## Material de consumo
Código do Material | Registro ANVISA | Ref/Tamanho/Modelo | Data Inicio Vigencia | Data Fim Vigencia | Motivo de insercao (Data fim de vigencia) | Valor MáximoNacional | Observações | Nome Comercial | Descrição do Produto | Especialidade do Produto | Classificação do Produto | Nome Técnico | Unid Mín Fração | CNPJ do Detentor do Registro | Detentor do Registro na Anvisa | Taxa de Custos | TISS Cód. Anterior | Cód. Anterior | Tipo de Produto | Tipo de Codificacao | Data Fim de Implantacao | Cod Simpro | Descrição Produto Simpro | Equivalência Técnica
1900002011 | 10324860065 |  | 01/07/2019 |  |  | 12,0864 |  | CONECTOR RETO 1/4X3/8 C/LUER | CONECTOR RETO DESCARTAVEL PARA CIRCUITO DE CIRCULACAO EXTRACORPOREA. | CIRURGIA CARDIOVASCULAR | MATERIAL DE CONSUMO | CONECTOR DE EQUIPO | UN | 00.762.455/0001-44 | NIPRO MEDICAL LTDA | 20 | 1975118254 | 75118254 | Material de consumo hospitalar | TNUMM | 01/07/2019 | NAO POSSUI SIMPRO | NAO POSSUI SIMPRO
1900005185 | 10324860002 | 17G | 01/07/2019 |  | REATIVACAO | 7,8000 | SUSPENSA TEMPORARIAMENTE A COMERCIALIZACAO 03/02/20 | AGULHA PARA FISTULA ARTERIO-VENOSA NIPRO AVF 17G | AGULHA PARA FISTULA ARTERIO-VENOSA PARA HEMODIALISE. | CLINICA MEDICA | MATERIAL DE CONSUMO | AGULHA DE FISTULA | UN | 00.762.455/0001-44 | NIPRO MEDICAL LTDA | 20 | 1975127555 | 75127555 | Material de consumo hospitalar | TNUMM | 01/07/2019 | NAO POSSUI SIMPRO | NAO POSSUI SIMPRO
1900007102 | 10013860005 | 2MTS | 01/07/2019 |  |  | 3,5550 |  | SONDA LIGACAO P/OXIGENIO 2MTS EMB.P.G.C. | TUBO DE PVC CRISTAL NO COMPRIMENTO DE 1.00, 1.50 E 2.00 M, COM CONECTORES DE PVC CREPE NAS SUAS EXTREMIDADES. | CLINICA MEDICA | MATERIAL DE CONSUMO | EXTENSOR | UN | 33.590.688/0001-66 | CAM-PLAST INDUSTRIA E COMERCIO DE MATERIAL HOSPITALAR LTDA | 20 | 1974165437 | 74165437 | Material de consumo hospitalar | TNUMM | 01/07/2019 | 0000089060 | SONDA LIGACAO P/OXIGENIO 2MTS EMB.P.G.C.
1900007153 | 10299949001 | 01 | 01/07/2019 |  |  | 363,6000 |  | MASCARA LARINGEA REUTILIZAVEL 01 MEDTECH | MASCARA LARINGEA REUTILIZAVEL 01 MEDTECH | MEDICINA INTENSIVA+CIRURGIA GERAL | MATERIAL DE CONSUMO | MASCARA LARINGEA | UN | 72.905.839/0001-80 | A.DE OLIVEIRA FORTUNA | 20 | 1974260065 | 74260065 | Material de consumo hospitalar | TNUMM | 01/07/2019 | NAO POSSUI SIMPRO | NAO POSSUI SIMPRO
1900007161 | 10299949001 | 2,5 | 01/07/2019 |  |  | 363,6000 |  | MASCARA LARINGEA REUTILIZAVEL 2,5 MEDTECH | MASCARA LARINGEA REUTILIZAVEL 2,5 MEDTECH | MEDICINA INTENSIVA+CIRURGIA GERAL | MATERIAL DE CONSUMO | MASCARA LARINGEA | UN | 72.905.839/0001-80 | A.DE OLIVEIRA FORTUNA | 20 | 1974260081 | 74260081 | Material de consumo hospitalar | TNUMM | 01/07/2019 | NAO POSSUI SIMPRO | NAO POSSUI SIMPRO
1900007420 | 10075130004 | 12CMX3,0MT | 01/07/2019 | 31/10/2023 | DESCONTINUADO | 1,7214 | DESCONTINUADO 08/07/22. REGISTRO CANCELADO ANVISA 15/08/22 | ATADURA GESSADA 12CMX3,0MT COMUM | ATADURA GESSADA INDICADA PARA QUALQUER TIPO E TAMANHO DE IMOBILIZACAO, ONDE A FIXACAO RAPIDA E FUNDAMENTAL. | DERMATOLOGIA | MATERIAL DE CONSUMO | ATADURA | RL | 60.663.705/0001-10 | INDUSTRIAS DE ATADURAS GESSADAS CRISTAL LTDA | 20 | 1974273647 | 74273647 | Material de consumo hospitalar | TNUMM | 01/07/2019 | 0001820010 | ATADURA GESSADA 12CMX3,0MT COMUM
1900007714 | 10075130004 | 08CMX2,0MT | 01/07/2019 | 31/10/2023 | DESCONTINUADO | 0,8933 | DESCONTINUADO 08/07/22. REGISTRO CANCELADO ANVISA 15/08/22 | ATADURA GESSADA 08CMX2,0MT COMUM | ATADURA GESSADA INDICADA PARA QUALQUER TIPO E TAMANHO DE IMOBILIZACAO, ONDE A FIXACAO RAPIDA E FUNDAMENTAL. | DERMATOLOGIA | MATERIAL DE CONSUMO | ATADURA | RL | 60.663.705/0001-10 | INDUSTRIAS DE ATADURAS GESSADAS CRISTAL LTDA | 20 | 1974273671 | 74273671 | Material de consumo hospitalar | TNUMM | 01/07/2019 | 0001820008 | ATADURA GESSADA 08CMX2,0MT COMUM
1900007935 | 10075130004 | 06CMX2,0MT | 01/07/2019 | 31/10/2023 | DESCONTINUADO | 0,7680 | DESCONTINUADO 08/07/22. REGISTRO CANCELADO ANVISA 15/08/22 | ATADURA GESSADA 06CMX2,0MT COMUM | ATADURA GESSADA INDICADA PARA QUALQUER TIPO E TAMANHO DE IMOBILIZACAO, ONDE A FIXACAO RAPIDA E FUNDAMENTAL. | DERMATOLOGIA | MATERIAL DE CONSUMO | ATADURA | RL | 60.663.705/0001-10 | INDUSTRIAS DE ATADURAS GESSADAS CRISTAL LTDA | 20 | 1974273698 | 74273698 | Material de consumo hospitalar | TNUMM | 01/07/2019 | 0001820007 | ATADURA GESSADA 06CMX2,0MT COMUM
1900007943 | 10075130008 | 20CMX20M C/ 01RL | 01/07/2019 | 31/10/2023 | DESCONTINUADO | 0,0209 | DESCONTINUADO 08/07/22. REGISTRO CANCELADO ANVISA 15/08/22 | MALHA TUBULAR ORTOPEDICA MEIA MALHA 20CMX20M C/ 01RL | MALHA TUBULAR ORTOPEDICA MEIA MALHA 20CMX20M C/ 01RL | ORTOPEDIA E TRAUMATOLOGIA | MATERIAL DE CONSUMO | MALHA TUBULAR | CM | 60.663.705/0001-10 | INDUSTRIAS DE ATADURAS GESSADAS CRISTAL LTDA | 20 | 1974274104 | 74274104 | Material de consumo hospitalar | TNUMM | 01/07/2019 | NAO POSSUI SIMPRO | NAO POSSUI SIMPRO
1900011240 | 80170310010 | 409408 | 01/07/2019 |  |  | 35,8800 |  | CURATIVO HIDROPOLIMERO PERMAFOAM COMFORT 11X11CM 409408 | CURATIVO HIDROPOLIMERO PERMAFOAM COMFORT 11X11CM 409408 | DERMATOLOGIA | MATERIAL DE CONSUMO | CURATIVO | UN | 47.411.780/0001-26 | BACE COMERCIO INTERNACIONAL LTDA | 20 | 1975182211 | 75182211 | Material de consumo hospitalar | TNUMM | 01/07/2019 | NAO POSSUI SIMPRO | NAO POSSUI SIMPRO
1900012262 | 10297020030 | 112482-035 | 01/07/2019 | 28/02/2023 | SUSPENSA IMPORTACAO | 15,6000 | SUSPENSA IMPORTACAO 28/09/21 | SONDA ENDOTRAQUEAL PVC COM BALAO RUSCH 3,5MM 112482-035 | SONDA ENDOTRAQUEAL PVC COM BALAO RUSCH 3,5MM 112482-035 | CIRURGIA GERAL | MATERIAL DE CONSUMO | CANULA/TUBO ENDOTRAQUEAL | UN | 43.566.371/0001-48 | BADEIA COMERCIO IMPORTACAO LTDA | 20 | 1974020447 | 74020447 | Material de consumo hospitalar | TNUMM | 01/07/2019 | 0000003310 | SONDA TUBO ENDOTRAQUEAL RUSCH C/BALAO PVC 03,5MM PED.
1900012270 | 10297020030 | 112482-045 | 01/07/2019 |  |  | 15,6000 |  | SONDA ENDOTRAQUEAL PVC COM BALAO RUSCH 4,5MM 112482-045 | SONDA ENDOTRAQUEAL PVC COM BALAO RUSCH 4,5MM 112482-045 | CIRURGIA GERAL | MATERIAL DE CONSUMO | CANULA/TUBO ENDOTRAQUEAL | UN | 43.566.371/0001-48 | BADEIA COMERCIO IMPORTACAO LTDA | 20 | 1974020455 | 74020455 | Material de consumo hospitalar | TNUMM | 01/07/2019 | 0000003312 | SONDA TUBO ENDOTRAQUEAL RUSCH C/BALAO PVC 04,5MM PED.
1900012300 | 10014160012 | 14FR | 01/07/2019 |  |  | 1,1004 |  | SONDA URETRAL EMBALAGEM P.G.C. 14FR | SONDA URETRAL EMBALAGEM P.G.C. 14FR | CLINICA MEDICA | MATERIAL DE CONSUMO | SONDA URETRAL/URETERAL | UN | 43.512.870/0001-52 | CPL MEDICALS PRODUTOS MEDICOS LTDA | 20 | 1974020501 | 74020501 | Material de consumo hospitalar | TNUMM | 01/07/2019 | 0000043836 | SONDA URETRAL NR.14 EMB.P.G.C.
1900012319 | 10014160012 | 12FR | 01/07/2019 |  |  | 0,9744 |  | SONDA URETRAL EMBALAGEM P.G.C. 12FR | SONDA URETRAL EMBALAGEM P.G.C. 12FR | CLINICA MEDICA | MATERIAL DE CONSUMO | SONDA URETRAL/URETERAL | UN | 43.512.870/0001-52 | CPL MEDICALS PRODUTOS MEDICOS LTDA | 20 | 1974020510 | 74020510 | Material de consumo hospitalar | TNUMM | 01/07/2019 | 0000043835 | SONDA URETRAL NR.12 EMB.P.G.C.
1900012327 | 10014160012 | 18FR | 01/07/2019 |  |  | 1,5456 |  | SONDA URETRAL EMBALAGEM P.G.C. 18FR | SONDA URETRAL EMBALAGEM P.G.C. 18FR | CLINICA MEDICA | MATERIAL DE CONSUMO | SONDA URETRAL/URETERAL | UN | 43.512.870/0001-52 | CPL MEDICALS PRODUTOS MEDICOS LTDA | 20 | 1974020528 | 74020528 | Material de consumo hospitalar | TNUMM | 01/07/2019 | 0000047248 | SONDA URETRAL NR.18 EMB.P.G.C.
1900012335 | 10297020030 | 112482-030 | 01/07/2019 | 28/02/2023 | SUSPENSA IMPORTACAO | 15,6000 | SUSPENSA IMPORTACAO 28/09/21 | SONDA ENDOTRAQUEAL PVC COM BALAO RUSCH 3,0MM 112482-030 | SONDA ENDOTRAQUEAL PVC COM BALAO RUSCH 3,0MM 112482-030 | CIRURGIA GERAL | MATERIAL DE CONSUMO | CANULA/TUBO ENDOTRAQUEAL | UN | 43.566.371/0001-48 | BADEIA COMERCIO IMPORTACAO LTDA | 20 | 1974020536 | 74020536 | Material de consumo hospitalar | TNUMM | 01/07/2019 | 0000075715 | SONDA TUBO ENDOTRAQUEAL RUSCH C/BALAO PVC 03,0MM PED.
1900012360 | 10033430388 | 306563 | 01/07/2019 |  |  | 3,0600 |  | SERINGA POSIFLUSH PRE-FILLED SALINA FLUSH SYRINGE 0,9% 3,0ML 306563 | SERINGA POSIFLUSH PRE-FILLED SALINA FLUSH SYRINGE 0,9% 3,0ML 306563 | CLINICA MEDICA | MATERIAL DE CONSUMO | SERINGA COM SOLUCAO | UN | 21.551.379/0001-06 | BECTON DICKINSON INDUSTRIAS CIRURGICAS LTDA | 20 | 1974020560 | 74020560 | Material de consumo hospitalar | TNUMM | 01/07/2019 | 0000108103 | SERINGA PREENCHIDA C/SOLUCAO SALINA POSIFLUSH 03ML
1900012432 | 80020550017 | 94083 | 01/07/2019 |  |  | 14,9160 |  | DRENO TORACICO SILICONE 20FR 50CM 94083 | DRENO TORACICO SILICONE 20FR 50CM 94083 | CLINICA MEDICA+CIRURGIA TORACICA | MATERIAL DE CONSUMO | DRENO | UN | 94.304.672/0001-34 | MEDICONE PROJETOS E SOLUCOES PARA A INDUSTRIA E A SAUDE LTDA | 20 | 1974020617 | 74020617 | Material de consumo hospitalar | TNUMM | 01/07/2019 | 0000040466 | DRENO TORACICO SILICONE 20FR 50CM
1900012440 | 80020550017 | 94084 | 01/07/2019 |  |  | 14,9160 |  | DRENO TORACICO SILICONE 22FR 50CM 94084 | DRENO TORACICO SILICONE 22FR 50CM 94084 | CLINICA MEDICA+CIRURGIA TORACICA | MATERIAL DE CONSUMO | DRENO | UN | 94.304.672/0001-34 | MEDICONE PROJETOS E SOLUCOES PARA A INDUSTRIA E A SAUDE LTDA | 20 | 1974020625 | 74020625 | Material de consumo hospitalar | TNUMM | 01/07/2019 | 0000040467 | DRENO TORACICO SILICONE 22FR 50CM
1900012483 | 80020550017 | 94086 | 01/07/2019 |  |  | 14,5200 |  | DRENO TORACICO SILICONE 26FR 50CM 94086 | DRENO TORACICO SILICONE 26FR 50CM 94086 | CLINICA MEDICA+CIRURGIA TORACICA | MATERIAL DE CONSUMO | DRENO | UN | 94.304.672/0001-34 | MEDICONE PROJETOS E SOLUCOES PARA A INDUSTRIA E A SAUDE LTDA | 20 | 1974020633 | 74020633 | Material de consumo hospitalar | TNUMM | 01/07/2019 | 0000040469 | DRENO TORACICO SILICONE 26FR 50CM
1900012491 | 80020550017 | 94087 | 01/07/2019 |  |  | 15,5160 |  | DRENO TORACICO SILICONE 28FR 50CM 94087 | DRENO TORACICO SILICONE 28FR 50CM 94087 | CLINICA MEDICA+CIRURGIA TORACICA | MATERIAL DE CONSUMO | DRENO | UN | 94.304.672/0001-34 | MEDICONE PROJETOS E SOLUCOES PARA A INDUSTRIA E A SAUDE LTDA | 20 | 1974020641 | 74020641 | Material de consumo hospitalar | TNUMM | 01/07/2019 | 0000040470 | DRENO TORACICO SILICONE 28FR 50CM
1900012505 | 80020550017 | 94088 | 01/07/2019 |  |  | 18,5280 |  | DRENO TORACICO SILICONE 30FR 50CM 94088 | DRENO TORACICO SILICONE 30FR 50CM 94088 | CLINICA MEDICA+CIRURGIA TORACICA | MATERIAL DE CONSUMO | DRENO | UN | 94.304.672/0001-34 | MEDICONE PROJETOS E SOLUCOES PARA A INDUSTRIA E A SAUDE LTDA | 20 | 1974020650 | 74020650 | Material de consumo hospitalar | TNUMM | 01/07/2019 | 0000040471 | DRENO TORACICO SILICONE 30FR 50CM
1900012513 | 80020550017 | 94089 | 01/07/2019 |  |  | 19,0800 |  | DRENO TORACICO SILICONE 32FR 50CM 94089 | DRENO TORACICO SILICONE 32FR 50CM 94089 | CLINICA MEDICA+CIRURGIA TORACICA | MATERIAL DE CONSUMO | DRENO | UN | 94.304.672/0001-34 | MEDICONE PROJETOS E SOLUCOES PARA A INDUSTRIA E A SAUDE LTDA | 20 | 1974020668 | 74020668 | Material de consumo hospitalar | TNUMM | 01/07/2019 | 0000040472 | DRENO TORACICO SILICONE 32FR 50CM
1900012521 | 80020550017 | 94090 | 01/07/2019 |  |  | 16,7760 |  | DRENO TORACICO SILICONE 34FR 50CM 94090 | DRENO TORACICO SILICONE 34FR 50CM 94090 | CLINICA MEDICA+CIRURGIA TORACICA | MATERIAL DE CONSUMO | DRENO | UN | 94.304.672/0001-34 | MEDICONE PROJETOS E SOLUCOES PARA A INDUSTRIA E A SAUDE LTDA | 20 | 1974020676 | 74020676 | Material de consumo hospitalar | TNUMM | 01/07/2019 | 0000040473 | DRENO TORACICO SILICONE 34FR 50CM
1900012530 | 80020550017 | 94091 | 01/07/2019 |  |  | 17,7600 |  | DRENO TORACICO SILICONE 36FR 50CM 94091 | DRENO TORACICO SILICONE 36FR 50CM 94091 | CLINICA MEDICA+CIRURGIA TORACICA | MATERIAL DE CONSUMO | DRENO | UN | 94.304.672/0001-34 | MEDICONE PROJETOS E SOLUCOES PARA A INDUSTRIA E A SAUDE LTDA | 20 | 1974020684 | 74020684 | Material de consumo hospitalar | TNUMM | 01/07/2019 | 0000040474 | DRENO TORACICO SILICONE 36FR 50CM
1900012548 | 80020550017 | 94092 | 01/07/2019 |  |  | 17,8320 |  | DRENO TORACICO SILICONE 38FR 50CM 94092 | DRENO TORACICO SILICONE 38FR 50CM 94092 | CLINICA MEDICA+CIRURGIA TORACICA | MATERIAL DE CONSUMO | DRENO | UN | 94.304.672/0001-34 | MEDICONE PROJETOS E SOLUCOES PARA A INDUSTRIA E A SAUDE LTDA | 20 | 1974020692 | 74020692 | Material de consumo hospitalar | TNUMM | 01/07/2019 | 0000040475 | DRENO TORACICO SILICONE 38FR 50CM
1900012688 | 80047300399 |  | 01/07/2019 |  |  | 248,5680 |  | SISTEMA DE COMPRESSAO DE MULTICAMADAS DYNA-FLEX 8 UNIDADES - 7025 REF:7025 | SISTEMA DE COMPRESSAO DE MULTICAMADAS DYNA-FLEX 8 UNIDADES - 7025 REF:7025 | CLINICA MEDICA+DERMATOLOGIA | MATERIAL DE CONSUMO | BANDAGEM | UN | 03.580.620/0001-35 | MEDSTAR IMPORTACAO E EXPORTACAO EIRELI | 20 | 1974020773 | 74020773 | Material de consumo hospitalar | TNUMM | 01/07/2019 | 0000081929 | SISTEMA COMPRESSAO MULTICAMADAS DYNA-FLEX 8 UNIDADES
1900013390 | 10207820016 | FL2.16 | 01/07/2019 |  |  | 1,0608 |  | SONDA GASTRICA LEVINE 16FR EMBALAGEM P.G.C. C/ 10UN FL2.16 | SONDA GASTRICA LEVINE 16FR EMBALAGEM P.G.C. C/ 10UN FL2.16 | CLINICA MEDICA | MATERIAL DE CONSUMO | SONDA GASTRICA | UN | 59.556.621/0001-07 | MARK MED INDUSTRIA E COMERCIO LTDA | 20 | 1974546155 | 74546155 | Material de consumo hospitalar | TNUMM | 01/07/2019 | 0000009722 | SONDA GASTRICA LEVINE NR.16 EMB.P.G.C.10UNID
1900013820 | ISENTO | 168570 | 01/07/2019 |  |  | 1,8900 |  | ABSORVENTE INCONTINENCIA FEMININA MOLIMED CLASSIC MAXI 43X16CM 168570 | ABSORVENTE INCONTINENCIA FEMININA MOLIMED CLASSIC MAXI 43X16CM 168570 | CLINICA MEDICA | MATERIAL DE CONSUMO | ABSORVENTE | UN | 47.411.780/0001-26 | BACE COMERCIO INTERNACIONAL LTDA | 20 | 1975187574 | 75187574 | Material de consumo hospitalar | TNUMM | 01/07/2019 | NAO POSSUI SIMPRO | NAO POSSUI SIMPRO
1900014478 | 80245210082 | 158410 | 01/07/2019 | 30/04/2023 | DESCONTINUADO | 0,0566 | DESCONTINUADO 10/11/21 | COMPRESSA GAZE ESTRELA RX 13FIOS 7,5CMX7,5CM 158410 C/ 500UN | COMPRESSA GAZE ESTRELA RX 13FIOS 7,5CMX7,5CM 158410 C/ 500UN | CLINICA MEDICA | MATERIAL DE CONSUMO | GAZE | UN | 82.641.325/0001-18 | CREMER S/A | 20 | 1975191865 | 75191865 | Material de consumo hospitalar | TNUMM | 01/07/2019 | 0000014657 | COMPRESSA GAZE ESTRELA 13FIOS 7,5X7,5CM C/FIO RX 500UNID
1900014494 | 80423540010 | 420-22 | 01/07/2019 | 31/12/2023 | DESCONTINUADO | 22,9320 | DESCONTINUADO 17/09/22 | SONDA ELATON URETRAL 22FR 420-22 | SONDA ELATON URETRAL 22FR 420-22 | CLINICA MEDICA | MATERIAL DE CONSUMO | SONDA URETRAL/URETERAL | UN | 08.633.431/0001-05 | GABISA MEDICAL INTERNATIONAL LTDA EPP | 20 | 1975191954 | 75191954 | Material de consumo hospitalar | TNUMM | 01/07/2019 | 0000109003 | SONDA NELATON 22FRX40CM
1900016497 | 10324860036 |  | 01/07/2019 |  | REATIVACAO | 0,5400 | SUSPENSA TEMPORARIAMENTE A COMERCIALIZACAO 03/02/20 | CONECTOR LUER MACHO | CONECTOR LUER MACHO | CLINICA MEDICA | MATERIAL DE CONSUMO | TAMPA OCLUSORA | UN | 00.762.455/0001-44 | NIPRO MEDICAL LTDA | 20 | 1975053756 | 75053756 | Material de consumo hospitalar | TNUMM | 01/07/2019 | 0000142187 | CONECTOR LUER MACHO
1900016519 | 10324860036 |  | 01/07/2019 |  | REATIVACAO | 0,3000 | SUSPENSA TEMPORARIAMENTE A COMERCIALIZACAO 03/02/20 | CONECTOR LUER FEMEA | CONECTOR LUER FEMEA | CLINICA MEDICA | MATERIAL DE CONSUMO | TAMPA OCLUSORA | UN | 00.762.455/0001-44 | NIPRO MEDICAL LTDA | 20 | 1975053764 | 75053764 | Material de consumo hospitalar | TNUMM | 01/07/2019 | 0000142188 | CONECTOR LUER FEMEA
1900016594 | 80012280023 | DN*2735Q | 01/07/2019 |  |  | 1,0428 |  | AGULHA GENGIVAL LONGA 27GX13/8 (35MM) DN*2735Q | AGULHA GENGIVAL LONGA 27GX13/8 (35MM) DN*2735Q | CLINICA MEDICA | MATERIAL DE CONSUMO | AGULHA GENGIVAL | UN | 03.129.105/0001-33 | TERUMO MEDICAL DO BRASIL LTDA | 20 | 1974801317 | 74801317 | Material de consumo hospitalar | TNUMM | 01/07/2019 | NAO POSSUI SIMPRO | NAO POSSUI SIMPRO
1900017124 | 10216350069 | SAE-AR 5000ML | 01/07/2019 | 29/02/2024 | DESCONTINUADO | 67,7208 | DESCONTINUADO 21/10/22 | COLETOR SECRECAO CIRURGICA MULTIZAMM SAE-AR 5000ML | COLETOR DE SECRECAO CIRURGICA CONSTITUIDO POR FRASCO COLETOR RIGIDO DE 5000 ML, TAMPA COM ROSCA, VALVULA ANTI-REFLUXO E DE SEGURANCA, VIA PARA EXTENSAO VACUO E EXTENSAO DO PACIENTE E EXTENSOES COM COMPRIMENTOS VARIAVEIS PARA CONEXAO AS LINHAS DE VACUO E/OU PACIENTE COM CLAMP REGULAVEL E ASPIRADOR CIRURGICO. | CLINICA MEDICA | MATERIAL DE CONSUMO | BOLSA COLETORA | UN | 30.450.803/0001-09 | ZAMMI INSTRUMENTAL EIRELI | 20 | 1974835025 | 74835025 | Material de consumo hospitalar | TNUMM | 01/07/2019 | 0000060586 | COLETOR SECRECAO CIRURGICA (MULTIZAMM SAE-AR 5000ML)
1900017167 | 10216350066 | 1000ML | 01/07/2019 | 29/02/2024 | DESCONTINUADO | 29,1102 | DESCONTINUADO 21/10/22 | FRASCO COLETOR DRENAGEM TOROZAMM S 1000ML | FRASCO COLETOR DRENAGEM TOROZAMM S 1000ML | CLINICA MEDICA+CIRURGIA TORACICA | MATERIAL DE CONSUMO | DRENO | UN | 30.450.803/0001-09 | ZAMMI INSTRUMENTAL EIRELI | 20 | 1974835432 | 74835432 | Material de consumo hospitalar | TNUMM | 01/07/2019 | 0000076474 | FRASCO P/DRENAGEM TORACICA S/EXT.FR.TOROZAMM 1000ML
1900017914 | 80440960005 |  | 01/07/2019 |  |  | 0,3480 | SUSPENSA TEMPORARIAMENTE A COMERCIALIZACAO 25/07/22 | ESCALPE DISPOSITIVO INFUSAO INTRAVENOSA FARMATEX 0,9MMX21G | ESCALPE DISPOSITIVO INFUSAO INTRAVENOSA FARMATEX 0,9MMX21G | CLINICA MEDICA | MATERIAL DE CONSUMO | ESCALPE | UN | 07.946.202/0001-70 | PHARMATEX COMERCIAL DE PRODUTOS HOSPITALARES LTDA | 20 | 1975216329 | 75216329 | Material de consumo hospitalar | TNUMM | 01/07/2019 | 0000302979 | SCALP 21GAX0,9MM C/EMBALAGEM PAPEL GRAU CIRURGICO
1900017922 | 80440960005 |  | 01/07/2019 |  |  | 0,3480 | SUSPENSA TEMPORARIAMENTE A COMERCIALIZACAO 25/07/22 | ESCALPE DISPOSITIVO INFUSAO INTRAVENOSA FARMATEX 1,1MMX19G | ESCALPE DISPOSITIVO INFUSAO INTRAVENOSA FARMATEX 1,1MMX19G | CLINICA MEDICA | MATERIAL DE CONSUMO | ESCALPE | UN | 07.946.202/0001-70 | PHARMATEX COMERCIAL DE PRODUTOS HOSPITALARES LTDA | 20 | 1975216337 | 75216337 | Material de consumo hospitalar | TNUMM | 01/07/2019 | 0000302977 | SCALP 19GAX1,1MM C/EMBALAGEM PAPEL GRAU CIRURGICO
1900017930 | 80440960005 |  | 01/07/2019 |  |  | 0,3480 | SUSPENSA TEMPORARIAMENTE A COMERCIALIZACAO 25/07/22 | ESCALPE DISPOSITIVO INFUSAO INTRAVENOSA FARMATEX 0,6MMX23G | ESCALPE DISPOSITIVO INFUSAO INTRAVENOSA FARMATEX 0,6MMX23G | CLINICA MEDICA | MATERIAL DE CONSUMO | ESCALPE | UN | 07.946.202/0001-70 | PHARMATEX COMERCIAL DE PRODUTOS HOSPITALARES LTDA | 20 | 1975216345 | 75216345 | Material de consumo hospitalar | TNUMM | 01/07/2019 | 0000302981 | SCALP 23GAX0,6MM C/EMBALAGEM PAPEL GRAU CIRURGICO
1900017957 | 10237610072 |  | 01/07/2019 |  |  | 8,3280 |  | ESPECULO DESCARTAVEL KOLPLAST MODELO COLLIN PEQUENO | ESPECULO DESCARTAVEL KOLPLAST MODELO COLLIN PEQUENO | CLINICA MEDICA | MATERIAL DE CONSUMO | ESPECULO VAGINAL DESCARTAVEL | UN | 59.231.530/0001-93 | KOLPLAST C I S.A. | 20 | 1975216701 | 75216701 | Material de consumo hospitalar | TNUMM | 01/07/2019 | 0000268626 | ESPECULO VAGINAL EST.C/DUCTO ASPIRADOR TAM.PEQ.
1900018562 | 80052020013 | CC94220 | 01/07/2019 |  |  | 5,0856 |  | FIO SUTURA CATGUT CROMADO FECHAMENTO GERAL GINECOLOGIA E OBSTETRICIA 2-0 75CM AGULHA 2,5CM CC94220 | FIO SUTURA CATGUT CROMADO FECHAMENTO GERAL GINECOLOGIA E OBSTETRICIA 2-0 75CM AGULHA 2,5CM CC94220 | GINECOLOGIA E OBSTETRICIA | MATERIAL DE CONSUMO | FIOS E FITAS CIRURGICOS | UN | 03.812.429/0001-71 | POLYSUTURE INDUSTRIA E COMERCIO LTDA | 20 | 1975224615 | 75224615 | Material de consumo hospitalar | TNUMM | 01/07/2019 | 0000114847 | FIO CATGUT CROMADO FECH.G.GIN/OBST.2-0 75CM AG.2,5CM
1900018627 | 80052020002 | KPY120 | 01/07/2019 |  |  | 34,1040 |  | KIT CESAREA POLYCRYL KPY120 | KIT CESAREA POLYCRYL KPY120 | GINECOLOGIA E OBSTETRICIA | MATERIAL DE CONSUMO | FIOS E FITAS CIRURGICOS | KIT | 03.812.429/0001-71 | POLYSUTURE INDUSTRIA E COMERCIO LTDA | 20 | 1975224917 | 75224917 | Material de consumo hospitalar | TNUMM | 01/07/2019 | NAO POSSUI SIMPRO | NAO POSSUI SIMPRO
1900018651 | 10378330013 |  | 01/07/2019 |  |  | 2,1960 |  | FIO DE SUTURA NYLON 6.0 45CM AG.2.0 3/8 CIRC. TRIANGULAR MONO FILAMENTO PRETO TECHNO FIO CX C/ 24 UND NY64CT20 | FIO DE SUTURA NYLON 6.0 MONO FILAMENTO PRETO TECHNO FIO | CIRURGIA GERAL+CIRURGIA PLASTICA | MATERIAL DE CONSUMO | FIOS E FITAS CIRURGICOS | UN | 02.400.787/0001-04 | ACE INDUSTRIA E COMERCIO LTDA | 20 | 1975224968 | 75224968 | Material de consumo hospitalar | TNUMM | 01/07/2019 | NAO POSSUI SIMPRO | NAO POSSUI SIMPRO
1900018660 | 10378330013 |  | 01/07/2019 |  |  | 2,1240 |  | FIO DE SUTURA NYLON 5.0 45CM AG.2.0 3/8 CIRC. TRIANGULAR MONO FILAMENTO PRETO TECHNO FIO CX C/ 24 UND NY54CT20 | FIO DE SUTURA NYLON 5.0 MONO FILAMENTO PRETO TECHNO FIO | CIRURGIA GERAL+CIRURGIA PLASTICA | MATERIAL DE CONSUMO | FIOS E FITAS CIRURGICOS | UN | 02.400.787/0001-04 | ACE INDUSTRIA E COMERCIO LTDA | 20 | 1975224976 | 75224976 | Material de consumo hospitalar | TNUMM | 01/07/2019 | NAO POSSUI SIMPRO | NAO POSSUI SIMPRO
1900018678 | 10378330013 |  | 01/07/2019 |  |  | 2,1960 |  | FIO DE SUTURA NYLON 4.0 45CM AG.2.0 3/8 CIRC. TRIANGULAR MONO FILAMENTO PRETO TECHNO FIO CX C/ 24 UND NY44CT20 | FIO DE SUTURA NYLON 4.0 MONO FILAMENTO PRETO TECHNO FIO | CIRURGIA GERAL+CIRURGIA PLASTICA | MATERIAL DE CONSUMO | FIOS E FITAS CIRURGICOS | UN | 02.400.787/0001-04 | ACE INDUSTRIA E COMERCIO LTDA | 20 | 1975224984 | 75224984 | Material de consumo hospitalar | TNUMM | 01/07/2019 | NAO POSSUI SIMPRO | NAO POSSUI SIMPRO
1900019712 | 80012280110 |  | 01/07/2019 |  |  | 5,4432 |  | TUBO EXTENSOR SAFEED 100 CM VOL. INTERNO 1,0ML | TUBO EXTENSOR SAFEED 100 CM VOL. INTERNO 1,0ML | CLINICA MEDICA | MATERIAL DE CONSUMO | EXTENSOR | UN | 03.129.105/0001-33 | TERUMO MEDICAL DO BRASIL LTDA | 20 | 1975286092 | 75286092 | Material de consumo hospitalar | TNUMM | 01/07/2019 | NAO POSSUI SIMPRO | NAO POSSUI SIMPRO
1900020591 | 80440960005 |  | 01/07/2019 |  |  | 0,3480 | SUSPENSA TEMPORARIAMENTE A COMERCIALIZACAO 25/07/22 | ESCALPE DISPOSITIVO INFUSAO INTRAVENOSA FARMATEX 0,45MMX27G | ESCALPE DISPOSITIVO INFUSAO INTRAVENOSA FARMATEX 0,45MMX27G | CLINICA MEDICA | MATERIAL DE CONSUMO | ESCALPE | UN | 07.946.202/0001-70 | PHARMATEX COMERCIAL DE PRODUTOS HOSPITALARES LTDA | 20 | 1975291797 | 75291797 | Material de consumo hospitalar | TNUMM | 01/07/2019 | 0000302984 | SCALP 27GAX0,45MM C/EMBALAGEM PAPEL GRAU CIRURGICO
1900020621 | 10324860049 | SRH+05L | 01/07/2019 |  | REATIVACAO | 0,1200 | SUSPENSA TEMPORARIAMENTE A COMERCIALIZACAO 03/02/20 | SERINGA NIPROPLAST BICO LUER LOCK 5,0ML SRH+05L | SERINGA NIPROPLAST BICO LUER LOCK 5,0ML SRH+05L | CLINICA MEDICA | MATERIAL DE CONSUMO | SERINGA | UN | 00.762.455/0001-44 | NIPRO MEDICAL LTDA | 20 | 1975292009 | 75292009 | Material de consumo hospitalar | TNUMM | 01/07/2019 | NAO POSSUI SIMPRO | NAO POSSUI SIMPRO
1900020630 | 10324860049 | SRH+01 | 01/07/2019 |  | REATIVACAO | 0,1200 | SUSPENSA TEMPORARIAMENTE A COMERCIALIZACAO 03/02/20 | SERINGA NIPROPLAST BICO LUER SLIP 1,0ML SRH+01 | SERINGA NIPROPLAST BICO LUER SLIP 1,0ML SRH+01 | CLINICA MEDICA | MATERIAL DE CONSUMO | SERINGA | UN | 00.762.455/0001-44 | NIPRO MEDICAL LTDA | 20 | 1975292017 | 75292017 | Material de consumo hospitalar | TNUMM | 01/07/2019 | NAO POSSUI SIMPRO | NAO POSSUI SIMPRO
1900020648 | 10324860049 | SRH+03L | 01/07/2019 |  | REATIVACAO | 0,1200 | SUSPENSA TEMPORARIAMENTE A COMERCIALIZACAO 03/02/20 | SERINGA NIPROPLAST BICO LUER LOCK 3,0ML SRH+03L | SERINGA NIPROPLAST BICO LUER LOCK 3,0ML SRH+03L | CLINICA MEDICA | MATERIAL DE CONSUMO | SERINGA | UN | 00.762.455/0001-44 | NIPRO MEDICAL LTDA | 20 | 1975292033 | 75292033 | Material de consumo hospitalar | TNUMM | 01/07/2019 | NAO POSSUI SIMPRO | NAO POSSUI SIMPRO
1900021385 | ISENTO |  | 01/07/2019 |  |  | 17,4510 |  | ENDOFIX FIXADOR P/ TUBO ENDOTRAQUEAL | FIXADOR PARA TUBO ENDOTRAQUEAL USADO EM UTI. | DERMATOLOGIA | MATERIAL DE CONSUMO | CADARCO CIRURGICO | UN | 44.734.671/0001-51 | CRISTALIA PRODUTOS QUIMICOS FARMACEUTICOS LTDA | 20 | 1975296411 | 75296411 | Material de consumo hospitalar | TNUMM | 01/07/2019 | 0000042847 | ENDOFIX 10UNID
1900022411 | 80052020011 | 2PL82720 | 01/07/2019 |  |  | 13,8720 |  | FIO SUTURA POLIESTER VERDE SILICONE TRANCADO CARDIOVASCULAR 2-0 75CM ALMOFADA TEFLON 03X06MM AGULHA 1,5CM 2PL82720 | FIO SUTURA POLIESTER VERDE SILICONE TRANCADO CARDIOVASCULAR 2-0 75CM ALMOFADA TEFLON 03X06MM AGULHA 1,5CM 2PL82720 | CIRURGIA CARDIOVASCULAR | MATERIAL DE CONSUMO | FIOS E FITAS CIRURGICOS | UN | 03.812.429/0001-71 | POLYSUTURE INDUSTRIA E COMERCIO LTDA | 20 | 1975303825 | 75303825 | Material de consumo hospitalar | TNUMM | 01/07/2019 | 0000137420 | FIO POLIESTER VERDE SILIC.TRANC.CARDIOV.2-0 75CM C/AT 3X6MM AG.1,5CM
1900022446 | ISENTO | 0091 | 01/07/2019 |  |  | 0,7200 |  | COLETOR DRENAGEM URINA FEZES ESTERIL URO TAYLOR 0091 | COLETOR DRENAGEM URINA FEZES ESTERIL URO TAYLOR 0091 | CLINICA MEDICA | MATERIAL DE CONSUMO | BOLSA COLETORA | UN | 47.193.115/0001-03 | CIRURGICA BRASIL COMERCIAL E IMPORTADORA LTDA | 20 | 1975304163 | 75304163 | Material de consumo hospitalar | TNUMM | 01/07/2019 | 0000152449 | COLETOR DRENAGEM URINA/FEZES ESTERIL URO-TAYLOR
1900022810 | 80163570004 | 10107320 | 01/07/2019 |  |  | 1,5516 |  | SONDA RETAL PVC 32FR 10107320 | SONDA RETAL PVC 32FR 10107320 | CLINICA MEDICA | MATERIAL DE CONSUMO | SONDA RETAL | UN | 05.150.338/0001-43 | MEDSONDA IND E COM DE PRODUTOS HOSPITALARES DESCARTAVEIS LTDA | 20 | 1975310716 | 75310716 | Material de consumo hospitalar | TNUMM | 01/07/2019 | 0000156590 | SONDA RETAL NR.32
1900023582 | 10430310056 | 13171 | 01/07/2019 |  |  | 37,6560 |  | PLACA-BASE FLANGE DE 40 MM RECORTAVEL DE 10-35 MM 13171 | PLACA-BASE FLANGE DE 40 MM RECORTAVEL DE 10-35 MM 13171 | CLINICA MEDICA | MATERIAL DE CONSUMO | ACESSORIO DE OSTOMIA | UN | 02.794.555/0003-40 | COLOPLAST DO BRASIL LTDA | 20 | 1975316846 | 75316846 | Material de consumo hospitalar | TNUMM | 01/07/2019 | NAO POSSUI SIMPRO | NAO POSSUI SIMPRO
1900024236 | 80567510003 | TP-03 | 01/07/2019 |  | REATIVACAO | 27,5472 |  | TAUROLOCK HEP 100 3,0ML TP-03 | TAUROLOCK HEP 100 3,0ML TP-03 | CLINICA MEDICA | MATERIAL DE CONSUMO | ACESSORIO DE DIALISE | UN | 10.661.826/0001-55 | TAUROVITA COMERCIO E IMPORTACAO LTDA - EPP | 20 | 1975323869 | 75323869 | Material de consumo hospitalar | TNUMM | 01/07/2019 | 0000178124 | SOLUCAO TAUROLOCK HEP100 P/CATETER TAUROLIDINA/CITRATO 4%/HEPARINA 100IU/ML 3ML
1900024546 | 10324860041 | CIS+2032 PU | 01/07/2019 |  | REATIVACAO | 3,5280 | SUSPENSA TEMPORARIAMENTE A COMERCIALIZACAO 03/02/20 | CATETER INTRAVENOSO SEGURANCA PU SAFECATH-CAT IV 20G CIS+2032 PU | CATETER INTRAVENOSO SEGURANCA PU SAFECATH-CAT IV 20G CIS+2032 PU | CLINICA MEDICA | MATERIAL DE CONSUMO | CATETER VENOSO PERIFERICO | UN | 00.762.455/0001-44 | NIPRO MEDICAL LTDA | 20 | 1975328275 | 75328275 | Material de consumo hospitalar | TNUMM | 01/07/2019 | NAO POSSUI SIMPRO | NAO POSSUI SIMPRO
1900048410 | 10426020025 | WAXBIO25B | 01/07/2019 |  |  | 5,1360 |  | CERA OSSO BASTAO WAXBIO 2,5G WAXBIO25B | CERA OSSO BASTAO WAXBIO 2,5G WAXBIO25B | ORTOPEDIA E TRAUMATOLOGIA | MATERIAL DE CONSUMO | CERA DE OSSO | UN | 37.844.479/0001-52 | BIOLINE FIOS CIRURGICOS LTDA - EPP | 20 |  |  | Material de consumo hospitalar | TNUMM | 01/07/2019 | 0000279501 | CERA P/OSSO WAXBIO 2,5GBAS
1900048739 | 80147060137 | 9301 | 01/07/2019 | 30/04/2023 | REGISTRO CANCELADO ANVISA | 68,6000 | CONFORME ATA 103 DO CNA DEFINIDO VALOR PARA COBRANCA. REGISTRO CANCELADO ANVISA 09/08/21 | FILTRO MICROPARTICULAS HURRICANE 0,20 MICRON 9301 | FILTRO MICROPARTICULAS HURRICANE 0,20 MICRON 9301 | OFTALMOLOGIA | MATERIAL DE CONSUMO | FILTRO BARREIRA BACTERIOLOGICO | UN | 58.652.728/0001-88 | JJSV PRODUTOS OTICOS LTDA | 0 |  |  | Material de consumo hospitalar | TNUMM | 01/07/2019 | NAO POSSUI SIMPRO | NAO POSSUI SIMPRO
1900049190 | 10014160054 | 41900 | 01/07/2019 |  |  | 3,1752 |  | FRASCO NUTRICAO ENTERAL NAO ESTERIL 300ML 41900 | FRASCO NUTRICAO ENTERAL NAO ESTERIL 300ML 41900 | CLINICA MEDICA | MATERIAL DE CONSUMO | FRASCO/BOLSA DE ALIMENTACAO | UN | 43.512.870/0001-52 | CPL MEDICALS PRODUTOS MEDICOS LTDA | 20 |  |  | Material de consumo hospitalar | TNUMM | 01/07/2019 | 0000248234 | FRASCO NUTRICAO ENTERAL 300ML N/EST.
1900049204 | 80166330018 | 299147 | 01/07/2019 |  |  | 19,6800 |  | CAMPO CIRURGICO TAMANHO G 299147 | CAMPO CIRURGICO TAMANHO G 299147 | CIRURGIA GERAL | MATERIAL DE CONSUMO | CAMPO CIRURGICO | UN | 05.150.878/0001-27 | HEALTH QUALITY INDUSTRIA E COMERCIO LTDA ME | 20 |  |  | Material de consumo hospitalar | TNUMM | 01/07/2019 | 0000240436 | CAMPO CIRURGICO P/INSTRUMENTAL TAM.G
1900049212 | 10237610132 | KCS | 01/07/2019 |  |  | 33,3360 |  | KIT CURATIVO SIMPLES | KIT CURATIVO SIMPLES | CLINICA MEDICA | MATERIAL DE CONSUMO | CURATIVO | KIT | 59.231.530/0001-93 | KOLPLAST C I S.A. | 20 |  |  | Material de consumo hospitalar | TNUMM | 01/07/2019 | 0004075018 | KIT CURATIVO SIMPLES(PINCA ANATOMICA/PINCA DENTE RATO/KELLY RETO/CAMPO CIRURGICO)
1900049220 | 80114230004 | LIX PVC | 01/07/2019 | 31/10/2023 | REGISTRO CANCELADO ANVISA | 2,6400 | REGISTRO CANCELADO ANVISA 13/06/22 | LIXA CIRURGICA ELETROCAUTERIO LIX-PVC | LIXA CIRURGICA ELETROCAUTERIO LIX-PVC | CIRURGIA GERAL | MATERIAL DE CONSUMO | ACESSORIOS DESCARTAVEIS | UN | 04.383.610/0001-72 | MDL ARTIGOS HOSPITALARES E LABORATORIAIS LTDA ME | 20 |  |  | Material de consumo hospitalar | TNUMM | 01/07/2019 | 0000244911 | LIXA CIRURGICA P/ELETROCAUTERIO LIX-PVC
1900049239 | 10369460023 | 60007 | 01/07/2019 |  |  | 0,0534 |  | CURATIVO CURE AID INFANTIL 60007 | CURATIVO CURE AID INFANTIL 60007 | CLINICA MEDICA | MATERIAL DE CONSUMO | CURATIVO | UN | 01.005.728/0001-79 | LABOR IMPORT COMERCIAL IMPORTADORA E EXPORTADORA LTDA | 20 |  |  | Material de consumo hospitalar | TNUMM | 01/07/2019 | 0000153040 | CURATIVO CURE AID INF.500UNID.
1900049247 | 80212349001 | AAR013 | 01/07/2019 |  |  | 1,2240 |  | FRASCO ALIMENTACAO ENTERAL ESTERIL BIO-FRASCO NUTRI 100ML AAR013 | FRASCO ALIMENTACAO ENTERAL ESTERIL BIO-FRASCO NUTRI 100ML AAR013 | CLINICA MEDICA | MATERIAL DE CONSUMO | FRASCO/BOLSA DE ALIMENTACAO | UN | 05.216.859/0001-56 | BIOBASE INDUSTRIA E COMERCIO LTDA | 20 |  |  | Material de consumo hospitalar | TNUMM | 01/07/2019 | 0000261369 | FRASCO EST.P/ALIMENTACAO ENTERAL 100ML BIO-FRASCO NUTRI 250UNID.
1900049255 | 80117580351 | 295600/M295600 | 01/07/2019 | 30/06/2023 | REGISTRO CANCELADO ANVISA | 175,4298 | REGISTRO CANCELADO ANVISA 27/09/21 | CURATIVO ESPUMA MULTICAMADAS SILICONE MEPILEX BORDER 15X20CM 295600/M295600 | CURATIVO ESPUMA MULTICAMADAS SILICONE MEPILEX BORDER 15X20CM 295600/M295600 | CLINICA MEDICA | MATERIAL DE CONSUMO | CURATIVO | UN | 04.967.408/0001-98 | EMERGO BRAZIL IMPORT IMPORTACAO E DISTRIBUICAO DE PRODUTOS MEDICOS HOSPITALARES LTDA | 20 |  |  | Material de consumo hospitalar | TNUMM | 01/07/2019 | 0000258772 | CURATIVO ESPUMA MULTICAMADAS C/SILICONE MEPILEX BORDER 15X20CM
1900049263 | 10033430442 | 368100 | 01/07/2019 |  |  | 4,4909 |  | LANCETA COLETA SANGUE CAPILAR MICROTAINER QUIKHEEL 1,75X0,85MM 368100 | LANCETA COLETA SANGUE CAPILAR MICROTAINER QUIKHEEL 1,75X0,85MM 368100 | CLINICA MEDICA | MATERIAL DE CONSUMO | LANCETA | UN | 21.551.379/0001-06 | BECTON DICKINSON INDUSTRIAS CIRURGICAS LTDA | 20 |  |  | Material de consumo hospitalar | TNUMM | 01/07/2019 | 0000153453 | LANCETA P/COLETA SANGUE CAPILAR 1,75X0,85MM MICROTAINER QUIKHEEL
1900049280 | 81387390008 | EU3604 | 01/07/2019 |  |  | 840,0000 |  | SISTEMA DRENAGEM TORACICA VENICE PAS EU3604 | SISTEMA DRENAGEM TORACICA VENICE PAS EU3604 | CLINICA MEDICA+CIRURGIA TORACICA | MATERIAL DE CONSUMO | DRENO | UN | 22.456.558/0001-19 | SPI DISTRIBUICAO E REPRESENTACAO DE PRODUTOS MEDICOS HOSPITALARES LTDA - ME | 20 |  |  | Material de consumo hospitalar | TNUMM | 01/07/2019 | 0000288919 | SISTEMA P/DRENAGEM TORACICA VENICE PAS
1900049298 | 10448339002 | FT-386 | 01/07/2019 |  |  | 4,2000 |  | PALITO MADEIRA ESTERIL GRANDE FT-386 | PALITO MADEIRA ESTERIL GRANDE FT-386 | CLINICA MEDICA | MATERIAL DE CONSUMO | ESPATULA DESCARTAVEL | PC | 00.678.593/0001-40 | STERIFARMA PRODUTOS CIRURGICOS LTDA ME | 20 |  |  | Material de consumo hospitalar | TNUMM | 01/07/2019 | NAO POSSUI SIMPRO | NAO POSSUI SIMPRO
1900049301 | 10394530045 | 2,5 | 01/07/2019 | 31/12/2023 | DESCONTINUADO | 943,2000 | DESCONTINUADO 16/09/22 | MASCARA LARINGEA AMBU AURA 40 2,5 | MASCARA LARINGEA AMBU AURA 40 2,5 | CIRURGIA GERAL | MATERIAL DE CONSUMO | MASCARA LARINGEA | UN | 66.783.630/0002-79 | PRO LIFE EQUIPAMENTOS MEDICOS LTDA | 20 |  |  | Material de consumo hospitalar | TNUMM | 01/07/2019 | NAO POSSUI SIMPRO | NAO POSSUI SIMPRO
1900049310 | 10150470331 | I-PMLT-60 | 01/07/2019 |  |  | 21,6000 |  | SONDA ENDOTRAQUEAL MICROLARINGEA WELL LEAD PONTA PARKER 6,0MM I-PMLT-60 | SONDA ENDOTRAQUEAL MICROLARINGEA WELL LEAD PONTA PARKER 6,0MM I-PMLT-60 | CIRURGIA GERAL | MATERIAL DE CONSUMO | CANULA/TUBO ENDOTRAQUEAL | UN | 61.418.042/0001-31 | CIRURGICA FERNANDES - COMERCIO DE MATERIAIS CIRURGICOS E HOSPITALARES - SOCIEDADE LIMITADA | 20 |  |  | Material de consumo hospitalar | TNUMM | 01/07/2019 | 0000295289 | SONDA ENDOTRAQUEAL P/MICROLARINGEA 6MM PARKER FLEX-TIP WELL LEAD
1900049344 | 81356112306 | 7088 | 01/07/2019 |  |  | 3,1800 |  | CURATIVO ESPONJA DRENAGEM EXCILON AMD 10X10CM 7088 | CURATIVO ESPONJA DRENAGEM EXCILON AMD 10X10CM 7088 | CLINICA MEDICA | MATERIAL DE CONSUMO | CURATIVO | UN | 19.585.158/0001-07 | CARDINAL HEALTH DO BRASIL LTDA | 20 |  |  | Material de consumo hospitalar | TNUMM | 01/07/2019 | 0000137742 | CURATIVO ANTIMICROBIANO EXCILON A.M.D-GAZE N/TECIDO 10,0X10,0CM
1900049352 | 81356112306 | 7089 | 01/07/2019 |  |  | 2,3340 |  | CURATIVO ESPONJA EXCILON AMB IV 05X05CM 7089 | CURATIVO ESPONJA EXCILON AMB IV 05X05CM 7089 | CLINICA MEDICA | MATERIAL DE CONSUMO | CURATIVO | UN | 19.585.158/0001-07 | CARDINAL HEALTH DO BRASIL LTDA | 20 |  |  | Material de consumo hospitalar | TNUMM | 01/07/2019 | 0000137744 | CURATIVO ANTIMICROBIANO EXCILON A.M.D-GAZE N/TECIDO 05,0X05,0CM
1900049360 | 80053550060 | 10-3165 | 01/07/2019 | 30/06/2023 | DESCONTINUADO | 20,9280 | DESCONTINUADO 27/09/21 | CAPA PROTETORA MICROSCOPIO 117X305CM PREMIER GUARD 10-3165 | CAPA PROTETORA MICROSCOPIO 117X305CM PREMIER GUARD 10-3165 | CLINICA MEDICA | MATERIAL DE CONSUMO | CAPA PROTETORA | UN | 03.921.280/0001-69 | MEDCLEAN COMERCIAL LTDA | 20 |  |  | Material de consumo hospitalar | TNUMM | 01/07/2019 | 0000298639 | CAPA PROTETORA P/MICROSCOPIO 117X305CM COMPATIVEL C/LEICA 10UNID.DESC.
1900049409 | 10369460123 | 3,0MM | 01/07/2019 |  |  | 4,0200 | SUSPENSA TEMPORARIAMENTE A COMERCIALIZACAO 21/10/22 | TUBO ENDOTRAQUEAL COM BALAO SOLIDOR 3,0MM | TUBO ENDOTRAQUEAL COM BALAO SOLIDOR 3,0MM | CIRURGIA GERAL | MATERIAL DE CONSUMO | CANULA/TUBO ENDOTRAQUEAL | UN | 01.005.728/0001-79 | LABOR IMPORT COMERCIAL IMPORTADORA E EXPORTADORA LTDA | 20 |  |  | Material de consumo hospitalar | TNUMM | 01/07/2019 | NAO POSSUI SIMPRO | NAO POSSUI SIMPRO
1900050393 | 10369460135 | 440 | 01/07/2019 |  |  | 28,5944 | SUSPENSA TEMPORARIAMENTE A COMERCIALIZACAO 21/10/22 | TUBO ENDOTRAQUEAL ARAMADO COM BALAO SOLIDOR 7,0MM 440 C/ 10UN | TUBO ENDOTRAQUEAL ARAMADO COM BALAO SOLIDOR 7,0MM 440 C/ 10UN | CIRURGIA GERAL | MATERIAL DE CONSUMO | CANULA/TUBO ENDOTRAQUEAL | UN | 01.005.728/0001-79 | LABOR IMPORT COMERCIAL IMPORTADORA E EXPORTADORA LTDA | 20 |  |  | Material de consumo hospitalar | TNUMM | 01/07/2019 | 0000300639 | TUBO ENDOTRAQUEAL ARAMADO NR.7,0 C/BALAO 10UNID.DESC
1900051101 | 10390410087 | 10008019 | 01/07/2019 |  |  | 57,0720 |  | EQUIPO BOMBA INFUSAO BURETA LF TOUCH 10008019 | EQUIPO BOMBA INFUSAO BURETA LF TOUCH 10008019 | CLINICA MEDICA | MATERIAL DE CONSUMO | EQUIPO | UN | 02.357.251/0001-53 | LIFEMED INDUSTRIAL DE EQUIPAMENTOS E ARTIGOS MEDICOS E HOSPITALARES S.A | 20 |  |  | Material de consumo hospitalar | TNUMM | 01/07/2019 | 0000286137 | EQUIPO P/BOMBA INFUSAO BURETA LF TOUCH
1900051306 | 10071150065 | 354.461 | 01/07/2019 |  |  | 12,1320 |  | COMPRESSA CAMPO OPERATORIO PRE LAVADO DELICATO ESTERIL ETO FIO RADIOPACO EMBALAGEM SIMPLES 25X28 20G 354.461 C/ 05UN | COMPRESSA CAMPO OPERATORIO PRE LAVADO DELICATO ESTERIL ETO FIO RADIOPACO EMBALAGEM SIMPLES 25X28 20G 354.461 C/ 05UN | CIRURGIA GERAL | MATERIAL DE CONSUMO | COMPRESSA | PC | 82.641.325/0001-18 | CREMER S/A | 20 |  |  | Material de consumo hospitalar | TNUMM | 01/07/2019 | 0000093590 | CAMPO OPERATORIO DELICATO PRE-LAV.25X28CM 20G C/FIO RX EMB.SIMPLES EST.ETO 5UNID.
1900051314 | 10207820015 | FA2.042 | 01/07/2019 |  |  | 0,8400 |  | SONDA ASPIRACAO TRAQUEAL 04FR COM VALVULA ASPIRO EMBALAGEM P.G.C. C/ 200UN FA2.042 | SONDA ASPIRACAO TRAQUEAL 04FR COM VALVULA ASPIRO EMBALAGEM P.G.C. C/ 200UN FA2.042 | CLINICA MEDICA | MATERIAL DE CONSUMO | SONDA DE ASPIRACAO | UN | 59.556.621/0001-07 | MARK MED INDUSTRIA E COMERCIO LTDA | 20 |  |  | Material de consumo hospitalar | TNUMM | 01/07/2019 | 0000268302 | SONDA ASPIRACAO TRAQUEAL NR.04 C/VALVULA ASPIRO EMB.P.G.C.200UNID
1900052248 | 80804050229 | 53IV0607 | 01/07/2019 |  |  | 2,5879 |  | CURATIVO TRANSPARENTE PARA CATETER VENOSO ELECT IV 06X07CM 53IV0607 | CURATIVO TRANSPARENTE PARA CATETER VENOSO ELECT IV 06X07CM 53IV0607 | DERMATOLOGIA | MATERIAL DE CONSUMO | CURATIVO | UN | 13.656.820/0001-88 | SMITH & NEPHEW COMERCIO DE PRODUTOS MEDICOS LTDA. | 20 |  |  | Material de consumo hospitalar | TNUMM | 01/07/2019 | 0000291129 | CURATIVO TRANSPARENTE P/CATETER VENOSO ELECT IV 06X07CM 100UNID.
1900052256 | 10349590057 | PN-1110 | 01/07/2019 |  |  | 21,0840 |  | MASCARA ANESTESIA COM RESERVATORIO ADULTO 14X8,5X5,8CM PN-1110 | MASCARA ANESTESIA COM RESERVATORIO ADULTO 14X8,5X5,8CM PN-1110 | ANESTESIOLOGIA | MATERIAL DE CONSUMO | MASCARAS | UN | 67.882.621/0001-17 | JG MORIYA REPRESENTACAO IMPORTADORA EXPORTADORA COMERCIAL LTDA | 20 |  |  | Material de consumo hospitalar | TNUMM | 01/07/2019 | 0000176876 | MASCARA BESMED P/ANESTESIA 14X8,5X5,8CM
1900052264 | 80246910050 | 551837 | 01/07/2019 |  |  | 196,8000 |  | CURATIVO URGOTUL AG 15X15CM 551837 | CURATIVO URGOTUL AG 15X15CM 551837 | DERMATOLOGIA | MATERIAL DE CONSUMO | CURATIVO | UN | 57.532.343/0001-14 | L.M. FARMA INDUSTRIA E COMERCIO LTDA | 20 |  |  | Material de consumo hospitalar | TNUMM | 01/07/2019 | 0000272530 | CURATIVO URGOTUL AG URGO MEDICAL DESC.EST.15X15CM
1900052272 | 10150470443 | 120035C | 01/07/2019 |  | REATIVACAO | 32,7600 | SUSPENSA TEMPORARIAMENTE A COMERCIALIZACAO 06/07/21 | SONDA ENDOTRAQUEAL ASPIRACAO SUPRA CUFF COMPER 3,5MM 120035C | SONDA ENDOTRAQUEAL ASPIRACAO SUPRA CUFF COMPER 3,5MM 120035C | CIRURGIA GERAL | MATERIAL DE CONSUMO | CANULA/TUBO ENDOTRAQUEAL | UN | 61.418.042/0001-31 | CIRURGICA FERNANDES - COMERCIO DE MATERIAIS CIRURGICOS E HOSPITALARES - SOCIEDADE LIMITADA | 20 |  |  | Material de consumo hospitalar | TNUMM | 01/07/2019 | 0000277550 | SONDA ENDOTRAQUEAL ASPIRACAO SUPRA CUFF 3,5MM COMPER
1900052280 | 10150470443 | 120040C | 01/07/2019 |  |  | 43,2000 |  | SONDA ENDOTRAQUEAL ASPIRACAO SUPRA CUFF COMPER 4,0MM 120040C | SONDA ENDOTRAQUEAL ASPIRACAO SUPRA CUFF COMPER 4,0MM 120040C | CIRURGIA GERAL | MATERIAL DE CONSUMO | CANULA/TUBO ENDOTRAQUEAL | UN | 61.418.042/0001-31 | CIRURGICA FERNANDES - COMERCIO DE MATERIAIS CIRURGICOS E HOSPITALARES - SOCIEDADE LIMITADA | 20 |  |  | Material de consumo hospitalar | TNUMM | 01/07/2019 | 0000277551 | SONDA ENDOTRAQUEAL ASPIRACAO SUPRA CUFF 4,0 MM COMPER
1900052299 | 10150470443 | 120045C | 01/07/2019 |  |  | 43,2000 |  | SONDA ENDOTRAQUEAL ASPIRACAO SUPRA CUFF COMPER 4,5MM 120045C | SONDA ENDOTRAQUEAL ASPIRACAO SUPRA CUFF COMPER 4,5MM 120045C | CIRURGIA GERAL | MATERIAL DE CONSUMO | CANULA/TUBO ENDOTRAQUEAL | UN | 61.418.042/0001-31 | CIRURGICA FERNANDES - COMERCIO DE MATERIAIS CIRURGICOS E HOSPITALARES - SOCIEDADE LIMITADA | 20 |  |  | Material de consumo hospitalar | TNUMM | 01/07/2019 | 0000277552 | SONDA ENDOTRAQUEAL ASPIRACAO SUPRA CUFF 4,5 MM COMPER
1900052302 | 10150470443 | 120050C | 01/07/2019 |  |  | 43,2000 |  | SONDA ENDOTRAQUEAL ASPIRACAO SUPRA CUFF COMPER 5,0MM 120050C | SONDA ENDOTRAQUEAL ASPIRACAO SUPRA CUFF COMPER 5,0MM 120050C | CIRURGIA GERAL | MATERIAL DE CONSUMO | CANULA/TUBO ENDOTRAQUEAL | UN | 61.418.042/0001-31 | CIRURGICA FERNANDES - COMERCIO DE MATERIAIS CIRURGICOS E HOSPITALARES - SOCIEDADE LIMITADA | 20 |  |  | Material de consumo hospitalar | TNUMM | 01/07/2019 | 0000277553 | SONDA ENDOTRAQUEAL ASPIRACAO SUPRA CUFF 5,0 MM COMPER
1900052310 | 10150470443 | 120055C | 01/07/2019 |  |  | 43,2000 |  | SONDA ENDOTRAQUEAL ASPIRACAO SUPRA CUFF COMPER 5,5MM 120055C | SONDA ENDOTRAQUEAL ASPIRACAO SUPRA CUFF COMPER 5,5MM 120055C | CIRURGIA GERAL | MATERIAL DE CONSUMO | CANULA/TUBO ENDOTRAQUEAL | UN | 61.418.042/0001-31 | CIRURGICA FERNANDES - COMERCIO DE MATERIAIS CIRURGICOS E HOSPITALARES - SOCIEDADE LIMITADA | 20 |  |  | Material de consumo hospitalar | TNUMM | 01/07/2019 | 0000277554 | SONDA ENDOTRAQUEAL ASPIRACAO SUPRA CUFF 5,5 MM COMPER
1900052329 | 10150470443 | 120060C | 01/07/2019 |  |  | 43,2000 |  | SONDA ENDOTRAQUEAL ASPIRACAO SUPRA CUFF COMPER 6,0MM 120060C | SONDA ENDOTRAQUEAL ASPIRACAO SUPRA CUFF COMPER 6,0MM 120060C | CIRURGIA GERAL | MATERIAL DE CONSUMO | CANULA/TUBO ENDOTRAQUEAL | UN | 61.418.042/0001-31 | CIRURGICA FERNANDES - COMERCIO DE MATERIAIS CIRURGICOS E HOSPITALARES - SOCIEDADE LIMITADA | 20 |  |  | Material de consumo hospitalar | TNUMM | 01/07/2019 | 0000277555 | SONDA ENDOTRAQUEAL ASPIRACAO SUPRA CUFF 6,0 MM COMPER
1900052337 | 10150470443 | 120065C | 01/07/2019 |  |  | 43,2000 |  | SONDA ENDOTRAQUEAL ASPIRACAO SUPRA CUFF COMPER 6,5MM 120065C | SONDA ENDOTRAQUEAL ASPIRACAO SUPRA CUFF COMPER 6,5MM 120065C | CIRURGIA GERAL | MATERIAL DE CONSUMO | CANULA/TUBO ENDOTRAQUEAL | UN | 61.418.042/0001-31 | CIRURGICA FERNANDES - COMERCIO DE MATERIAIS CIRURGICOS E HOSPITALARES - SOCIEDADE LIMITADA | 20 |  |  | Material de consumo hospitalar | TNUMM | 01/07/2019 | 0000277556 | SONDA ENDOTRAQUEAL ASPIRACAO SUPRA CUFF 6,5 MM COMPER
1900052345 | 10150470443 | 120070C | 01/07/2019 |  |  | 43,2000 |  | SONDA ENDOTRAQUEAL ASPIRACAO SUPRA CUFF COMPER 7,0MM 120070C | SONDA ENDOTRAQUEAL ASPIRACAO SUPRA CUFF COMPER 7,0MM 120070C | CIRURGIA GERAL | MATERIAL DE CONSUMO | CANULA/TUBO ENDOTRAQUEAL | UN | 61.418.042/0001-31 | CIRURGICA FERNANDES - COMERCIO DE MATERIAIS CIRURGICOS E HOSPITALARES - SOCIEDADE LIMITADA | 20 |  |  | Material de consumo hospitalar | TNUMM | 01/07/2019 | 0000277557 | SONDA ENDOTRAQUEAL ASPIRACAO SUPRA CUFF 7,0 MM COMPER
1900052353 | 10150470443 | 120075C | 01/07/2019 |  |  | 43,2000 |  | SONDA ENDOTRAQUEAL ASPIRACAO SUPRA CUFF COMPER 7,5MM 120075C | SONDA ENDOTRAQUEAL ASPIRACAO SUPRA CUFF COMPER 7,5MM 120075C | CIRURGIA GERAL | MATERIAL DE CONSUMO | CANULA/TUBO ENDOTRAQUEAL | UN | 61.418.042/0001-31 | CIRURGICA FERNANDES - COMERCIO DE MATERIAIS CIRURGICOS E HOSPITALARES - SOCIEDADE LIMITADA | 20 |  |  | Material de consumo hospitalar | TNUMM | 01/07/2019 | 0000277558 | SONDA ENDOTRAQUEAL ASPIRACAO SUPRA CUFF 7,5 MM COMPER
1900052361 | 10150470443 | 120080C | 01/07/2019 |  |  | 43,2000 |  | SONDA ENDOTRAQUEAL ASPIRACAO SUPRA CUFF COMPER 8,0MM 120080C | SONDA ENDOTRAQUEAL ASPIRACAO SUPRA CUFF COMPER 8,0MM 120080C | CIRURGIA GERAL | MATERIAL DE CONSUMO | CANULA/TUBO ENDOTRAQUEAL | UN | 61.418.042/0001-31 | CIRURGICA FERNANDES - COMERCIO DE MATERIAIS CIRURGICOS E HOSPITALARES - SOCIEDADE LIMITADA | 20 |  |  | Material de consumo hospitalar | TNUMM | 01/07/2019 | 0000277559 | SONDA ENDOTRAQUEAL ASPIRACAO SUPRA CUFF 8,0 MM COMPER
1900052370 | 10150470443 | 120085C | 01/07/2019 |  |  | 43,2000 |  | SONDA ENDOTRAQUEAL ASPIRACAO SUPRA CUFF COMPER 8,5MM 120085C | SONDA ENDOTRAQUEAL ASPIRACAO SUPRA CUFF COMPER 8,5MM 120085C | CIRURGIA GERAL | MATERIAL DE CONSUMO | CANULA/TUBO ENDOTRAQUEAL | UN | 61.418.042/0001-31 | CIRURGICA FERNANDES - COMERCIO DE MATERIAIS CIRURGICOS E HOSPITALARES - SOCIEDADE LIMITADA | 20 |  |  | Material de consumo hospitalar | TNUMM | 01/07/2019 | 0000277560 | SONDA ENDOTRAQUEAL ASPIRACAO SUPRA CUFF 8,5 MM COMPER
1900052388 | 10150470443 | 120090C | 01/07/2019 |  |  | 43,2000 |  | SONDA ENDOTRAQUEAL ASPIRACAO SUPRA CUFF COMPER 9,0MM 120090C | SONDA ENDOTRAQUEAL ASPIRACAO SUPRA CUFF COMPER 9,0MM 120090C | CIRURGIA GERAL | MATERIAL DE CONSUMO | CANULA/TUBO ENDOTRAQUEAL | UN | 61.418.042/0001-31 | CIRURGICA FERNANDES - COMERCIO DE MATERIAIS CIRURGICOS E HOSPITALARES - SOCIEDADE LIMITADA | 20 |  |  | Material de consumo hospitalar | TNUMM | 01/07/2019 | 0000277561 | SONDA ENDOTRAQUEAL ASPIRACAO SUPRA CUFF 9,0 MM COMPER
1900052396 | ISENTO | MX | 01/07/2019 |  |  | 2,6400 |  | ESCOVA DESC SCRUB MX 48UNID | ESCOVA DESC SCRUB MX 48UNID | CIRURGIA GERAL | MATERIAL DE CONSUMO | ESCOVA | UN | 44.734.671/0001-51 | CRISTALIA PRODUTOS QUIMICOS FARMACEUTICOS LTDA | 20 |  |  | Material de consumo hospitalar | TNUMM | 01/07/2019 | 0000009453 | ESCOVA DESC.SCRUB MX 48UNID
1900052400 | 80170310012 | L-02Y | 01/07/2019 |  |  | 0,1944 |  | SWAB ALCOOL ISOPROPILICO 70% ASSEPSIA PUNCAO BIOSOMA 54X28MM L-02Y | SWAB ALCOOL ISOPROPILICO 70% ASSEPSIA PUNCAO BIOSOMA 54X28MM L-02Y | CLINICA MEDICA | MATERIAL DE CONSUMO | SWAB | UN | 47.411.780/0001-26 | BACE COMERCIO INTERNACIONAL LTDA | 20 |  |  | Material de consumo hospitalar | TNUMM | 01/07/2019 | 0000266647 | SWAB ALCOOL ISOPROPILICO 70% P/ASSEPSIA PUNCAO 100UNID.BIOSOMA
1900052418 | 10390410074 | 10007582 | 01/07/2019 | 31/12/2023 | DESCONTINUADO | 6,3600 | DESCONTINUADO 22/07/22 | LINHA SANGUE ARTERIAL ART HEP 8 I 08MM 10007582 | LINHA SANGUE ARTERIAL ART HEP 8 I 08MM 10007582 | NEFROLOGIA | MATERIAL DE CONSUMO | ACESSORIO DE DIALISE | UN | 02.357.251/0001-53 | LIFEMED INDUSTRIAL DE EQUIPAMENTOS E ARTIGOS MEDICOS E HOSPITALARES S.A | 20 |  |  | Material de consumo hospitalar | TNUMM | 01/07/2019 | NAO POSSUI SIMPRO | NAO POSSUI SIMPRO
1900052558 | 80804050134 | 66800140 | 01/07/2019 |  |  | 60,0840 |  | CURATIVO OPSITE 30X10CM POST OP VISIBLE 66800140 | CURATIVO OPSITE 30X10CM POST OP VISIBLE 66800140 | DERMATOLOGIA | MATERIAL DE CONSUMO | CURATIVO | UN | 13.656.820/0001-88 | SMITH & NEPHEW COMERCIO DE PRODUTOS MEDICOS LTDA. | 20 |  |  | Material de consumo hospitalar | TNUMM | 01/07/2019 | 0000266550 | CURATIVO POS OPERATORIO OPSITE POST-OP VISIBLE 30X10CM 20UNID.
1900052566 | 80284930359 | CFF10-250R | 01/07/2019 |  |  | 2,4000 |  | CUROS TAMPA PROTETORA COM ALCOOL TIRAS CFF10-250R | CUROS TAMPA PROTETORA COM ALCOOL TIRAS CFF10-250R | CLINICA MEDICA | MATERIAL DE CONSUMO | TAMPA OCLUSORA | UN | 45.985.371/0001-08 | 3M DO BRASIL LTDA | 20 |  |  | Material de consumo hospitalar | TNUMM | 01/07/2019 | NAO POSSUI SIMPRO | NAO POSSUI SIMPRO
1900052574 | 10330669122 | 433301 | 01/07/2019 |  |  | 0,3228 |  | LUVA NITRILICA SEM PO POWDER TAMANHO M 433301 | LUVA NITRILICA SEM PO POWDER TAMANHO M 433301 | CLINICA MEDICA | MATERIAL DE CONSUMO | LUVA NAO ESTERIL | UN | 01.057.428/0001-33 | DESCARPACK DESCARTAVEIS DO BRASIL LTDA | 20 |  |  | Material de consumo hospitalar | TNUMM | 01/07/2019 | 0000242038 | LUVA NITRILICA S/PO ABSORVIVEL POWDER FREE TAM.M.AZUL 100UNID.
1900053015 | 10326400029 | 3777 | 01/07/2019 |  |  | 58,3524 |  | BOLSA ESTOMIA FECHADA TRANSPARENTE RECORTAVEL NEONATAL POUCHKINS 15MM 3777 | BOLSA ESTOMIA FECHADA TRANSPARENTE RECORTAVEL NEONATAL POUCHKINS 15MM 3777 | CLINICA MEDICA | MATERIAL DE CONSUMO | BOLSA DE OSTOMIA | UN | 00.938.703/0001-65 | HOLLISTER DO BRASIL LTDA | 20 |  |  | Material de consumo hospitalar | TNUMM | 01/07/2019 | 0000163895 | BOLSA P/ESTOMIA FECH.TRANSP.RECORT.15MM NEONAT.POUCHKINS
1900053023 | 10342600061 | 1945 | 01/07/2019 |  |  | 10,7712 |  | NEBULIZADOR PEQUENO VOLUME MICROMIST COM MASCARA 1945 | NEBULIZADOR PEQUENO VOLUME MICROMIST COM MASCARA 1945 | CLINICA MEDICA | MATERIAL DE CONSUMO | MASCARAS | UN | 00.142.916/0001-86 | COMERCIAL NACIONAL DE PRODUTOS HOSPITALARES LTDA | 20 |  |  | Material de consumo hospitalar | TNUMM | 01/07/2019 | NAO POSSUI SIMPRO | NAO POSSUI SIMPRO
1900053031 | 10160610026 | 05ML LUER LOCK | 01/07/2019 |  |  | 0,9600 |  | SERINGA DISPOSITIVO SEGURANCA SEM AGULHA SAFETY BICO LUER LOCK 5,0ML | SERINGA DISPOSITIVO SEGURANCA SEM AGULHA SAFETY BICO LUER LOCK 5,0ML | CLINICA MEDICA | MATERIAL DE CONSUMO | SERINGA | UN | 59.309.302/0001-99 | INJEX INDUSTRIAS CIRURGICAS LTDA | 20 |  |  | Material de consumo hospitalar | TNUMM | 01/07/2019 | 0000155025 | SERINGA C/DISPOSITIVO SEGURANCA 5ML BICO LOCK S/AGULHA SAFETY
1900053040 | 10252420080 | 400663 | 01/07/2019 | 30/04/2023 | REGISTRO CANCELADO ANVISA | 16,6984 | REGISTRO CANCELADO ANVISA 03/11/21 | COLETOR SECRECAO MASTER VACCUM 2000ML 400663 | COLETOR SECRECAO MASTER VACCUM 2000ML 400663 | CLINICA MEDICA | MATERIAL DE CONSUMO | COLETOR DE FLUIDOS | UN | 60.383.338/0001-00 | EMBRAMED INDUSTRIA E COMERCIO DE PRODUTOS HOSPITALARES LTDA | 20 |  |  | Material de consumo hospitalar | TNUMM | 01/07/2019 | 0000143356 | KIT COLETOR CIRURGIA N/EST.2000ML(FRASCO C/VALV./FILTRO/EXTENSAO/BASE/ESPERIAL)
1900053058 | 10160610027 | LUER LOCK 20ML | 01/07/2019 |  | REATIVACAO | 1,8000 |  | SERINGA DESC DISPOSITIVO SEGURANCA SEM AGULHA SAFETY LUER LOCK 20ML | SERINGA DESC DISPOSITIVO SEGURANCA SEM AGULHA SAFETY LUER LOCK 20ML | CLINICA MEDICA | MATERIAL DE CONSUMO | SERINGA | UN | 59.309.302/0001-99 | INJEX INDUSTRIAS CIRURGICAS LTDA | 20 |  |  | Material de consumo hospitalar | TNUMM | 01/07/2019 | 0000155029 | SERINGA C/DISPOSITIVO SEGURANCA 20ML BICO LOCK S/AGULHA SAFETY
1900053066 | 80245219064 | 228045 | 01/07/2019 |  |  | 0,0396 |  | FITA CIRURGICA TRANSPARENTE 10CMX4,5M 228045 | FITA CIRURGICA TRANSPARENTE 10CMX4,5M 228045 | CLINICA MEDICA | MATERIAL DE CONSUMO | ESPARADRAPOS E FITAS ADESIVAS | CM | 82.641.325/0001-18 | CREMER S/A | 20 |  |  | Material de consumo hospitalar | TNUMM | 01/07/2019 | 0000082261 | FITA CIRURGICA TRANSPARENTE 10CMX4,5MT
1900053074 | 10237610040 | 101.002 | 01/07/2019 |  |  | 0,5880 |  | ESCOVA CERVICAL GINECOLOGICA 101.002 | ESCOVA CERVICAL GINECOLOGICA 101.002 | GINECOLOGIA E OBSTETRICIA | MATERIAL DE CONSUMO | ESCOVA DE CITOLOGIA | UN | 59.231.530/0001-93 | KOLPLAST C I S.A. | 20 |  |  | Material de consumo hospitalar | TNUMM | 01/07/2019 | 0000272580 | ESCOVA CERVICAL GINECOLOGICA C/PTA.PROTEGIDA 100UNID
1900053082 | 10150470488 | 06-023060S | 01/07/2019 |  |  | 0,0540 |  | ALCOOL SWAB SACHE STERILANCE 30X60MM 06-023060S | ALCOOL SWAB SACHE STERILANCE 30X60MM 06-023060S | CLINICA MEDICA | MATERIAL DE CONSUMO | SWAB | UN | 61.418.042/0001-31 | CIRURGICA FERNANDES - COMERCIO DE MATERIAIS CIRURGICOS E HOSPITALARES - SOCIEDADE LIMITADA | 20 |  |  | Material de consumo hospitalar | TNUMM | 01/07/2019 | 0000285741 | ALCOOL SWAB SACHET STERILANCE 30X60MM 100UNID
1900053104 | 10181820031 | 02512 | 01/07/2019 |  |  | 0,6240 |  | COMPRESSA GAZE ESTERIL 7,5X7,5CM 02512 C/ 10UN | COMPRESSA GAZE ESTERIL 7,5X7,5CM 02512 C/ 10UN | CLINICA MEDICA | MATERIAL DE CONSUMO | COMPRESSA | PC | 48.939.276/0001-66 | MEDI HOUSE INDUSTRIA E COMERCIO DE PRODUTOS CIRURGICOS E HOSPITALARES LTDA | 20 |  |  | Material de consumo hospitalar | TNUMM | 01/07/2019 | 0000172747 | COMPRESSA GAZE 7,5X7,5CM CR 10UNID.EST
1900053112 | ISENTO | FT-053 | 01/07/2019 |  |  | 5,1268 |  | ESPATULA MADEIRA ESTERIL FT-053 | ESPATULA MADEIRA ESTERIL FT-053 | CLINICA MEDICA | MATERIAL DE CONSUMO | ESPATULA DESCARTAVEL | UN | 00.678.593/0001-40 | STERIFARMA PRODUTOS CIRURGICOS LTDA ME | 20 |  |  | Material de consumo hospitalar | TNUMM | 01/07/2019 | 0000040713 | ESPATULA MADEIRA EST.
1900053139 | 10150470497 | MDL20LL | 01/07/2019 |  |  | 4,8000 |  | SERINGA HIP DESC COM DISPOSITIVO SEGURANCA SEM AGULHA LUER LOCK 20ML MDL20LL | SERINGA HIP DESC COM DISPOSITIVO SEGURANCA SEM AGULHA LUER LOCK 20ML MDL20LL | CLINICA MEDICA | MATERIAL DE CONSUMO | SERINGA | UN | 61.418.042/0001-31 | CIRURGICA FERNANDES - COMERCIO DE MATERIAIS CIRURGICOS E HOSPITALARES - SOCIEDADE LIMITADA | 20 |  |  | Material de consumo hospitalar | TNUMM | 01/07/2019 | 0000292029 | SERINGA DESC.C/DISP.SEG.20ML S/AG.MEDLINE
1900053155 | 80330630032 | 00.20.001 | 01/07/2019 |  |  | 32,3760 |  | SISTEMA ASPIRACAO COM BOLSA BIO-BAG 3000ML REFIL 00.20.001 | SISTEMA ASPIRACAO COM BOLSA BIO-BAG 3000ML REFIL 00.20.001 | CLINICA MEDICA | MATERIAL DE CONSUMO | COLETOR DE FLUIDOS | UN | 07.204.591/0001-68 | BIOTEC PRODUTOS HOSPITALARES LTDA | 20 |  |  | Material de consumo hospitalar | TNUMM | 01/07/2019 | 0000252232 | SISTEMA ASPIRACAO C/BOLSA BIO-BAG 3000ML REFIL
1900053163 | 10312210043 | 011-C3322 | 01/07/2019 |  |  | 36,3600 |  | EXTENSOR EQUIPO MICROCLAVE 13CM 011-C3322 | EXTENSOR EQUIPO MICROCLAVE 13CM 011-C3322 | CLINICA MEDICA | MATERIAL DE CONSUMO | EXTENSOR | UN | 67.630.541/0001-74 | MEDCORP HOSPITALAR LTDA | 20 |  |  | Material de consumo hospitalar | TNUMM | 01/07/2019 | 0000151011 | EXTENSOR EQUIPO MICROCLAVE MINIBORE BIFUSO C/2CONECT.S/DEHP 13CM
1900053171 | 10150470109 | FS50 | 01/07/2019 | 29/02/2024 | SUSPENSA IMPORTACAO | 1,2720 | SUSPENSA IMPORTACAO 02/06/22 | ELETRODO ECG SKINTACT L.LANG ADULTO FS50 | ELETRODO ECG SKINTACT L.LANG ADULTO FS50 | CLINICA MEDICA | MATERIAL DE CONSUMO | ELETRODO | UN | 61.418.042/0001-31 | CIRURGICA FERNANDES - COMERCIO DE MATERIAIS CIRURGICOS E HOSPITALARES - SOCIEDADE LIMITADA | 20 |  |  | Material de consumo hospitalar | TNUMM | 01/07/2019 | 0000240211 | ELETRODO ECG SKINTACT L.LANG ADU.30UNID
1900053180 | 10229650054 | DRINK-0300 0122E | 01/07/2019 |  |  | 2,8800 |  | FRASCO ALIMENTACAO ENTERAL 300ML DRINK TAYLOR 0300 0122E | FRASCO ALIMENTACAO ENTERAL 300ML DRINK TAYLOR 0300 0122E | CLINICA MEDICA | MATERIAL DE CONSUMO | FRASCO/BOLSA DE ALIMENTACAO | UN | 47.193.115/0001-03 | CIRURGICA BRASIL COMERCIAL E IMPORTADORA LTDA | 20 |  |  | Material de consumo hospitalar | TNUMM | 01/07/2019 | 0000074066 | FRASCO P/ALIMENTACAO ENTERAL 300ML EST.DRINK TAYLOR
1900053198 | 10033430724 | MZ9265 | 01/07/2019 |  |  | 26,0400 |  | MAXZERO EXTENSOR RESISTENTE PRESSAO C/DUAS RAMIFICACOES DIAMETRO MINI 2CONECTORES IV MZ9265 | MAXZERO EXTENSOR RESISTENTE PRESSAO C/DUAS RAMIFICACOES DIAMETRO MINI 2CONECTORES IV MZ9265 | CLINICA MEDICA | MATERIAL DE CONSUMO | EXTENSOR | UN | 21.551.379/0001-06 | BECTON DICKINSON INDUSTRIAS CIRURGICAS LTDA | 20 |  |  | Material de consumo hospitalar | TNUMM | 01/07/2019 | 0000293017 | MAXZERO EXTENSOR C/DUAS RAMIFICACOES DIAMETRO MICRO 2CONECTORES IV
1900053201 | 8003400050 | 7,5X7,5CM 11 FIOS | 01/07/2019 |  |  | 0,7656 |  | COMPRESSA GAZE 7,5X7,5CM 11 FIOS STAR F07736 | COMPRESSA GAZE 7,5X7,5CM 11 FIOS STAR F07736 | CLINICA MEDICA | MATERIAL DE CONSUMO | COMPRESSA | PC | 02.881.877/0001-64 | POLAR FIX INDUSTRIA E COMERCIO DE PRODUTOS HOSPITALARES LTDA | 20 |  |  | Material de consumo hospitalar | TNUMM | 01/07/2019 | 0000110512 | COMPRESSA GAZE 11FIOS EST.10UNID.STAR
1900053210 | 80841790001 | M | 01/07/2019 |  |  | 1,0895 | SUSPENSA TEMPORARIAMENTE A COMERCIALIZACAO 09/12/21 | LUVA PROCEDIMENTO VINIL BRANCA SEM PO SUPERFLEX M | LUVA PROCEDIMENTO VINIL BRANCA SEM PO SUPERFLEX M | CLINICA MEDICA | MATERIAL DE CONSUMO | LUVA NAO ESTERIL | UN | 11.232.867/0001-99 | FIRST IMPORT COMERCIO INTERNACIONAL LTDA. - EPP | 20 |  |  | Material de consumo hospitalar | TNUMM | 01/07/2019 | NAO POSSUI SIMPRO | NAO POSSUI SIMPRO
1900053236 | 80560310002 | 01-0128 | 01/07/2019 |  |  | 0,3600 |  | LANCETA SIMPLES MEDLEVENSOHN STERILANCE SOFT 28G AZUL 01-0128 C/ 100UN | LANCETA SIMPLES MEDLEVENSOHN STERILANCE SOFT 28G AZUL 01-0128 C/ 100UN | CLINICA MEDICA | MATERIAL DE CONSUMO | LANCETA | UN | 05.343.029/0001-90 | MEDLEVENSOHN COMERCIO E REPRESENTACOES DE PRODUTOS HOSPITALARES LTDA | 20 |  |  | Material de consumo hospitalar | TNUMM | 01/07/2019 | 0000241410 | LANCETA SIMPLES MEDLEVENSOHN 100UNID.
1900053651 | 80358749002 | BEDRPAP | 01/07/2019 | 29/02/2024 | REGISTRO CANCELADO ANVISA | 19,8000 | REGISTRO CANCELADO ANVISA 30/08/22 | RESTRITOR MEMBRO SUPERIOR E INFERIOR ADULTO BEDRPAP | RESTRITOR MEMBRO SUPERIOR E INFERIOR ADULTO BEDRPAP | CLINICA MEDICA | MATERIAL DE CONSUMO | ROUPARIA | UN | 08.311.856/0001-90 | IMPACTO PRODUTOS MEDICOS E HOSPITALARES LTDA - ME | 20 |  |  | Material de consumo hospitalar | TNUMM | 01/07/2019 | 0000124039 | RESTRITOR MEMBRO SUPERIOR/INFERIOR MOD.ADU.
1900054275 | 80804050134 | 66800141 | 01/07/2019 |  |  | 61,7136 |  | CURATIVO OPSITE 35X10CM POST OP VISIBLE 66800141 | CURATIVO OPSITE 35X10CM POST OP VISIBLE 66800141 | CLINICA MEDICA | MATERIAL DE CONSUMO | CURATIVO | UN | 13.656.820/0001-88 | SMITH & NEPHEW COMERCIO DE PRODUTOS MEDICOS LTDA. | 20 |  |  | Material de consumo hospitalar | TNUMM | 01/07/2019 | 0000266551 | CURATIVO POS OPERATORIO OPSITE POST-OP VISIBLE 35X10CM 20UNID.
1900054283 | 80804050134 | 66800138 | 01/07/2019 |  |  | 32,5716 |  | CURATIVO OPSITE 20X10CM POST OP VISIBLE 66800138 | CURATIVO OPSITE 20X10CM POST OP VISIBLE 66800138 | DERMATOLOGIA | MATERIAL DE CONSUMO | CURATIVO | UN | 13.656.820/0001-88 | SMITH & NEPHEW COMERCIO DE PRODUTOS MEDICOS LTDA. | 20 |  |  | Material de consumo hospitalar | TNUMM | 01/07/2019 | 0000266548 | CURATIVO POS OPERATORIO OPSITE POST-OP VISIBLE 20X10CM 20UNID.
1900054291 | 80804050134 | 66800137 | 01/07/2019 |  |  | 28,9716 |  | CURATIVO OPSITE 15X10CM POST OP VISIBLE 66800137 | CURATIVO OPSITE 15X10CM POST OP VISIBLE 66800137 | DERMATOLOGIA | MATERIAL DE CONSUMO | CURATIVO | UN | 13.656.820/0001-88 | SMITH & NEPHEW COMERCIO DE PRODUTOS MEDICOS LTDA. | 20 |  |  | Material de consumo hospitalar | TNUMM | 01/07/2019 | 0000266547 | CURATIVO POS OPERATORIO OPSITE POST-OP VISIBLE 15X10CM 20UNID.
1900054305 | 80804050134 | 66800136 | 01/07/2019 |  |  | 23,1420 |  | CURATIVO OPSITE 10X08CM POST OP VISIBLE 66800136 | CURATIVO OPSITE 10X08CM POST OP VISIBLE 66800136 | DERMATOLOGIA | MATERIAL DE CONSUMO | CURATIVO | UN | 13.656.820/0001-88 | SMITH & NEPHEW COMERCIO DE PRODUTOS MEDICOS LTDA. | 20 |  |  | Material de consumo hospitalar | TNUMM | 01/07/2019 | 0000266546 | CURATIVO POS OPERATORIO OPSITE POST-OP VISIBLE 10X08CM 20UNID.
1900054313 | 10150470331 | 213.10.065 | 01/07/2019 |  |  | 24,6857 |  | SONDA ENDOTRAQUEAL PRE FORMADA L NASAL COM BALAO WELL LEAD 6,5MM 213.10.065 | SONDA ENDOTRAQUEAL PRE FORMADA L NASAL COM BALAO WELL LEAD 6,5MM 213.10.065 | CIRURGIA GERAL | MATERIAL DE CONSUMO | CANULA/TUBO ENDOTRAQUEAL | UN | 61.418.042/0001-31 | CIRURGICA FERNANDES - COMERCIO DE MATERIAIS CIRURGICOS E HOSPITALARES - SOCIEDADE LIMITADA | 20 |  |  | Material de consumo hospitalar | TNUMM | 01/07/2019 | 0000249470 | SONDA PRE FORMADA C/BALAO NASAL(L)6,5MM WELLEAD
1900054321 | 10150470331 | 213.10.060 | 01/07/2019 |  |  | 24,6857 |  | SONDA ENDOTRAQUEAL PRE FORMADA L NASAL COM BALAO WELL LEAD 6,0MM 213.10.060 | SONDA ENDOTRAQUEAL PRE FORMADA L NASAL COM BALAO WELL LEAD 6,0MM 213.10.060 | CIRURGIA GERAL | MATERIAL DE CONSUMO | CANULA/TUBO ENDOTRAQUEAL | UN | 61.418.042/0001-31 | CIRURGICA FERNANDES - COMERCIO DE MATERIAIS CIRURGICOS E HOSPITALARES - SOCIEDADE LIMITADA | 20 |  |  | Material de consumo hospitalar | TNUMM | 01/07/2019 | 0000249469 | SONDA PRE FORMADA C/BALAO NASAL(L)6MM WELLEAD
1900054470 | 10430310110 | 33436 | 01/07/2019 |  |  | 96,0000 |  | CURATIVO BIATAIN SILICONE 12,5X12,5CM 33436 | CURATIVO BIATAIN SILICONE 12,5X12,5CM 33436 | CLINICA MEDICA | MATERIAL DE CONSUMO | CURATIVO | UN | 02.794.555/0003-40 | COLOPLAST DO BRASIL LTDA | 20 |  |  | Material de consumo hospitalar | TNUMM | 01/07/2019 | 0000254569 | CURATIVO ESPUMA C/SILICONE BIATAIN 12,5X12,5CM
1900054488 | 10224000032 | 79105-08 | 01/07/2019 | 30/04/2023 | REGISTRO CANCELADO ANVISA | 1,8120 | REGISTRO CANCELADO ANVISA 13/12/21 | COMPRESSA CIRURGICA 45X50CM 35G 79105-08 C/50UN | COMPRESSA CIRURGICA 45X50CM 35G 79105-08 C/50UN | CLINICA MEDICA | MATERIAL DE CONSUMO | COMPRESSA | UN | 54.858.014/0001-70 | ESSITY SOLUCOES MEDICAS DO BRASIL COMERCIO E DISTRIBUICAO LTDA | 20 |  |  | Material de consumo hospitalar | TNUMM | 01/07/2019 | NAO POSSUI SIMPRO | NAO POSSUI SIMPRO
1900054518 | 80531090001 | 10X16CM | 01/07/2019 | 31/12/2023 | EMPRESA ENCERROU ATIVIDADES | 38,2999 | EMPRESA ENCERROU ATIVIDADES 09/09/22 | CURATIVO DE BIOCELULOSE NEXFILL 10X16CM | CURATIVO DE BIOCELULOSE NEXFILL 10X16CM | DERMATOLOGIA | MATERIAL DE CONSUMO | CURATIVO | UN | 09.121.524/0001-05 | I.P.F.B. INDUSTRIA DE PRODUTOS FARMACEUTICOS E BIOTECNOLOGICOS LTDA. | 20 |  |  | Material de consumo hospitalar | TNUMM | 01/07/2019 | NAO POSSUI SIMPRO | NAO POSSUI SIMPRO
1900054526 | 80246910067 | 10X10CM | 01/07/2019 |  |  | 152,9040 |  | CURATIVO URGO CLEAN AG 10X10CM | CURATIVO URGO CLEAN AG 10X10CM | DERMATOLOGIA | MATERIAL DE CONSUMO | CURATIVO | UN | 57.532.343/0001-14 | L.M. FARMA INDUSTRIA E COMERCIO LTDA | 20 |  |  | Material de consumo hospitalar | TNUMM | 01/07/2019 | 0000295649 | CURATIVO URGOCLEAN-AG EST.DESC.10X10CM
1900054992 | 10252420080 | 400403 | 01/07/2019 | 30/04/2023 | REGISTRO CANCELADO ANVISA | 14,6342 | REGISTRO CANCELADO ANVISA 03/11/21 | COLETOR SECRECAO MASTER VACCUM 500ML 400403 | COLETOR SECRECAO MASTER VACCUM 500ML 400403 | CLINICA MEDICA | MATERIAL DE CONSUMO | COLETOR DE FLUIDOS | UN | 60.383.338/0001-00 | EMBRAMED INDUSTRIA E COMERCIO DE PRODUTOS HOSPITALARES LTDA | 20 |  |  | Material de consumo hospitalar | TNUMM | 01/07/2019 | 0000246367 | SISTEMA COLETOR SECRECAO P/VIAS AEREAS N/ESTERIL 500ML
1900055000 | 80052020067 | 2PL23720 | 01/07/2019 |  |  | 17,1160 |  | FIO SUTURA TICRON VERDE TRANCADO 2-0 75CM 2XMC20 COM AGULHA 2PL23720 | FIO SUTURA TICRON VERDE TRANCADO 2-0 75CM 2XMC20 COM AGULHA 2PL23720 | CIRURGIA GERAL | MATERIAL DE CONSUMO | FIOS E FITAS CIRURGICOS | UN | 03.812.429/0001-71 | POLYSUTURE INDUSTRIA E COMERCIO LTDA | 20 |  |  | Material de consumo hospitalar | TNUMM | 01/07/2019 | 0000267623 | FIO TICRON VERDE TRANCADO 2-0 75CM 2XMC20 C/AG.
1900055018 | 80019160012 | 8,0X45CM | 01/07/2019 |  |  | 85,5600 |  | CATETER ESPECIAL SILICONE 8,0X45CM | CATETER ESPECIAL SILICONE 8,0X45CM | CLINICA MEDICA | MATERIAL DE CONSUMO | CATETER SILICONE | UN | 01.000.823/0001-80 | SOLUMED MATERIAIS MEDICOS LTDA | 20 |  |  | Material de consumo hospitalar | TNUMM | 01/07/2019 | NAO POSSUI SIMPRO | NAO POSSUI SIMPRO
1900055026 | 80019160012 | 6,0X45CM | 01/07/2019 |  |  | 85,5600 |  | CATETER ESPECIAL SILICONE 6,0X45CM | CATETER ESPECIAL SILICONE 6,0X45CM | CLINICA MEDICA | MATERIAL DE CONSUMO | CATETER SILICONE | UN | 01.000.823/0001-80 | SOLUMED MATERIAIS MEDICOS LTDA | 20 |  |  | Material de consumo hospitalar | TNUMM | 01/07/2019 | NAO POSSUI SIMPRO | NAO POSSUI SIMPRO
1900055034 | 80670160003 | 01.03.001 | 01/07/2019 |  |  | 11,6400 |  | ASPIRADOR CIRURGICO YANKAUER DESCARTAVEL PONTA ESFERICA 01.03.001 | ASPIRADOR CIRURGICO YANKAUER DESCARTAVEL PONTA ESFERICA 01.03.001 | CLINICA MEDICA | MATERIAL DE CONSUMO | ASPIRADOR CIRURGICO | UN | 10.220.940/0001-40 | CAMAHE INDUSTRIA E COMERCIO IMPORTACAO E EXPORTACAO DE PRODUTOS PARA SAUDE | 20 |  |  | Material de consumo hospitalar | TNUMM | 01/07/2019 | 0000301346 | ASPIRADOR CIRURGICO YANKAUER
1900055042 | 80488290011 | B0203A | 01/07/2019 |  |  | 21,2880 |  | CATETER NASAL PRONGA ABAULADO INFANTIL 1,45MM B0203A | CATETER NASAL PRONGA ABAULADO INFANTIL 1,45MM B0203A | CLINICA MEDICA | MATERIAL DE CONSUMO | CATETER NASAL | UN | 05.652.247/0001-06 | LUMIAR HEALTH BUILDERS EQUIPAMENTOS HOSPITALARES LTDA | 20 |  |  | Material de consumo hospitalar | TNUMM | 01/07/2019 | 0000253508 | CANULA NASAL PRONG ABAULADO INF.
1900055050 | 80246910002 | K501515 | 01/07/2019 |  |  | 60,5760 |  | CURATIVO CURATEC HIDROCOLOIDE STANDARD 15X20CM K501515 | CURATIVO CURATEC HIDROCOLOIDE STANDARD 15X20CM K501515 | CLINICA MEDICA | MATERIAL DE CONSUMO | CURATIVO | UN | 57.532.343/0001-14 | L.M. FARMA INDUSTRIA E COMERCIO LTDA | 20 |  |  | Material de consumo hospitalar | TNUMM | 01/07/2019 | 0000311052 | CURATIVO HIDROCOLOIDE AUTO ADERENTE CURATEC 15X20CM
1900055069 | 10150470483 | 112.11.804 | 01/07/2019 |  |  | 36,2057 |  | SONDA FOLEY LATEX SILICONIZADO WELL LEAD 02 VIAS 18FR 5,0ML 112.11.804 | SONDA FOLEY LATEX SILICONIZADO WELL LEAD 02 VIAS 18FR 5,0ML 112.11.804 | CLINICA MEDICA | MATERIAL DE CONSUMO | SONDA DE FOLEY | UN | 61.418.042/0001-31 | CIRURGICA FERNANDES - COMERCIO DE MATERIAIS CIRURGICOS E HOSPITALARES - SOCIEDADE LIMITADA | 20 |  |  | Material de consumo hospitalar | TNUMM | 01/07/2019 | 0000282890 | SONDA FOLEY 2VIAS LATEX NR.18 5ML WELL LEAD
1900055077 | 80145110170 | BR7751731SA | 01/07/2019 |  |  | 48,2760 |  | EQUIPO ENTERAL APPLIX BR7751731SA | EQUIPO ENTERAL APPLIX BR7751731SA | CLINICA MEDICA | MATERIAL DE CONSUMO | EQUIPO | UN | 49.324.221/0001-04 | FRESENIUS KABI BRASIL LTDA | 20 |  |  | Material de consumo hospitalar | TNUMM | 01/07/2019 | 0000300962 | EQUIPO P/BOMBA INFUSAO APPLIX SMART/VISION PUMP SET EASY BAG
1900055433 | 80052020066 | PP84620 | 01/07/2019 |  |  | 8,5139 |  | FIO SUTURA SURGIPRO II GINECOLOGIA E OBSTETRICIA 2-0 75CM MCR25 COM AGULHA PP84620 | FIO SUTURA SURGIPRO II GINECOLOGIA E OBSTETRICIA 2-0 75CM MCR25 COM AGULHA PP84620 | GINECOLOGIA E OBSTETRICIA | MATERIAL DE CONSUMO | FIOS E FITAS CIRURGICOS | UN | 03.812.429/0001-71 | POLYSUTURE INDUSTRIA E COMERCIO LTDA | 20 |  |  | Material de consumo hospitalar | TNUMM | 01/07/2019 | 0000267109 | FIO SURGIPRO II GIN./OBST. 2-0 75CM MCR25 C/AG.
1900055549 | 80052020066 | 2PP11660 | 01/07/2019 |  |  | 28,8301 |  | FIO SUTURA SURGIPRO II CARDIOVASCULAR 6-0 60CM 2XCC10 COM AGULHA 2PP11660 | FIO SUTURA SURGIPRO II CARDIOVASCULAR 6-0 60CM 2XCC10 COM AGULHA 2PP11660 | CIRURGIA GERAL | MATERIAL DE CONSUMO | FIOS E FITAS CIRURGICOS | UN | 03.812.429/0001-71 | POLYSUTURE INDUSTRIA E COMERCIO LTDA | 20 |  |  | Material de consumo hospitalar | TNUMM | 01/07/2019 | 0000267179 | FIO SURGIPRO II CARDIOV.6-0 60CM 2XCC10 C/AG.
1900055557 | 80052020052 | FA57902 | 01/07/2019 |  |  | 50,1767 |  | FIO SUTURA STEEL ACO MONOFILAMNETO FECHAMENTO ESTERNO 2-0 4X45CM AGULHA 04CM FA57902 | FIO SUTURA STEEL ACO MONOFILAMNETO FECHAMENTO ESTERNO 2-0 4X45CM AGULHA 04CM FA57902 | CIRURGIA GERAL | MATERIAL DE CONSUMO | FIOS E FITAS CIRURGICOS | UN | 03.812.429/0001-71 | POLYSUTURE INDUSTRIA E COMERCIO LTDA | 20 |  |  | Material de consumo hospitalar | TNUMM | 01/07/2019 | 0000267600 | FIO STEEL ACO MONOF.FECH.ESTERNO.2 4X45CM MTR40 C/AG.
1900055565 | 80052020066 | 2PP25630 | 01/07/2019 |  |  | 11,8110 |  | FIO SUTURA SURGIPRO II CARDIOVASCULAR 3-0 90CM 2XMC30 COM AGULHA 2PP25630 | FIO SUTURA SURGIPRO II CARDIOVASCULAR 3-0 90CM 2XMC30 COM AGULHA 2PP25630 | CIRURGIA CARDIOVASCULAR | MATERIAL DE CONSUMO | FIOS E FITAS CIRURGICOS | UN | 03.812.429/0001-71 | POLYSUTURE INDUSTRIA E COMERCIO LTDA | 20 |  |  | Material de consumo hospitalar | TNUMM | 01/07/2019 | 0000267127 | FIO SURGIPRO II CARDIOV.3-0 90CM 2XMC30 C/AG.
1900055573 | 80052020066 | 2PP91680 | 01/07/2019 |  |  | 79,7040 |  | FIO SUTURA SURGIPRO II CARDIOVASCULAR 8-0 45CM 2XCC6 COM AGULHA 2PP91680 | FIO SUTURA SURGIPRO II CARDIOVASCULAR 8-0 45CM 2XCC6 COM AGULHA 2PP91680 | CIRURGIA CARDIOVASCULAR | MATERIAL DE CONSUMO | FIOS E FITAS CIRURGICOS | UN | 03.812.429/0001-71 | POLYSUTURE INDUSTRIA E COMERCIO LTDA | 20 |  |  | Material de consumo hospitalar | TNUMM | 01/07/2019 | 0000267191 | FIO SURGIPRO II CARDIOV.8-0 45CM 2XCC6 C/AG.
1900055700 | 80052020050 | 449030XF | 01/07/2019 |  |  | 16,5456 |  | FIO SUTURA POLYGLACTIN 910 INCOLOR 3-0 45CM CT24XF COM AGULHA 449030XF | FIO SUTURA POLYGLACTIN 910 INCOLOR 3-0 45CM CT24XF COM AGULHA 449030XF | CIRURGIA PLASTICA | MATERIAL DE CONSUMO | FIOS E FITAS CIRURGICOS | UN | 03.812.429/0001-71 | POLYSUTURE INDUSTRIA E COMERCIO LTDA | 20 |  |  | Material de consumo hospitalar | TNUMM | 01/07/2019 | 0000267657 | FIO POLIGLACTIN INCOLOR 3-0 45CM CT24XF C/AG.
1900055719 | 10150470384 | GC050A16 | 01/07/2019 |  |  | 2,9520 |  | SONDA RETAL PVC GOODCOME 16FR GC050A16 | SONDA RETAL PVC GOODCOME 16FR GC050A16 | CLINICA MEDICA | MATERIAL DE CONSUMO | SONDA RETAL | UN | 61.418.042/0001-31 | CIRURGICA FERNANDES - COMERCIO DE MATERIAIS CIRURGICOS E HOSPITALARES - SOCIEDADE LIMITADA | 20 |  |  | Material de consumo hospitalar | TNUMM | 01/07/2019 | 0000257598 | SONDA RETAL PVC 16FR GOODCOME
1900055727 | 10150470384 | GC050A22 | 01/07/2019 |  |  | 2,9520 |  | SONDA RETAL PVC GOODCOME 22FR GC050A22 | SONDA RETAL PVC GOODCOME 22FR GC050A22 | CLINICA MEDICA | MATERIAL DE CONSUMO | SONDA RETAL | UN | 61.418.042/0001-31 | CIRURGICA FERNANDES - COMERCIO DE MATERIAIS CIRURGICOS E HOSPITALARES - SOCIEDADE LIMITADA | 20 |  |  | Material de consumo hospitalar | TNUMM | 01/07/2019 | 0000257612 | SONDA RETAL PVC 22FR GOODCOME
1900055735 | 80052020066 | 2PP11680 | 01/07/2019 |  |  | 82,7083 |  | FIO SUTURA SURGIPRO II CARDIOVASCULAR 8-0 60CM 2XCC9 COM AGULHA 2PP11680 | FIO SUTURA SURGIPRO II CARDIOVASCULAR 8-0 60CM 2XCC9 COM AGULHA 2PP11680 | CIRURGIA CARDIOVASCULAR | MATERIAL DE CONSUMO | FIOS E FITAS CIRURGICOS | UN | 03.812.429/0001-71 | POLYSUTURE INDUSTRIA E COMERCIO LTDA | 20 |  |  | Material de consumo hospitalar | TNUMM | 01/07/2019 | 0000267197 | FIO SURGIPRO II CARDIOV.8-0 60CM 2XCC9 C/AG.
1900055743 | 80052020066 | PP27610 | 01/07/2019 |  |  | 6,6382 |  | FIO SUTURA SURGIPRO II GINECOLOGIA E OBSTETRICIA 0-0 75CM MCR40 COM AGULHA PP27610 | FIO SUTURA SURGIPRO II GINECOLOGIA E OBSTETRICIA 0-0 75CM MCR40 COM AGULHA PP27610 | GINECOLOGIA E OBSTETRICIA | MATERIAL DE CONSUMO | FIOS E FITAS CIRURGICOS | UN | 03.812.429/0001-71 | POLYSUTURE INDUSTRIA E COMERCIO LTDA | 20 |  |  | Material de consumo hospitalar | TNUMM | 01/07/2019 | 0000267073 | FIO SURGIPRO II GIN./OBST. 0 75CM MCR40 C/AG.
1900055751 | 10342600026 | 004-00 | 01/07/2019 |  |  | 16,9297 |  | AGUA PARA NEBULIZADOR AQUAPAK 004-00 | AGUA PARA NEBULIZADOR AQUAPAK 004-00 | CLINICA MEDICA | MATERIAL DE CONSUMO | MASCARAS | UN | 00.142.916/0001-86 | COMERCIAL NACIONAL DE PRODUTOS HOSPITALARES LTDA | 20 | 1976000109 | 76000109 | Material de consumo hospitalar | TNUMM | 01/07/2019 | NAO POSSUI SIMPRO | NAO POSSUI SIMPRO
1900056588 | 10172470001 | 4562 | 01/07/2019 |  |  | 0,1188 | 01ML = 20GTS | METILCELULOSE 2% 50ML 4562 C/ 01FR | SOLUCAO OFTALMOLOGICA METILCELULOSE 02% 50ML 1000GTS 4562 C/ 01FR | OFTALMOLOGIA | MATERIAL DE CONSUMO | SOLUCAO OFTALMOLOGICA | GTS | 61.129.409/0001-05 | OPHTHALMOS S/A | 20 | 1976013022 | 76013022 | Material de consumo hospitalar | TNUMM | 01/07/2019 | 0000141196 | METILCELULOSE 2% 1FR C/50ML
1900057878 | 10237610072 | 10.1071 | 01/07/2019 | 28/02/2023 | REGISTRO EM COMERCIALIZACAO 10237610074 | 8,3568 | REGISTRO EM COMERCIALIZACAO 10237610074 30/09/21 | ESPECULO VAGINAL DESC ESTERIL M KOLPLUX 10.1071 | ESPECULO VAGINAL DESC ESTERIL M KOLPLUX 10.1071 | CLINICA MEDICA | MATERIAL DE CONSUMO | ESPECULO VAGINAL DESCARTAVEL | UN | 59.231.530/0001-93 | KOLPLAST C I S.A. | 20 | 1976043215 | 76043215 | Material de consumo hospitalar | TNUMM | 01/07/2019 | 0000159507 | ESPECULO VAGINAL TAM.M ESTERIL DESC.KOLPLUX
1900058084 | 80102510515 | 82758 | 01/07/2019 |  |  | 64,6961 |  | CAMPO CIRURGICO STERI PACKS C/ADESIVO/BOLSA P/OFTALMOLOGIA 82758 | CAMPO CIRURGICO STERI PACKS C/ADESIVO/BOLSA P/OFTALMOLOGIA 82758 | CIRURGIA GERAL | MATERIAL DE CONSUMO | CAMPO CIRURGICO | UN | 04.718.143/0001-94 | VR MEDICAL IMPORTADORA E DISTRIBUIDORA DE PRODUTOS MEDICOS LTDA | 20 | 1976048870 | 76048870 | Material de consumo hospitalar | TNUMM | 01/07/2019 | NAO POSSUI SIMPRO | NAO POSSUI SIMPRO
1900058157 | 80284930269 | 2770S-1 | 01/07/2019 |  |  | 0,3863 |  | FITA SILICONE 2,5CMX1,3MT REMOCAO SUAVE AZUL 2770S-1 | FITA SILICONE 2,5CMX1,3MT REMOCAO SUAVE AZUL 2770S-1 | DERMATOLOGIA | MATERIAL DE CONSUMO | ESPARADRAPOS E FITAS ADESIVAS | CM | 45.985.371/0001-08 | 3M DO BRASIL LTDA | 20 | 1976049469 | 76049469 | Material de consumo hospitalar | TNUMM | 01/07/2019 | NAO POSSUI SIMPRO | NAO POSSUI SIMPRO
1900058440 | 10014160010 | 06FR | 01/07/2019 |  |  | 0,8400 |  | SONDA GASTRICA LEVINE EMBALAGEM PLASTICA 06FR | SONDA GASTRICA LEVINE EMBALAGEM PLASTICA 06FR | CLINICA MEDICA | MATERIAL DE CONSUMO | SONDA GASTRICA | UN | 43.512.870/0001-52 | CPL MEDICALS PRODUTOS MEDICOS LTDA | 20 | 1976056694 | 76056694 | Material de consumo hospitalar | TNUMM | 01/07/2019 | NAO POSSUI SIMPRO | NAO POSSUI SIMPRO
1900058475 | 10324860022 | 22 | 01/07/2019 |  | REATIVACAO | 15,1200 | SUSPENSA TEMPORARIAMENTE A COMERCIALIZACAO 03/02/20 | AGULHA ESPINHAL NIPRO 22G AE-2289 | AGULHA ESPINHAL NIPRO 22G AE-2289 | CLINICA MEDICA | MATERIAL DE CONSUMO | AGULHA DE ANESTESIA | UN | 00.762.455/0001-44 | NIPRO MEDICAL LTDA | 20 | 1976057020 | 76057020 | Material de consumo hospitalar | TNUMM | 01/07/2019 | NAO POSSUI SIMPRO | NAO POSSUI SIMPRO
1900059145 | 10195860015 | 300G | 01/07/2019 |  |  | 0,0176 |  | GEL PARA ULTRA-SOM ECG 300G | GEL PARA ULTRA-SOM ECG 300G | CLINICA MEDICA | MATERIAL DE CONSUMO | GEL | G | 47.394.135/0001-42 | BIOMED PRODUTOS MEDICOS LTDA | 20 | 1976078850 | 76078850 | Material de consumo hospitalar | TNUMM | 01/07/2019 | 0000067860 | GEL PARA ULTRA-SOM ECG 300G
1900059323 | 10287410553 | 04625358 | 01/07/2019 |  |  | 25,9500 |  | TIRA COAGUCHEK XS PT TESTSTRIPS 04625358 C/ 24TESTES | TIRA COAGUCHEK XS PT TESTSTRIPS 04625358 C/ 24TESTES | CLINICA MEDICA | MATERIAL DE CONSUMO | TIRA TESTE | UN | 30.280.358/0001-86 | ROCHE DIAGNOSTICA BRASIL LTDA | 20 | 1976082091 | 76082091 | Material de consumo hospitalar | TNUMM | 01/07/2019 | NAO POSSUI SIMPRO | NAO POSSUI SIMPRO
1900059463 | 10326400025 | 3795 | 01/07/2019 |  |  | 94,6080 |  | BOLSA OSTOMIA DRENAVEL TRANSPARENTE PEDIATRICA RECORTAVEL POUCHKINS 51MM 3795 | BOLSA OSTOMIA DRENAVEL TRANSPARENTE PEDIATRICA RECORTAVEL POUCHKINS 51MM 3795 | CLINICA MEDICA | MATERIAL DE CONSUMO | BOLSA DE OSTOMIA | UN | 00.938.703/0001-65 | HOLLISTER DO BRASIL LTDA | 20 | 1976085759 | 76085759 | Material de consumo hospitalar | TNUMM | 01/07/2019 | 0000163898 | BOLSA P/ESTOMIA PLANA DREN.TRANSP.RECORT.FECH.FILTRO INTEGR.51MM PED.POUCHKINS
1900059480 | 10324860072 | NIPRO SAFE DERM 30IM 8CMX12CM | 01/07/2019 |  | REATIVACAO | 21,6000 | SUSPENSA TEMPORARIAMENTE A COMERCIALIZACAO 03/02/20 | CURATIVO TRANSPARENTE NIPRO SAFE DERM 30IM 8CMX12CM | CURATIVO TRANSPARENTE NIPRO SAFE DERM 30IM 8CMX12CM | DERMATOLOGIA | MATERIAL DE CONSUMO | CURATIVO | UN | 00.762.455/0001-44 | NIPRO MEDICAL LTDA | 20 | 1976086453 | 76086453 | Material de consumo hospitalar | TNUMM | 01/07/2019 | 0000166910 | CURATIVO TRANSPARENTE SAFE DERM 08X12CM 30MICRA
1900079715 | 10229650027 | 0114-20 | 01/07/2019 |  |  | 25,2000 |  | DRENO KHER T TAYLOR 20 30CM 0114-20 | DRENO KHER T TAYLOR 20 30CM 0114-20 | CLINICA MEDICA+CIRURGIA TORACICA | MATERIAL DE CONSUMO | DRENO | UN | 47.193.115/0001-03 | CIRURGICA BRASIL COMERCIAL E IMPORTADORA LTDA | 20 | 1976943003 | 76943003 | Material de consumo hospitalar | TNUMM | 01/07/2019 | 0000152440 | DRENO T(KHER)NR.08 AO 22 TAYLOR
1900080080 | 10297020078 | 116100-028 | 01/07/2019 | 28/02/2023 | SUSPENSA IMPORTACAO | 461,4120 | SUSPENSA IMPORTACAO 28/09/21 | TUBO ENDOBRONQUIAL DUAS VIAS BRONCHOPART PVC ESQUERDA RUSCH CH28 116100-028 | TUBO ENDOBRONQUIAL DUAS VIAS BRONCHOPART PVC ESQUERDA RUSCH CH28 116100-028 | CLINICA MEDICA | MATERIAL DE CONSUMO | SONDA CARLENS | UN | 43.566.371/0001-48 | BADEIA COMERCIO IMPORTACAO LTDA | 20 | 1976951650 | 76951650 | Material de consumo hospitalar | TNUMM | 01/07/2019 | NAO POSSUI SIMPRO | NAO POSSUI SIMPRO
1900081965 | 80228990038 | Z250-12 | 01/07/2019 |  |  | 65,8440 |  | DISPOSITIVO DE ASPIRACAO DE VENTILACAO FECHADA SUCTION PRO 72 Z250-12 | DISPOSITIVO DE ASPIRACAO DE VENTILACAO FECHADA SUCTION PRO 72 Z250-12 | CLINICA MEDICA | MATERIAL DE CONSUMO | SISTEMA FECHADO DE ASPIRACAO | UN | 06.019.570/0001-00 | SMITHS MEDICAL DO BRASIL PRODUTOS HOSPITALARES LTDA | 20 | 1976984303 | 76984303 | Material de consumo hospitalar | TNUMM | 01/07/2019 | NAO POSSUI SIMPRO | NAO POSSUI SIMPRO
1900082619 | 80778059002 | 20M | 01/07/2019 |  |  | 6,0000 |  | GAZE TUBULAR CURA DEDO SANTRIC 20M | GAZE TUBULAR CURA DEDO SANTRIC 20M | DERMATOLOGIA | MATERIAL DE CONSUMO | GAZE | UN | 45.937.489/0001-60 | SANIPLAN ESSENTIAL PRODUCTS | 20 | 1976994180 | 76994180 | Material de consumo hospitalar | TNUMM | 01/07/2019 | NAO POSSUI SIMPRO | NAO POSSUI SIMPRO
1900082732 | 10150470427 | 010095C | 01/07/2019 |  |  | 9,6000 |  | SONDA ENDOTRAQUEAL COM BALAO PERA COMPER 9,5MM 010095C | SONDA ENDOTRAQUEAL COM BALAO PERA COMPER 9,5MM 010095C | CIRURGIA GERAL | MATERIAL DE CONSUMO | CANULA/TUBO ENDOTRAQUEAL | UN | 61.418.042/0001-31 | CIRURGICA FERNANDES - COMERCIO DE MATERIAIS CIRURGICOS E HOSPITALARES - SOCIEDADE LIMITADA | 20 | 1976996255 | 76996255 | Material de consumo hospitalar | TNUMM | 01/07/2019 | NAO POSSUI SIMPRO | NAO POSSUI SIMPRO
1900084166 | 10430310062 | 39641 | 01/07/2019 |  |  | 207,6000 |  | CURATIVO BIATAIN AG 23X23 39641 | CURATIVO BIATAIN AG 23X23 39641 | DERMATOLOGIA | MATERIAL DE CONSUMO | CURATIVO | UN | 02.794.555/0003-40 | COLOPLAST DO BRASIL LTDA | 20 | 1977009401 | 77009401 | Material de consumo hospitalar | TNUMM | 01/07/2019 | NAO POSSUI SIMPRO | NAO POSSUI SIMPRO
1900088641 | 80002190020 | 10CM X 1M | 01/07/2019 |  |  | 3,9960 |  | ALGODAO ORTOPEDICO UNITEX 10CM X 1M | ALGODAO ORTOPEDICO UNITEX 10CM X 1M | DERMATOLOGIA | MATERIAL DE CONSUMO | ATADURA | RL | 00.332.257/0001-40 | E DE GODOY BRAGANCA TEXTIL | 20 | 1977033590 | 77033590 | Material de consumo hospitalar | TNUMM | 01/07/2019 | NAO POSSUI SIMPRO | NAO POSSUI SIMPRO
1900093033 | 80616240022 | 1533829 | 01/07/2019 |  |  | 8,0634 |  | EQUIPO DE INFUSAO PARENTERAL PVC PARA BOMBAS OT-701 E OT-711 JMS MACRO-KJ FA FP IL LL 1,50 1533829 | EQUIPO DE INFUSAO PARENTERAL PVC PARA BOMBAS OT-701 E OT-711 JMS MACRO-KJ FA FP IL LL 1,50 1533829 | CIRURGIA GERAL | MATERIAL DE CONSUMO | EQUIPO | UN | 10.443.072/0001-67 | KINDLY INDUSTRIA E COMERCIO DE EQUIPAMENTOS MEDICOS LTDA | 20 | 1977063600 | 77063600 | Material de consumo hospitalar | TNUMM | 01/07/2019 | NAO POSSUI SIMPRO | NAO POSSUI SIMPRO
1900097292 | 80047300327 | MTP302 | 01/07/2019 | 31/12/2022 | REGISTRO CANCELADO ANVISA | 261,3600 | REGISTRO CANCELADO ANVISA 26/04/21 | TIELLE XTRA CURATIVO NAO ADESIVO DE HIDROPOLIMERO MTP302 | TIELLE XTRA CURATIVO NAO ADESIVO DE HIDROPOLIMERO MTP302 | CLINICA MEDICA | MATERIAL DE CONSUMO | CURATIVO | UN | 03.580.620/0001-35 | MEDSTAR IMPORTACAO E EXPORTACAO EIRELI | 20 | 1977071654 | 77071654 | Material de consumo hospitalar | TNUMM | 01/07/2019 | NAO POSSUI SIMPRO | NAO POSSUI SIMPRO
1900097322 | 80047300327 | MTP301 | 01/07/2019 | 31/12/2022 | REGISTRO CANCELADO ANVISA | 68,7720 | REGISTRO CANCELADO ANVISA 26/04/21 | CURATIVO TIELLE XTRA 11X11CM MTP301 | CURATIVO TIELLE XTRA 11X11CM MTP301 | CLINICA MEDICA | MATERIAL DE CONSUMO | CURATIVO | UN | 03.580.620/0001-35 | MEDSTAR IMPORTACAO E EXPORTACAO EIRELI | 20 | 1977072065 | 77072065 | Material de consumo hospitalar | TNUMM | 01/07/2019 | NAO POSSUI SIMPRO | NAO POSSUI SIMPRO
1900098825 | 10252420071 |  | 01/07/2019 | 30/04/2023 | REGISTRO CANCELADO ANVISA | 14,9316 | REGISTRO CANCELADO ANVISA 03/11/21 | FRASCO DREN MED TORACICA MEDIDREN 2000ML ES | FRASCO DREN MED TORACICA MEDIDREN 2000ML | CIRURGIA TORACICA | MATERIAL DE CONSUMO | COLETOR DE FLUIDOS | UN | 60.383.338/0001-00 | EMBRAMED INDUSTRIA E COMERCIO DE PRODUTOS HOSPITALARES LTDA | 20 | 1977083679 | 77083679 | Material de consumo hospitalar | TNUMM | 01/07/2019 | NAO POSSUI SIMPRO | NAO POSSUI SIMPRO
1900101168 | 80423540023 | 544-50 | 01/07/2019 |  |  | 26,5327 |  | CATETER UMBILICAL GMI 05FR 41CM 544-50 | CATETER UMBILICAL GMI 05FR 41CM 544-50 | CLINICA MEDICA | MATERIAL DE CONSUMO | CATETER UMBILICAL | UN | 08.633.431/0001-05 | GABISA MEDICAL INTERNATIONAL LTDA EPP | 20 | 1977493869 | 77493869 | Material de consumo hospitalar | TNUMM | 01/07/2019 | NAO POSSUI SIMPRO | NAO POSSUI SIMPRO
1900101257 | 80748910008 | 7,0 | 01/07/2019 |  |  | 4,3920 |  | LUVA CIRURGICA SEM PO LATEX 7,0 MAXITEX PF | LUVA CIRURGICA SEM PO LATEX 7,0 MAXITEX PF | CLINICA MEDICA | MATERIAL DE CONSUMO | LUVA ESTERIL | PAR | 12.936.659/0001-33 | KEVENOLL DO BRASIL PRODUTOS MEDICOS HOSPITALARES | 20 |  |  | Material de consumo hospitalar | TNUMM | 01/07/2019 | 0000247635 | LUVA CIRURGICA EST.LATEX S/PO NR.7,0 MAXITEX PF(PAR)
1900101265 | 8003400026 | F08015 | 01/07/2019 |  |  | 2,4360 |  | CAMPO CIRURGICO 0,50X0,50CM FENESTRADO F08015 | CAMPO CIRURGICO 0,50X0,50CM FENESTRADO F08015 | CLINICA MEDICA | MATERIAL DE CONSUMO | CAMPO CIRURGICO | UN | 02.881.877/0001-64 | POLAR FIX INDUSTRIA E COMERCIO DE PRODUTOS HOSPITALARES LTDA | 20 |  |  | Material de consumo hospitalar | TNUMM | 01/07/2019 | 0000153095 | CAMPO CIRURGICO EST.0,50X0,50MT C/FENESTRA L.I.A
1900101273 | 80305560100 | 10100 | 01/07/2019 |  |  | 26,4000 |  | FILTRO SOLUCAO INTRAVENOSA TRO FILTRASET BR 0,2UM 20CM 10100 | FILTRO SOLUCAO INTRAVENOSA TRO FILTRASET BR 0,2UM 20CM 10100 | CLINICA MEDICA | MATERIAL DE CONSUMO | FILTRO | UN | 07.499.258/0001-23 | MP - COMERCIO DE MATERIAIS HOSPITALARES LTDA | 20 |  |  | Material de consumo hospitalar | TNUMM | 01/07/2019 | 0000283843 | FILTRO P/SOLUCAO INTRAVENOSA-TRO FILTRASET BR 0,2UM 20CM
1900101311 | 80052020052 | FA8895E | 01/07/2019 |  |  | 36,9600 |  | FIO SUTURA STEEL ACO MONOFILAMNETO FECHAMENTO ESTERNO 5-0 4X45CM AGULHA 4,8CM FA8895E | FIO SUTURA STEEL ACO MONOFILAMNETO FECHAMENTO ESTERNO 5-0 4X45CM AGULHA 4,8CM FA8895E | CIRURGIA GERAL | MATERIAL DE CONSUMO | FIOS E FITAS CIRURGICOS | UN | 03.812.429/0001-71 | POLYSUTURE INDUSTRIA E COMERCIO LTDA | 20 |  |  | Material de consumo hospitalar | TNUMM | 01/07/2019 | 0000267579 | FIO STEEL ACO MONOF.FECH.ESTERNO.5 4X45CM MTCR48 C/AG.
1900101320 | 80137010090 | 400303 | 01/07/2019 |  |  | 210,0000 |  | KIT 02 SERINGAS INJETORAS CONTRASTE SHENZHEN 65/65ML 400303 | KIT 02 SERINGAS INJETORAS CONTRASTE SHENZHEN 65/65ML 400303 | CLINICA MEDICA | MATERIAL DE CONSUMO | SERINGA DE CONTRASTE | KIT | 32.137.424/0001-99 | ALKO DO BRASIL INDUSTRIA E COMERCIO LTDA | 20 |  |  | Material de consumo hospitalar | TNUMM | 01/07/2019 | 0000268833 | SERINGA P/USO BOMBA INJETORA KIT 6565ML 400303
1900101338 | 80137010090 | 200105B | 01/07/2019 |  |  | 122,7744 |  | SERINGA INJETORA CONTRASTE SHENZHEN 200ML 200105B | SERINGA INJETORA CONTRASTE SHENZHEN 200ML 200105B | CLINICA MEDICA | MATERIAL DE CONSUMO | SERINGA DE CONTRASTE | UN | 32.137.424/0001-99 | ALKO DO BRASIL INDUSTRIA E COMERCIO LTDA | 20 |  |  | Material de consumo hospitalar | TNUMM | 01/07/2019 | 0000248943 | SERINGA P/USO BOMBA INJETORA 200ML 200105B
1900101346 | 80020550065 | 7003 | 01/07/2019 |  |  | 40,2480 |  | SONDA ALIMENTACAO ENTERAL SILICONE ADULTO 7000 12FR 7003 | SONDA ALIMENTACAO ENTERAL SILICONE ADULTO 7000 12FR 7003 | CLINICA MEDICA | MATERIAL DE CONSUMO | SONDA ENTERAL | UN | 94.304.672/0001-34 | MEDICONE PROJETOS E SOLUCOES PARA A INDUSTRIA E A SAUDE LTDA | 20 |  |  | Material de consumo hospitalar | TNUMM | 01/07/2019 | 0000309694 | SONDA P/ALIMENTACAO ENTERAL 7000 SILICONE 12FR 105CM ADU.94896
1900101354 | 80052020066 | 2PP24630 | 01/07/2019 |  |  | 14,6075 |  | FIO SUTURA SURGIPRO II CARDIOVASCULAR 3-0 75CM 2XMC25 COM AGULHA 2PP24630 | FIO SUTURA SURGIPRO II CARDIOVASCULAR 3-0 75CM 2XMC25 COM AGULHA 2PP24630 | CIRURGIA CARDIOVASCULAR | MATERIAL DE CONSUMO | FIOS E FITAS CIRURGICOS | UN | 03.812.429/0001-71 | POLYSUTURE INDUSTRIA E COMERCIO LTDA | 20 |  |  | Material de consumo hospitalar | TNUMM | 01/07/2019 | 0000267118 | FIO SURGIPRO II CARDIOV.3-0 75CM 2XMC25 C/AG.
1900101362 | 80052020036 | CC15220 | 01/07/2019 |  |  | 5,5680 |  | FIO SUTURA CHROMIC GUT GASTRO 2-0 75CM CC30 COM AGULHA CC15220 | FIO SUTURA CHROMIC GUT GASTRO 2-0 75CM CC30 COM AGULHA CC15220 | GASTROENTEROLOGIA | MATERIAL DE CONSUMO | FIOS E FITAS CIRURGICOS | UN | 03.812.429/0001-71 | POLYSUTURE INDUSTRIA E COMERCIO LTDA | 20 |  |  | Material de consumo hospitalar | TNUMM | 01/07/2019 | 0000267507 | FIO CHROMIC GUT GASTRO 2-0 75CM CC30 C/AG.
1900101370 | 10252420092 | 402056 | 01/07/2019 | 30/04/2023 | REGISTRO CANCELADO ANVISA | 39,7080 | REGISTRO CANCELADO ANVISA 03/11/21 | COLETOR SECRECAO MASTER VACCUM 3500ML CONECTOR 1/4 ESTERIL 402056 | COLETOR SECRECAO MASTER VACCUM 3500ML CONECTOR 1/4 ESTERIL 402056 | CLINICA MEDICA | MATERIAL DE CONSUMO | COLETOR DE FLUIDOS | UN | 60.383.338/0001-00 | EMBRAMED INDUSTRIA E COMERCIO DE PRODUTOS HOSPITALARES LTDA | 20 |  |  | Material de consumo hospitalar | TNUMM | 01/07/2019 | 0000246370 | COLETOR SECR MS VC 3500ML 2,5X3,0M SUP FILTRO EST
1900101389 | 10252420080 | 400878 | 01/07/2019 | 30/04/2023 | REGISTRO CANCELADO ANVISA | 27,3960 | REGISTRO CANCELADO ANVISA 03/11/21 | COLETOR SECRECAO MASTER VACCUM 3500ML 400878 | COLETOR SECRECAO MASTER VACCUM 3500ML 400878 | CLINICA MEDICA | MATERIAL DE CONSUMO | COLETOR DE FLUIDOS | UN | 60.383.338/0001-00 | EMBRAMED INDUSTRIA E COMERCIO DE PRODUTOS HOSPITALARES LTDA | 20 |  |  | Material de consumo hospitalar | TNUMM | 01/07/2019 | 0000143357 | KIT COLETOR CIRURGIA N/EST.3500ML(FRASCO C/VALV./FILTRO/EXTENSAO/BASE/ESPERIAL)
1900101397 | 80305560102 | 12116 | 01/07/2019 |  |  | 4,0800 |  | EXTENSOR TRO ENTERAL BR EC 3FR 120CM 12116 | EXTENSOR TRO ENTERAL BR EC 3FR 120CM 12116 | CLINICA MEDICA | MATERIAL DE CONSUMO | EXTENSOR | UN | 07.499.258/0001-23 | MP - COMERCIO DE MATERIAIS HOSPITALARES LTDA | 20 |  |  | Material de consumo hospitalar | TNUMM | 01/07/2019 | 0000289554 | TRO EXTENSOR ENTERAL BR EC 3FR 120CM
1900101400 | 10350530180 | TCS500D | 01/07/2019 |  |  | 240,0000 |  | BOLSA COLETORA URESIL COM VALVULA 500ML TCS500D | BOLSA COLETORA URESIL COM VALVULA 500ML TCS500D | UROLOGIA | MATERIAL DE CONSUMO | COLETOR DE FLUIDOS | UN | 01.197.835/0001-46 | LINE LIFE CARDIOVASCULAR COM DE PROD MED E HOSP LTDA | 20 |  |  | Material de consumo hospitalar | TNUMM | 01/07/2019 | NAO POSSUI SIMPRO | NAO POSSUI SIMPRO
1900101419 | 80052020055 | 914060 | 01/07/2019 |  |  | 46,7304 |  | FIO SUTURA MAXSORB VIOLETA CARDIOVASCULAR 6-0 75CM 2XCC11 914060 | FIO SUTURA MAXSORB VIOLETA CARDIOVASCULAR 6-0 75CM 2XCC11 914060 | CIRURGIA CARDIOVASCULAR | MATERIAL DE CONSUMO | FIOS E FITAS CIRURGICOS | UN | 03.812.429/0001-71 | POLYSUTURE INDUSTRIA E COMERCIO LTDA | 20 |  |  | Material de consumo hospitalar | TNUMM | 01/07/2019 | 0000267452 | FIO MAXSORB VIOLETA CARDIOV.6-0 75CM 2XCC11
1900101427 | 80052020055 | 244040 | 01/07/2019 |  |  | 24,0000 |  | FIO SUTURA MAXSORB VIOLETA GASTRO 4-0 70CM MC17 244040 | FIO SUTURA MAXSORB VIOLETA GASTRO 4-0 70CM MC17 244040 | GASTROENTEROLOGIA | MATERIAL DE CONSUMO | FIOS E FITAS CIRURGICOS | UN | 03.812.429/0001-71 | POLYSUTURE INDUSTRIA E COMERCIO LTDA | 20 |  |  | Material de consumo hospitalar | TNUMM | 01/07/2019 | 0000267450 | FIO MAXSORB VIOLETA GASTRO 4-0 70CM MC17
1900101435 | 10349000038 | SM5624 | 01/07/2019 |  |  | 29,7540 |  | FIO BIOSYN PLASTICA INCOLOR 5-0 45CM SM5624 | FIO BIOSYN PLASTICA INCOLOR 5-0 45CM SM5624 | CIRURGIA PLASTICA | MATERIAL DE CONSUMO | FIOS E FITAS CIRURGICOS | UN | 01.645.409/0001-28 | AUTO SUTURE DO BRASIL LTDA | 20 |  |  | Material de consumo hospitalar | TNUMM | 01/07/2019 | NAO POSSUI SIMPRO | NAO POSSUI SIMPRO
1900101443 | 81356112346 | G266617 | 01/07/2019 |  |  | 0,6064 |  | CURATIVO 28,3G HIDROGEL AMORFO CURAFIL G266617 | CURATIVO 28,3G HIDROGEL AMORFO CURAFIL G266617 | DERMATOLOGIA | MATERIAL DE CONSUMO | CURATIVO | G | 19.585.158/0001-07 | CARDINAL HEALTH DO BRASIL LTDA | 20 |  |  | Material de consumo hospitalar | TNUMM | 01/07/2019 | NAO POSSUI SIMPRO | NAO POSSUI SIMPRO
1900101451 | 80052020066 | 2PPN83630V | 01/07/2019 |  |  | 12,5004 |  | FIO SUTURA SURGIPRO II CARDIOVASCULAR 3-0 75CM 2XMC22 COM AGULHA 2PPN83630V | FIO SUTURA SURGIPRO II CARDIOVASCULAR 3-0 75CM 2XMC22 COM AGULHA 2PPN83630V | CIRURGIA CARDIOVASCULAR | MATERIAL DE CONSUMO | FIOS E FITAS CIRURGICOS | UN | 03.812.429/0001-71 | POLYSUTURE INDUSTRIA E COMERCIO LTDA | 20 |  |  | Material de consumo hospitalar | TNUMM | 01/07/2019 | 0000267121 | FIO SURGIPRO II CARDIOV.3-0 75CM 2XMC22 C/AG.
1900101460 | 10369460137 | 9,5MM | 01/07/2019 |  |  | 5,6400 |  | TUBO ENDOTRAQUEAL COM BALAO SOLIDOR 9,5MM | TUBO ENDOTRAQUEAL COM BALAO SOLIDOR 9,5MM | CIRURGIA GERAL | MATERIAL DE CONSUMO | CANULA/TUBO ENDOTRAQUEAL | UN | 01.005.728/0001-79 | LABOR IMPORT COMERCIAL IMPORTADORA E EXPORTADORA LTDA | 20 |  |  | Material de consumo hospitalar | TNUMM | 01/07/2019 | 0000300654 | TUBO ENDOTRAQUEAL NR.09,5 C/BALAO 10UNID.DESC.
1900101508 | 80047300380 | 329 600 000 | 01/07/2019 | 31/12/2023 | DESCONTINUADO | 102,0000 | DESCONTINUADO 16/09/22 | MASCARA LARINGEA AURA-I 06 329 600 000 | MASCARA LARINGEA AURA-I 06 329 600 000 | CIRURGIA GERAL | MATERIAL DE CONSUMO | MASCARA LARINGEA | UN | 03.580.620/0001-35 | MEDSTAR IMPORTACAO E EXPORTACAO EIRELI | 20 |  |  | Material de consumo hospitalar | TNUMM | 01/07/2019 | 0000177001 | MASCARA LARINGEA AMBU AURA I PVC P/INTUBACAO REFORCADA S/EMENDAS NR.6 DESC.
1900101516 | 80047300380 | 329 500 000 | 01/07/2019 | 31/12/2023 | DESCONTINUADO | 102,0000 | DESCONTINUADO 16/09/22 | MASCARA LARINGEA AURA-I 05 329 500 000 | MASCARA LARINGEA AURA-I 05 329 500 000 | CIRURGIA GERAL | MATERIAL DE CONSUMO | MASCARA LARINGEA | UN | 03.580.620/0001-35 | MEDSTAR IMPORTACAO E EXPORTACAO EIRELI | 20 |  |  | Material de consumo hospitalar | TNUMM | 01/07/2019 | 0000177000 | MASCARA LARINGEA AMBU AURA I PVC P/INTUBACAO REFORCADA S/EMENDAS NR.5 DESC.
1900101621 | 80047300380 | 329 400 000 | 01/07/2019 | 31/12/2023 | DESCONTINUADO | 102,0000 | DESCONTINUADO 16/09/22 | MASCARA LARINGEA AURA-I 04 329 400 000 | MASCARA LARINGEA AURA-I 04 329 400 000 | CIRURGIA GERAL | MATERIAL DE CONSUMO | MASCARA LARINGEA | UN | 03.580.620/0001-35 | MEDSTAR IMPORTACAO E EXPORTACAO EIRELI | 20 |  |  | Material de consumo hospitalar | TNUMM | 01/07/2019 | 0000176999 | MASCARA LARINGEA AMBU AURA I PVC P/INTUBACAO REFORCADA S/EMENDAS NR.4 DESC.
1900101630 | 80047300380 | 329 300 000 | 01/07/2019 | 31/12/2023 | DESCONTINUADO | 102,0000 | DESCONTINUADO 16/09/22 | MASCARA LARINGEA AURA-I 03 329 300 000 | MASCARA LARINGEA AURA-I 03 329 300 000 | CIRURGIA GERAL | MATERIAL DE CONSUMO | MASCARA LARINGEA | UN | 03.580.620/0001-35 | MEDSTAR IMPORTACAO E EXPORTACAO EIRELI | 20 |  |  | Material de consumo hospitalar | TNUMM | 01/07/2019 | 0000176997 | MASCARA LARINGEA AMBU AURA I PVC P/INTUBACAO REFORCADA S/EMENDAS NR.3 DESC.
1900101648 | 80047300380 | 329 250 000 | 01/07/2019 | 31/12/2023 | DESCONTINUADO | 102,0000 | DESCONTINUADO 16/09/22 | MASCARA LARINGEA AURA-I 02 1/2 329 250 000 | MASCARA LARINGEA AURA-I 02 1/2 329 250 000 | CIRURGIA GERAL | MATERIAL DE CONSUMO | MASCARA LARINGEA | UN | 03.580.620/0001-35 | MEDSTAR IMPORTACAO E EXPORTACAO EIRELI | 20 |  |  | Material de consumo hospitalar | TNUMM | 01/07/2019 | 0000176996 | MASCARA LARINGEA AMBU AURA I PVC P/INTUBACAO REFORCADA S/EMENDAS NR.2,5 DESC.
1900101656 | 80047300380 | 329 150 000 | 01/07/2019 | 31/12/2023 | DESCONTINUADO | 102,0000 | DESCONTINUADO 16/09/22 | MASCARA LARINGEA AURA-I 01 1/2 329 150 000 | MASCARA LARINGEA AURA-I 01 1/2 329 150 000 | CIRURGIA GERAL | MATERIAL DE CONSUMO | MASCARA LARINGEA | UN | 03.580.620/0001-35 | MEDSTAR IMPORTACAO E EXPORTACAO EIRELI | 20 |  |  | Material de consumo hospitalar | TNUMM | 01/07/2019 | 0000176994 | MASCARA LARINGEA AMBU AURA I PVC P/INTUBACAO REFORCADA S/EMENDAS NR.1,5 DESC.
1900101664 | 80047300380 | 329 100 000 | 01/07/2019 | 31/12/2023 | DESCONTINUADO | 102,0000 | DESCONTINUADO 16/09/22 | MASCARA LARINGEA AURA-I 01 329 100 000 | MASCARA LARINGEA AURA-I 01 329 100 000 | CIRURGIA GERAL | MATERIAL DE CONSUMO | MASCARA LARINGEA | UN | 03.580.620/0001-35 | MEDSTAR IMPORTACAO E EXPORTACAO EIRELI | 20 |  |  | Material de consumo hospitalar | TNUMM | 01/07/2019 | 0000176992 | MASCARA LARINGEA AMBU AURA I PVC P/INTUBACAO REFORCADA S/EMENDAS NR.1 DESC.
1900102202 | 10324860048 | 17GX1 | 01/07/2019 |  |  | 3,4200 |  | AVF SAFETY NIPRO AVF 17GX1 SAFETY | AVF SAFETY NIPRO AVF 17GX1 SAFETY | CLINICA MEDICA | MATERIAL DE CONSUMO | AGULHA DE FISTULA | UN | 00.762.455/0001-44 | NIPRO MEDICAL LTDA | 20 | 1977495063 | 77495063 | Material de consumo hospitalar | TNUMM | 01/07/2019 | NAO POSSUI SIMPRO | NAO POSSUI SIMPRO
1900102687 | 10033430694 | 30281264 | 01/07/2019 |  |  | 0,7356 |  | AGULHA HIPODERMICA DISPOSITIVO SEGURANCA ECLIPSE 0,4X13MM 30281264 | AGULHA HIPODERMICA DISPOSITIVO SEGURANCA ECLIPSE 0,4X13MM 30281264 | ORTOPEDIA E TRAUMATOLOGIA | MATERIAL DE CONSUMO | AGULHAS DESCARTAVEIS | UN | 21.551.379/0001-06 | BECTON DICKINSON INDUSTRIAS CIRURGICAS LTDA | 20 | 1977495772 | 77495772 | Material de consumo hospitalar | TNUMM | 01/07/2019 | NAO POSSUI SIMPRO | NAO POSSUI SIMPRO
1900102695 | 10033430694 | 990748 | 01/07/2019 |  |  | 0,6144 |  | AGULHA HIPODERMICA DISPOSITIVO SEGURANCA ECLIPSE 0,7X30MM 990748 | AGULHA HIPODERMICA DISPOSITIVO SEGURANCA ECLIPSE 0,7X30MM 990748 | CLINICA MEDICA | MATERIAL DE CONSUMO | AGULHAS DESCARTAVEIS | UN | 21.551.379/0001-06 | BECTON DICKINSON INDUSTRIAS CIRURGICAS LTDA | 20 | 1977495780 | 77495780 | Material de consumo hospitalar | TNUMM | 01/07/2019 | 0000256937 | AGULHA C/DISPOSITIVO SEGURANCA ECLIPSE 22GA(0,70X30MM)
1900102822 | 10364120001 | TRIPLA KS | 01/07/2019 | 29/02/2024 | DESCONTINUADO | 39,8748 | DESCONTINUADO 19/10/22 | CPD ADENINA GRIFOLS TRIPLA K.S. BOLSA | BOLSA SANGUE TRIPLA CPD ADENINA KS | HEMATOLOGIA E HEMOTERAPIA | MATERIAL DE CONSUMO | BOLSA DE SANGUE | UN | 02.513.899/0001-71 | GRIFOLS BRASIL LTDA | 20 | 1977495977 | 77495977 | Material de consumo hospitalar | TNUMM | 01/07/2019 | NAO POSSUI SIMPRO | NAO POSSUI SIMPRO
1900102903 | 10448330019 | 20CMX02M | 01/07/2019 |  |  | 87,9600 |  | FAIXA SMARCH ESTERIL 20CMX02M | FAIXA SMARCH ESTERIL 20CMX02M | DERMATOLOGIA | MATERIAL DE CONSUMO | FAIXA DE SMARCH | UN | 00.678.593/0001-40 | STERIFARMA PRODUTOS CIRURGICOS LTDA ME | 20 | 1977496078 | 77496078 | Material de consumo hospitalar | TNUMM | 01/07/2019 | NAO POSSUI SIMPRO | NAO POSSUI SIMPRO
1900103144 | 8003400005 | 63CMX09CMX3CM | 01/07/2019 |  |  | 18,3600 |  | TALA ARAMADA TAMANHO M 63X09X03CM | TALA ARAMADA TAMANHO M 63X09X03CM | ORTOPEDIA E TRAUMATOLOGIA | MATERIAL DE CONSUMO | TALA | UN | 02.881.877/0001-64 | POLAR FIX INDUSTRIA E COMERCIO DE PRODUTOS HOSPITALARES LTDA | 20 | 1977496540 | 77496540 | Material de consumo hospitalar | TNUMM | 01/07/2019 | NAO POSSUI SIMPRO | NAO POSSUI SIMPRO
1900103160 | 8003400005 | 86CMX10CMX3CM | 01/07/2019 |  |  | 22,5600 |  | TALA ARAMADA TAMANHO G 86X10X03CM | TALA ARAMADA TAMANHO G 86X10X03CM | ORTOPEDIA E TRAUMATOLOGIA | MATERIAL DE CONSUMO | TALA | UN | 02.881.877/0001-64 | POLAR FIX INDUSTRIA E COMERCIO DE PRODUTOS HOSPITALARES LTDA | 20 | 1977496582 | 77496582 | Material de consumo hospitalar | TNUMM | 01/07/2019 | NAO POSSUI SIMPRO | NAO POSSUI SIMPRO
1900103179 | 8003400005 | 53CMX08CMX3CM | 01/07/2019 |  |  | 14,0400 |  | TALA ARAMADA TAMANHO P 53X08X03CM | TALA ARAMADA TAMANHO P 53X08X03CM | ORTOPEDIA E TRAUMATOLOGIA | MATERIAL DE CONSUMO | TALA | UN | 02.881.877/0001-64 | POLAR FIX INDUSTRIA E COMERCIO DE PRODUTOS HOSPITALARES LTDA | 20 | 1977496590 | 77496590 | Material de consumo hospitalar | TNUMM | 01/07/2019 | NAO POSSUI SIMPRO | NAO POSSUI SIMPRO
1900103195 | 10349000401 | 10CM | 01/07/2019 |  |  | 20,4000 |  | CATETER MOUNT DAR 10CM 331/5389 | CATETER MOUNT DAR 10CM 331/5389 | CLINICA MEDICA | MATERIAL DE CONSUMO | ACESSORIO PARA CPAP/BIPAP | UN | 01.645.409/0001-28 | AUTO SUTURE DO BRASIL LTDA | 20 | 1977496612 | 77496612 | Material de consumo hospitalar | TNUMM | 01/07/2019 | NAO POSSUI SIMPRO | NAO POSSUI SIMPRO
1900103527 | 80171530006 | 52CPAPNEO-3 | 01/07/2019 |  |  | 261,6000 |  | CPAP NEONATAL C/CANULA TAM.3 52CPAPNEO-3 | CPAP NEONATAL C/CANULA TAM.3 52CPAPNEO-3 | CLINICA MEDICA | MATERIAL DE CONSUMO | ACESSORIO PARA CPAP/BIPAP | UN | 05.416.754/0001-40 | MAKE LINE COMERCIAL LTDA ME | 20 | 1977497120 | 77497120 | Material de consumo hospitalar | TNUMM | 01/07/2019 | NAO POSSUI SIMPRO | NAO POSSUI SIMPRO
1900103551 | 80136990793 | 42815BR | 01/07/2019 |  |  | 28,9800 |  | BOLSA DE COLOSTOMIA FLEXIVEL DRENAVEL 42815BR | BOLSA DE COLOSTOMIA FLEXIVEL DRENAVEL 42815BR | CLINICA MEDICA | MATERIAL DE CONSUMO | BOLSA DE OSTOMIA | UN | 31.673.254/0001-02 | LABORATORIOS B. BRAUN S/A | 20 | 1977497198 | 77497198 | Material de consumo hospitalar | TNUMM | 01/07/2019 | NAO POSSUI SIMPRO | NAO POSSUI SIMPRO
1900107328 | 80284930330 | 2861BR-4.5 | 01/07/2019 |  |  | 0,0826 |  | FITA MEDICA SUAVE MEDIPOR H 2861BR-4.5 - 2,5 CM X 4,5 M | FITA MEDICA SUAVE MEDIPOR H 2861BR-4.5 - 2,5 CM X 4,5 M | DERMATOLOGIA | MATERIAL DE CONSUMO | ESPARADRAPOS E FITAS ADESIVAS | CM | 45.985.371/0001-08 | 3M DO BRASIL LTDA | 20 | 1977504887 | 77504887 | Material de consumo hospitalar | TNUMM | 01/07/2019 | NAO POSSUI SIMPRO | NAO POSSUI SIMPRO
1900107336 | 80284930330 | 2862BR-4.5 | 01/07/2019 |  |  | 0,1843 |  | FITA MEDICA SUAVE MEDIPORE H 2862BR-4.5 - 5 CM X 4,5 M - 3M | FITA MEDICA SUAVE MEDIPORE H 2862BR-4.5 - 5 CM X 4,5 M - 3M | DERMATOLOGIA | MATERIAL DE CONSUMO | ESPARADRAPOS E FITAS ADESIVAS | CM | 45.985.371/0001-08 | 3M DO BRASIL LTDA | 20 | 1977504909 | 77504909 | Material de consumo hospitalar | TNUMM | 01/07/2019 | NAO POSSUI SIMPRO | NAO POSSUI SIMPRO
1900107352 | 80284930330 | 2864BR-4.5 | 01/07/2019 |  |  | 0,2051 |  | FITA MEDICA SUAVE MEDIPORE H 2864BR-4.5 - 10 CM X 4,5 M - 3M | FITA MEDICA SUAVE MEDIPORE H 2864BR-4.5 - 10 CM X 4,5 M - 3M | DERMATOLOGIA | MATERIAL DE CONSUMO | ESPARADRAPOS E FITAS ADESIVAS | CM | 45.985.371/0001-08 | 3M DO BRASIL LTDA | 20 | 1977504925 | 77504925 | Material de consumo hospitalar | TNUMM | 01/07/2019 | NAO POSSUI SIMPRO | NAO POSSUI SIMPRO
1900107638 | 80070210038 | HP-8405 | 01/07/2019 |  |  | 29,8800 |  | MASCARA FACIAL COM COXIM INFLAVEL - MD REF HP-8405 | MASCARA FACIAL COM COXIM INFLAVEL - MD REF HP-8405 | CIRURGIA GERAL | MATERIAL DE CONSUMO | MASCARAS | UN | 95.433.397/0001-11 | COMERCIO DE MATERIAIS MEDICOS HOSPITALARES MACROSUL LTDA | 20 | 1977506685 | 77506685 | Material de consumo hospitalar | TNUMM | 01/07/2019 | NAO POSSUI SIMPRO | NAO POSSUI SIMPRO
1900107646 | 80070210038 | HP-8404 | 01/07/2019 |  |  | 29,8800 |  | MASCARA FACIAL COM COXIM INFLAVEL - MD REF HP-8404 | MASCARA FACIAL COM COXIM INFLAVEL - MD REF HP-8404 | CIRURGIA GERAL | MATERIAL DE CONSUMO | MASCARAS | UN | 95.433.397/0001-11 | COMERCIO DE MATERIAIS MEDICOS HOSPITALARES MACROSUL LTDA | 20 | 1977506707 | 77506707 | Material de consumo hospitalar | TNUMM | 01/07/2019 | NAO POSSUI SIMPRO | NAO POSSUI SIMPRO
1900107654 | 80070210038 | HP-8403 | 01/07/2019 |  |  | 29,8800 |  | MASCARA FACIAL COM COXIM INFLAVEL - MD REF HP-8403 | MASCARA FACIAL COM COXIM INFLAVEL - MD REF HP-8403 | CIRURGIA GERAL | MATERIAL DE CONSUMO | MASCARAS | UN | 95.433.397/0001-11 | COMERCIO DE MATERIAIS MEDICOS HOSPITALARES MACROSUL LTDA | 20 | 1977506723 | 77506723 | Material de consumo hospitalar | TNUMM | 01/07/2019 | NAO POSSUI SIMPRO | NAO POSSUI SIMPRO
1900107786 | 80145110202 | BRM46445200 | 01/07/2019 |  |  | 27,9120 |  | EQUIPO INFUSAO PARENTERAL FILTRO 15MICRA 270CM C/CAMARA GRADUADA 150ML BRM46445200 | EQUIPO INFUSAO PARENTERAL FILTRO 15MICRA 270CM C/CAMARA GRADUADA 150ML BRM46445200 | NEFROLOGIA | MATERIAL DE CONSUMO | EQUIPO | UN | 49.324.221/0001-04 | FRESENIUS KABI BRASIL LTDA | 20 | 1977507452 | 77507452 | Material de consumo hospitalar | TNUMM | 01/07/2019 | NAO POSSUI SIMPRO | NAO POSSUI SIMPRO
1900107808 | 80160840024 | G3591H | 01/07/2019 |  |  | 12,5256 |  | FIO SUTURA ACIDO POLIGLICOLICO VIOLETA 0-0 70CM AGULHA 35MM 1/2 CIRCULO CILINDRICA PONTA CONICA GROSSA G3591H | FIO SUTURA ACIDO POLIGLICOLICO VIOLETA 0-0 70CM AGULHA 35MM 1/2 CIRCULO CILINDRICA PONTA CONICA GROSSA G3591H | CIRURGIA GERAL | MATERIAL DE CONSUMO | FIOS E FITAS CIRURGICOS | UN | 04.995.710/0001-50 | ATRAMAT DO BRASIL LTDA | 20 | 1977507495 | 77507495 | Material de consumo hospitalar | TNUMM | 01/07/2019 | NAO POSSUI SIMPRO | NAO POSSUI SIMPRO
1900107824 | 80160840024 | G3798-75H | 01/07/2019 |  |  | 12,4896 |  | FIO SUTURA ACIDO POLIGLICOLICO VIOLETA 1-0 75CM AGULHA 37MM 1/2 CIRCULO CILINDRICA PONTA CONICA GROSSA G3798-75H | FIO SUTURA ACIDO POLIGLICOLICO VIOLETA 1-0 75CM AGULHA 37MM 1/2 CIRCULO CILINDRICA PONTA CONICA GROSSA G3798-75H | CIRURGIA GERAL | MATERIAL DE CONSUMO | FIOS E FITAS CIRURGICOS | UN | 04.995.710/0001-50 | ATRAMAT DO BRASIL LTDA | 20 | 1977507673 | 77507673 | Material de consumo hospitalar | TNUMM | 01/07/2019 | NAO POSSUI SIMPRO | NAO POSSUI SIMPRO
1900107859 | 80160840024 | C3592H | 01/07/2019 |  |  | 12,4632 |  | FIO SUTURA ACIDO POLIGLICOLICO VIOLETA 2-0 70CM AGULHA 35MM 1/2 CIRCULO TRIANGULAR REVERSO CORTANTE C3592H | FIO SUTURA ACIDO POLIGLICOLICO VIOLETA 2-0 70CM AGULHA 35MM 1/2 CIRCULO TRIANGULAR REVERSO CORTANTE C3592H | CIRURGIA GERAL | MATERIAL DE CONSUMO | FIOS E FITAS CIRURGICOS | UN | 04.995.710/0001-50 | ATRAMAT DO BRASIL LTDA | 20 | 1977507797 | 77507797 | Material de consumo hospitalar | TNUMM | 01/07/2019 | NAO POSSUI SIMPRO | NAO POSSUI SIMPRO
1900107891 | 80160840024 | G3592H | 01/07/2019 |  |  | 12,4632 |  | FIO SUTURA ACIDO POLIGLICOLICO VIOLETA 2-0 70CM AGULHA 35MM 1/2 CIRCULO CILINDRICA PONTA CONICA GROSSA G3592H | FIO SUTURA ACIDO POLIGLICOLICO VIOLETA 2-0 70CM AGULHA 35MM 1/2 CIRCULO CILINDRICA PONTA CONICA GROSSA G3592H | CIRURGIA GERAL | MATERIAL DE CONSUMO | FIOS E FITAS CIRURGICOS | UN | 04.995.710/0001-50 | ATRAMAT DO BRASIL LTDA | 20 | 1977507916 | 77507916 | Material de consumo hospitalar | TNUMM | 01/07/2019 | NAO POSSUI SIMPRO | NAO POSSUI SIMPRO
1900107913 | 80160840024 | R2692-75H | 01/07/2019 |  |  | 11,9280 |  | FIO SUTURA ACIDO POLIGLICOLICO VIOLETA 2-0 75CM AGULHA 26MM 1/2 CIRCULO CILINDRICA PONTA CONICA R2692-75H | FIO SUTURA ACIDO POLIGLICOLICO VIOLETA 2-0 75CM AGULHA 26MM 1/2 CIRCULO CILINDRICA PONTA CONICA R2692-75H | CIRURGIA GERAL | MATERIAL DE CONSUMO | FIOS E FITAS CIRURGICOS | UN | 04.995.710/0001-50 | ATRAMAT DO BRASIL LTDA | 20 | 1977508092 | 77508092 | Material de consumo hospitalar | TNUMM | 01/07/2019 | NAO POSSUI SIMPRO | NAO POSSUI SIMPRO
1900107930 | 80160840024 | R2094-75H | 01/07/2019 |  |  | 10,8360 |  | FIO SUTURA ACIDO POLIGLICOLICO VIOLETA 4-0 75CM AGULHA 20MM 1/2 CIRCULO CILINDRICA PONTA CONICA R2094-75H | FIO SUTURA ACIDO POLIGLICOLICO VIOLETA 4-0 75CM AGULHA 20MM 1/2 CIRCULO CILINDRICA PONTA CONICA R2094-75H | CIRURGIA GERAL | MATERIAL DE CONSUMO | FIOS E FITAS CIRURGICOS | UN | 04.995.710/0001-50 | ATRAMAT DO BRASIL LTDA | 20 | 1977508270 | 77508270 | Material de consumo hospitalar | TNUMM | 01/07/2019 | NAO POSSUI SIMPRO | NAO POSSUI SIMPRO
1900107948 | 80160840016 | SG35308H | 01/07/2019 |  |  | 12,7440 |  | FIO SUTURA PGLA90 VIOLETA 1-0 70CM AGULHA 35MM 1/2 CIRCULO CILINDRICA PONTA CONICA GROSSA PREMIUN SG35308H | FIO SUTURA PGLA90 VIOLETA 1-0 70CM AGULHA 35MM 1/2 CIRCULO CILINDRICA PONTA CONICA GROSSA PREMIUN SG35308H | CIRURGIA GERAL | MATERIAL DE CONSUMO | FIOS E FITAS CIRURGICOS | UN | 04.995.710/0001-50 | ATRAMAT DO BRASIL LTDA | 20 | 1977508351 | 77508351 | Material de consumo hospitalar | TNUMM | 01/07/2019 | 0000248209 | FIO SUTURA PGLA90 VIOLETA 1 70CM AG.35MM CURV.1/2CILIND.PTA.CONICA GROSSA
1900107956 | 80160840030 | G3712-75T | 01/07/2019 |  |  | 9,8760 |  | FIO SUTURA CATGUT CROMADO OCRE 2-0 75CM AGULHA 37MM 1/2 CIRCULO CILINDRICA PONTA CONICA GROSSA G3712-75T | FIO SUTURA CATGUT CROMADO OCRE 2-0 75CM AGULHA 37MM 1/2 CIRCULO CILINDRICA PONTA CONICA GROSSA G3712-75T | CIRURGIA GERAL | MATERIAL DE CONSUMO | FIOS E FITAS CIRURGICOS | UN | 04.995.710/0001-50 | ATRAMAT DO BRASIL LTDA | 20 | 1977508378 | 77508378 | Material de consumo hospitalar | TNUMM | 01/07/2019 | 0000174302 | FIO SUTURA CATGUT CROMADO OCRE 2-0 075CM AG.37MM CURV.1/2CILIND.PTA CONICA GROSSA
1900107964 | 80160840028 | CE3042-NT | 01/07/2019 |  |  | 6,2400 |  | FIO SUTURA NYLON PRETO 2-0 45CM AGULHA 30MM 3/8 CIRCULO TRIANGULAR REVERSO CORTANTE CE3042-NT | FIO SUTURA NYLON PRETO 2-0 45CM AGULHA 30MM 3/8 CIRCULO TRIANGULAR REVERSO CORTANTE CE3042-NT | CLINICA MEDICA | MATERIAL DE CONSUMO | FIOS E FITAS CIRURGICOS | UN | 04.995.710/0001-50 | ATRAMAT DO BRASIL LTDA | 20 | 1977508394 | 77508394 | Material de consumo hospitalar | TNUMM | 01/07/2019 | 0000174341 | FIO SUTURA NYLON PRETO 2-0 45CM AG.30MM CURV.3/8TRIANG.REVER.CORT.
1900107980 | 80160840019 | W48550X4*6 | 01/07/2019 |  |  | 119,7480 |  | FIO SUTURA POLIESTER VERDE 5-0 4X75CM AGULHA 48MM 1/2CIRCULO CILINDRICA PONTA CORTANTE W48550X4*6 | FIO SUTURA POLIESTER VERDE 5-0 4X75CM AGULHA 48MM 1/2CIRCULO CILINDRICA PONTA CORTANTE W48550X4*6 | CLINICA MEDICA | MATERIAL DE CONSUMO | FIOS E FITAS CIRURGICOS | UN | 04.995.710/0001-50 | ATRAMAT DO BRASIL LTDA | 20 | 1977508432 | 77508432 | Material de consumo hospitalar | TNUMM | 01/07/2019 | 0000174432 | FIO SUTURA POLIESTER VERDE 5 4X75CM AG.48MM CURV.1/2CILIND.PTA.CORT.
1900108120 | 80228990084 | 520000 | 01/07/2019 |  |  | 19,4736 |  | FIXADOR PARA CANULA DE TRAQUEOSTOMIA PORTEX ADULTO 520000 | FIXADOR PARA CANULA DE TRAQUEOSTOMIA PORTEX ADULTO 520000 | CLINICA MEDICA | MATERIAL DE CONSUMO | FIXADOR DE TUBO/CATETER | UN | 06.019.570/0001-00 | SMITHS MEDICAL DO BRASIL PRODUTOS HOSPITALARES LTDA | 20 | 1977508866 | 77508866 | Material de consumo hospitalar | TNUMM | 01/07/2019 | NAO POSSUI SIMPRO | NAO POSSUI SIMPRO
1900108227 | 10349000355 | 86212 | 01/07/2019 | 31/10/2023 | REGISTRO CANCELADO ANVISA | 60,5640 | REGISTRO CANCELADO ANVISA 03/01/22 | TUBO ENDOTRAQUEAL PREFORMADO COM BALAO RAE NASAL 86212 | TUBO ENDOTRAQUEAL PREFORMADO COM BALAO RAE NASAL 86212 | CIRURGIA GERAL | MATERIAL DE CONSUMO | CANULA/TUBO ENDOTRAQUEAL | UN | 01.645.409/0001-28 | AUTO SUTURE DO BRASIL LTDA | 20 | 1977509129 | 77509129 | Material de consumo hospitalar | TNUMM | 01/07/2019 | NAO POSSUI SIMPRO | NAO POSSUI SIMPRO
1900108235 | 80228999007 | 100/190/050 | 01/07/2019 |  |  | 67,3800 |  | SONDA MICROLARINGEA ORONASAL IVORY COM BALAO PORTEX 100/190/050 | SONDA MICROLARINGEA ORONASAL IVORY COM BALAO PORTEX 100/190/050 | CLINICA MEDICA | MATERIAL DE CONSUMO | MASCARA LARINGEA | UN | 06.019.570/0001-00 | SMITHS MEDICAL DO BRASIL PRODUTOS HOSPITALARES LTDA | 20 | 1977509137 | 77509137 | Material de consumo hospitalar | TNUMM | 01/07/2019 | NAO POSSUI SIMPRO | NAO POSSUI SIMPRO
1900108278 | 10297020075 | 97170704 | 01/07/2019 | 31/12/2023 | DESCONTINUADO | 25,2000 | DESCONTINUADO 21/09/22 | SONDA ENDOTRAQUEAL COM BALAO BCI MEDICAL 3,5MM 97170704 | SONDA ENDOTRAQUEAL COM BALAO BCI MEDICAL 3,5MM 97170704 | CIRURGIA GERAL | MATERIAL DE CONSUMO | CANULA/TUBO ENDOTRAQUEAL | UN | 43.566.371/0001-48 | BADEIA COMERCIO IMPORTACAO LTDA | 20 | 1977509200 | 77509200 | Material de consumo hospitalar | TNUMM | 01/07/2019 | NAO POSSUI SIMPRO | NAO POSSUI SIMPRO
1900108286 | 80284930302 | 2082 | 01/07/2019 |  |  | 0,1466 |  | BANDAGEM 50MMX4,5M COBAN LF CORTE MANUAL BEGE 2082 | BANDAGEM 50MMX4,5M COBAN LF CORTE MANUAL BEGE 2082 | DERMATOLOGIA | MATERIAL DE CONSUMO | BANDAGEM | CM | 45.985.371/0001-08 | 3M DO BRASIL LTDA | 20 | 1977509226 | 77509226 | Material de consumo hospitalar | TNUMM | 01/07/2019 | NAO POSSUI SIMPRO | NAO POSSUI SIMPRO
1900108316 | 80128000012 | 04CMX15M | 01/07/2019 |  |  | 0,0053 |  | MALHA TUBULAR ORTOPEDICA ALGODAO 04CMX15M | MALHA TUBULAR ORTOPEDICA ALGODAO 04CMX15M | ORTOPEDIA E TRAUMATOLOGIA | MATERIAL DE CONSUMO | MALHA TUBULAR | CM | 72.819.980/0001-60 | M. SO MATERIAL HOSPITALAR LTDA | 20 | 1977509269 | 77509269 | Material de consumo hospitalar | TNUMM | 01/07/2019 | NAO POSSUI SIMPRO | NAO POSSUI SIMPRO
1900108324 | 80128000012 | 15CMX15M | 01/07/2019 |  |  | 0,0150 |  | MALHA TUBULAR ORTOPEDICA ALGODAO 15CMX15M | MALHA TUBULAR ORTOPEDICA ALGODAO 15CMX15M | ORTOPEDIA E TRAUMATOLOGIA | MATERIAL DE CONSUMO | MALHA TUBULAR | CM | 72.819.980/0001-60 | M. SO MATERIAL HOSPITALAR LTDA | 20 | 1977509277 | 77509277 | Material de consumo hospitalar | TNUMM | 01/07/2019 | NAO POSSUI SIMPRO | NAO POSSUI SIMPRO
1900108332 | 80950310008 | 7,5 | 01/07/2019 |  |  | 2,1840 |  | LUVA CIRURGICA 7-5 ESTERIL | LUVA CIRURGICA 7-5 ESTERIL | CLINICA MEDICA | MATERIAL DE CONSUMO | LUVA ESTERIL | PAR | 14.469.133/0001-16 | INDUSTRIA DE ARTEFATOS DE BORRACHA INOVATEX LTDA | 20 | 1977509285 | 77509285 | Material de consumo hospitalar | TNUMM | 01/07/2019 | NAO POSSUI SIMPRO | NAO POSSUI SIMPRO
1900108359 | 80804050010 | 4008 10X12CM | 01/07/2019 |  |  | 18,7661 |  | CURATIVO IV 3000 - 4008 10X12CM | CURATIVO IV 3000 - 4008 (10X12CM) | DERMATOLOGIA | MATERIAL DE CONSUMO | CURATIVO | UN | 13.656.820/0001-88 | SMITH & NEPHEW COMERCIO DE PRODUTOS MEDICOS LTDA. | 20 | 1977509307 | 77509307 | Material de consumo hospitalar | TNUMM | 01/07/2019 | 0000031149 | CURATIVO P/CATETER IV3000 10X12CM 50UNID 4008
1900108367 | 80463910046 | EXT0000120 | 01/07/2019 |  |  | 1,5000 |  | EXTENSOR PARA INFUSAO ENDOVENOSA FORTE CARE 1 VIA EXT0000120 | EXTENSOR PARA INFUSAO ENDOVENOSA FORTE CARE 1 VIA EXT0000120 | NEFROLOGIA | MATERIAL DE CONSUMO | EXTENSOR | UN | 08.474.646/0001-12 | FORTECARE INDUSTRIA DE PRODUTOS MEDICOS EIRELI | 20 | 1977509315 | 77509315 | Material de consumo hospitalar | TNUMM | 01/07/2019 | NAO POSSUI SIMPRO | NAO POSSUI SIMPRO
1900108375 | 80052020066 | PP24630 | 01/07/2019 |  |  | 5,5176 |  | FIO SUTURA SURGIPRO II GASTRO 3-0 75CM MC25 COM AGULHA PP24630 | FIO SUTURA SURGIPRO II GASTRO 3-0 75CM MC25 COM AGULHA PP24630 | CIRURGIA GERAL+GASTROENTEROLOGIA | MATERIAL DE CONSUMO | FIOS E FITAS CIRURGICOS | UN | 03.812.429/0001-71 | POLYSUTURE INDUSTRIA E COMERCIO LTDA | 20 | 1977509340 | 77509340 | Material de consumo hospitalar | TNUMM | 01/07/2019 | NAO POSSUI SIMPRO | NAO POSSUI SIMPRO
1900109746 | 10150470337 | GC8018S14 | 01/07/2019 |  |  | 1,8000 |  | SONDA ASPIRACAO TRAQUEAL GOODCOME 14FR GC8018S14 | SONDA ASPIRACAO TRAQUEAL GOODCOME 14FR GC8018S14 | CLINICA MEDICA | MATERIAL DE CONSUMO | SONDA DE ASPIRACAO | UN | 61.418.042/0001-31 | CIRURGICA FERNANDES - COMERCIO DE MATERIAIS CIRURGICOS E HOSPITALARES - SOCIEDADE LIMITADA | 20 | 1977510836 | 77510836 | Material de consumo hospitalar | TNUMM | 01/07/2019 | 0000251602 | SONDA ASPIRACAO TRAQUEAL NR.14 GOODCOME
1900109762 | 80305560067 | 390107 | 01/07/2019 |  |  | 15,0120 |  | MAX POLIVIAS 2 REVERSIVEL LUER LOCK ELIMINADOR DE AR VALVULADO PLUS - C 390107 | MAX POLIVIAS 2 REVERSIVEL LUER LOCK ELIMINADOR DE AR VALVULADO PLUS - C 390107 | CLINICA MEDICA | MATERIAL DE CONSUMO | EXTENSOR | UN | 07.499.258/0001-23 | MP - COMERCIO DE MATERIAIS HOSPITALARES LTDA | 20 | 1977510852 | 77510852 | Material de consumo hospitalar | TNUMM | 01/07/2019 | 0000248579 | EXTENSOR P/CATETER MAX POLIVIAS 2 REVERSIVEL LUER LOCK C/ELIMINADOR AR VALVULADO PLUS-C
1900109940 | 10033430186 | 38102314 | 01/07/2019 |  |  | 7,3680 |  | CATETER INTRAVENOSO SEGURANCA INSYTE AUTOGUARD BLOOD CONTROL AZUL 22G 1,0POL 38102314 | CATETER INTRAVENOSO SEGURANCA INSYTE AUTOGUARD BLOOD CONTROL AZUL 22GAX1,0POL 38102314 | CLINICA MEDICA | MATERIAL DE CONSUMO | CATETER VENOSO PERIFERICO | UN | 21.551.379/0001-06 | BECTON DICKINSON INDUSTRIAS CIRURGICAS LTDA | 20 | 1977511085 | 77511085 | Material de consumo hospitalar | TNUMM | 01/07/2019 | 0000241062 | CATETER PERIFERICO SEGURANCA-INSYTE AUTOGUARD BLOOD CONTROL BLUE 22GAX1,00"
1900110027 | 10349000331 | S-352/5855 | 01/07/2019 |  |  | 68,6000 | CONFORME ATA 103 DO CNA DEFINIDO VALOR PARA COBRANCA. | FILTRO E UMIDIFICADOR RESPIRATORIO DAR COM CATETER MOUNT HYGROBAC S-352/5855 | UMIDIFICADOR PASSIVO E FILTRO ELETROSTATICO PARA PACIENTES ADULTOS E PEDIATRICOS, RECOMENDADO PARA VT > 150 ML, ESPACO MORTO 51 ML, PESO 28 G, CAPACIDADE DE UMIDIFICACAO > 30 MG H2O/L, CONEXAO PARA CAPNOGRAFO, MEMBRANAS HIDROFOBICA E HIGROSCOPICA, EFICIENCIA DE FILTRACAO VIRAL/BACTERIANA 99,999%, COM CONECTOR INTERMEDIARIO EXTENSIVEL (CATETER MOUNT/ TRAQUEINHA), EMBALAGEM ESTERIL. | CLINICA MEDICA | MATERIAL DE CONSUMO | FILTRO BARREIRA BACTERIOLOGICO | UN | 01.645.409/0001-28 | AUTO SUTURE DO BRASIL LTDA | 0 | 1977511190 | 77511190 | Material de consumo hospitalar | TNUMM | 01/07/2019 | NAO POSSUI SIMPRO | NAO POSSUI SIMPRO
1900110035 | 10349000362 | 355/5814 | 01/07/2019 |  |  | 68,6000 | CONFORME ATA 103 DO CNA DEFINIDO VALOR PARA COBRANCA. | FILTROS E UMIDIFICADORES RESPIRATORIOS DAR - HYGROBOY 355/5814 | UMIDIFICADOR PASSIVO E FILTRO ELETROSTATICO, RECOMENDADO PARA VT 75 A 300 ML, ESPACO MORTO 31 ML, PESO 21 G, CAPACIDADE DE UMIDIFICACAO > 32 MG H2O/L, CONEXAO PARA CAPNOGRAFO, MEMBRANAS HIDROFOBICA E HIGROSCOPICA, EFICIENCIA DE FILTRACAO VIRAL/BACTERIANA 99,99%, COM CONECTOR INTERMEDIARIO EXTENSIVEL (CATETER MOUNT/ TRAQUEINHA), EMBALAGEM ESTERIL. | CLINICA MEDICA | MATERIAL DE CONSUMO | FILTRO BARREIRA BACTERIOLOGICO | UN | 01.645.409/0001-28 | AUTO SUTURE DO BRASIL LTDA | 0 | 1977511204 | 77511204 | Material de consumo hospitalar | TNUMM | 01/07/2019 | NAO POSSUI SIMPRO | NAO POSSUI SIMPRO
1900110043 | 80102510525 | 1831000 | 01/07/2019 |  |  | 68,6000 | CONFORME ATA 103 DO CNA DEFINIDO VALOR PARA COBRANCA. | FILTROS RESPIRATORIOS HMEF INTERSURGICAL - CLEAR-THERM MINI (PEDIATRICO) - 1831000 | FILTROS RESPIRATORIOS HMEF INTERSURGICAL - CLEAR-THERM MINI (PEDIATRICO) - 1831000 | CLINICA MEDICA | MATERIAL DE CONSUMO | FILTRO BARREIRA BACTERIOLOGICO | UN | 04.718.143/0001-94 | VR MEDICAL IMPORTADORA E DISTRIBUIDORA DE PRODUTOS MEDICOS LTDA | 0 | 1977511212 | 77511212 | Material de consumo hospitalar | TNUMM | 01/07/2019 | 0000140808 | FILTRO BACTERIANO/UMIDIFICADOR CLEAR THERM PEDIATRICO
1900110060 | 80659959001 | 089/A | 01/07/2019 |  |  | 0,2580 |  | LUVA PLASTICA DESCARTAVEL TRANSPARENTE ESTERIL LUPLATEX 089/A - TAMANHO UNICO | LUVA PLASTICA DESCARTAVEL TRANSPARENTE ESTERIL LUPLATEX 089/A - TAMANHO UNICO | CLINICA MEDICA | MATERIAL DE CONSUMO | LUVA ESTERIL | UN | 07.147.013/0001-37 | FABRIPLAST - FABRIPLAST LUVAS PLASTICAS LTDA - ME | 20 | 1977511247 | 77511247 | Material de consumo hospitalar | TNUMM | 01/07/2019 | NAO POSSUI SIMPRO | NAO POSSUI SIMPRO
1900110078 | 80052020058 | CS22140 | 01/07/2019 |  |  | 6,0602 |  | FIO SUTURA PLAIN GUT CIRURGIA GERAL UROLOGIA 4-0 75CM MC15 COM AGULHA CS22140 | FIO SUTURA PLAIN GUT CIRURGIA GERAL UROLOGIA 4-0 75CM MC15 COM AGULHA CS22140 | CIRURGIA GERAL | MATERIAL DE CONSUMO | FIOS E FITAS CIRURGICOS | UN | 03.812.429/0001-71 | POLYSUTURE INDUSTRIA E COMERCIO LTDA | 20 | 1977511263 | 77511263 | Material de consumo hospitalar | TNUMM | 01/07/2019 | 0000267057 | FIO PLAIN GUT CIRURGIA GERAL/URULOGIA 4-0 75CM MC15 C/AG.
1900110094 | 80228990031 | 100.491.718 | 01/07/2019 |  |  | 423,8400 |  | AGULHA PARA ANESTESIA COMBINADA RAQUI-PERIDURAL COM TRAVA 100/491/718 | AGULHA PARA ANESTESIA COMBINADA RAQUI-PERIDURAL COM TRAVA 100/491/718 | CLINICA MEDICA | MATERIAL DE CONSUMO | AGULHA DE ANESTESIA | UN | 06.019.570/0001-00 | SMITHS MEDICAL DO BRASIL PRODUTOS HOSPITALARES LTDA | 20 | 1977511280 | 77511280 | Material de consumo hospitalar | TNUMM | 01/07/2019 | 0000144374 | AGULHA P/ANESTESIA PERIDURAL 18GA/AG.RAQUI SPINAL 27GA C/TRAVA PORTEX
1900110264 | 10326400024 | 88302 | 01/07/2019 |  |  | 72,0960 |  | BOLSA DRENAGEM BARREIRA PLANA TEA FECHAMENTO INTEGRADO FILTRO OPACA RECORTAVEL PREMIER 65X75MM 88302 | BOLSA DRENAGEM BARREIRA PLANA TEA FECHAMENTO INTEGRADO FILTRO OPACA RECORTAVEL PREMIER 65X75MM 88302 | GASTROENTEROLOGIA | MATERIAL DE CONSUMO | BOLSA COLETORA | UN | 00.938.703/0001-65 | HOLLISTER DO BRASIL LTDA | 20 | 1977511506 | 77511506 | Material de consumo hospitalar | TNUMM | 01/07/2019 | 0000266792 | BOLSA DREN.BARREIRA OVAL PLANA TEA FILTRO FECH.INTEGR.OPACA.RECORT 65X75MM
1900110523 | 80228990101 | 100/133/060 | 01/07/2019 |  |  | 143,1720 |  | SONDA ENDOTRAQUEAL COM BALAO SOFT SEAL PORTEX POLAR NORTE 100/133/060 | SONDA ENDOTRAQUEAL COM BALAO SOFT SEAL PORTEX POLAR NORTE 100/133/060 | CIRURGIA GERAL | MATERIAL DE CONSUMO | CANULA/TUBO ENDOTRAQUEAL | UN | 06.019.570/0001-00 | SMITHS MEDICAL DO BRASIL PRODUTOS HOSPITALARES LTDA | 20 | 1977511859 | 77511859 | Material de consumo hospitalar | TNUMM | 01/07/2019 | 0000053054 | SONDA ENDOTRAQUEAL PVC RX EST.C/BAL.6,0MM POLAR NORTE SIMS-PORTEX
1900110744 | 80288099005 | EMA 26 | 01/07/2019 | 29/02/2024 | DESCONTINUADO | 1,9150 | DESCONTINUADO 31/10/22 | EQUIPO LA VITA EMA 26 | EQUIPO LA VITA EMA 26 | CLINICA MEDICA | MATERIAL DE CONSUMO | EQUIPO | UN | 07.415.627/0001-52 | TKL IMPORTACAO E EXPORTACAO DE PRODUTOS MEDICOS E HOSPITALARES LTDA | 20 | 1977512243 | 77512243 | Material de consumo hospitalar | TNUMM | 01/07/2019 | NAO POSSUI SIMPRO | NAO POSSUI SIMPRO
1900110752 | 80288090020 | EDE 02 | 01/07/2019 |  |  | 2,5800 | SUSPENSA TEMPORARIAMENTE A COMERCIALIZACAO 06/01/22 | EQUIPO DIETA ENTERAL LA VITA EDE 02 | EQUIPO DIETA ENTERAL LA VITA EDE 02 | CLINICA MEDICA | MATERIAL DE CONSUMO | EQUIPO | UN | 07.415.627/0001-52 | TKL IMPORTACAO E EXPORTACAO DE PRODUTOS MEDICOS E HOSPITALARES LTDA | 20 | 1977512251 | 77512251 | Material de consumo hospitalar | TNUMM | 01/07/2019 | 0000280222 | EQUIPO DIETA ENTERAL LA VITA PTA PERFUR./CAMARA FLEX.AZUL/REG.FLUXO/CONECT.ESCALON EDE 03
1900110760 | 80288090044 | T-EMA 36 | 01/07/2019 |  |  | 0,9600 |  | EQUIPO DE INFUSAO GRAVITACIONAL COM PONTA PERFURANTE, CAMARA FLEXIVEL MACROGOTAS COM FILTRO, TUBO FLEXIVEL 150CM, REGULADOR DE FLUXO, CONECTOR LUER SLIP C/S FILTRO T-EMA 36 | EQUIPO DE INFUSAO GRAVITACIONAL COM PONTA PERFURANTE, CAMARA FLEXIVEL MACROGOTAS COM FILTRO, TUBO FLEXIVEL 150CM, REGULADOR DE FLUXO, CONECTOR LUER SLIP C/S FILTRO T-EMA 36 | CLINICA MEDICA | MATERIAL DE CONSUMO | EQUIPO | UN | 07.415.627/0001-52 | TKL IMPORTACAO E EXPORTACAO DE PRODUTOS MEDICOS E HOSPITALARES LTDA | 20 | 1977512260 | 77512260 | Material de consumo hospitalar | TNUMM | 01/07/2019 | NAO POSSUI SIMPRO | NAO POSSUI SIMPRO
1900110779 | 80288090081 | Y-EMA 06 | 01/07/2019 | 30/04/2023 | REGISTRO CANCELADO ANVISA | 1,0920 | REGISTRO CANCELADO ANVISA 30/08/21 | EQUIPO DE INFUSAO GRAVITACIONAL Y-EMA 06 | EQUIPO DE INFUSAO GRAVITACIONAL Y-EMA 06 | CLINICA MEDICA | MATERIAL DE CONSUMO | EQUIPO | UN | 07.415.627/0001-52 | TKL IMPORTACAO E EXPORTACAO DE PRODUTOS MEDICOS E HOSPITALARES LTDA | 20 | 1977512278 | 77512278 | Material de consumo hospitalar | TNUMM | 01/07/2019 | 0000258228 | EQUIPO MACROGOTAS C/INJ.LATERAL/FILTRO AR/PARTICULAS/REG.FLUXO 1,5M LS Y-EMA07
1900110809 | 80145110222 | BR7751809 | 01/07/2019 |  |  | 55,8120 |  | EQUIPO ENTERAL AMIKA EASYBAG C/ BOLSA ENLOCK BR7751809 | EQUIPO ENTERAL AMIKA EASYBAG C/ BOLSA ENLOCK BR7751809 | CLINICA MEDICA | MATERIAL DE CONSUMO | EQUIPO | UN | 49.324.221/0001-04 | FRESENIUS KABI BRASIL LTDA | 20 | 1977512324 | 77512324 | Material de consumo hospitalar | TNUMM | 01/07/2019 | 0000258144 | EQUIPO ENTERAL AMIKA EASYBAG C/BOLSA ENLOCK
1900110817 | 80145110221 | BR7751827 | 01/07/2019 |  |  | 49,7880 |  | EQUIPO ENTERAL AMIKA DUPLO EASYBAG ENLOCK ENPLUS BR7751827 | EQUIPO ENTERAL AMIKA DUPLO EASYBAG ENLOCK ENPLUS BR7751827 | CLINICA MEDICA | MATERIAL DE CONSUMO | EQUIPO | UN | 49.324.221/0001-04 | FRESENIUS KABI BRASIL LTDA | 20 | 1977512367 | 77512367 | Material de consumo hospitalar | TNUMM | 01/07/2019 | 0000258141 | EQUIPO ENTERAL AMIKA DUPLO EASYBAG ENLOCK ENPLUS
1900110825 | 80145110221 | BR7751805 | 01/07/2019 |  |  | 26,7173 |  | EQUIPO ENTERAL AMIKA EASYBAG ENLOCK ENPLUS BR7751805 | EQUIPO ENTERAL AMIKA EASYBAG ENLOCK ENPLUS BR7751805 | CLINICA MEDICA | MATERIAL DE CONSUMO | EQUIPO | UN | 49.324.221/0001-04 | FRESENIUS KABI BRASIL LTDA | 20 | 1977512375 | 77512375 | Material de consumo hospitalar | TNUMM | 01/07/2019 | 0000258138 | EQUIPO ENTERAL AMIKA EASYBAG ENLOCK ENPLUS
1900110833 | 80145110221 | BR7751826 | 01/07/2019 |  |  | 59,1600 |  | EQUIPO ENTERAL AMIKA EASYBAG ENPLUS BR7751826 | EQUIPO ENTERAL AMIKA EASYBAG ENPLUS BR7751826 | CLINICA MEDICA | MATERIAL DE CONSUMO | EQUIPO | UN | 49.324.221/0001-04 | FRESENIUS KABI BRASIL LTDA | 20 | 1977512383 | 77512383 | Material de consumo hospitalar | TNUMM | 01/07/2019 | 0000258140 | EQUIPO ENTERAL AMIKA EASYBAG ENPLUS
1900110850 | 80145110221 | BR7751825 | 01/07/2019 |  |  | 27,7172 |  | EQUIPO ENTERAL AMIKA VARIOLINE COMFORT ENLOCK ENPLUS BR7751825 | EQUIPO ENTERAL AMIKA VARIOLINE COMFORT ENLOCK ENPLUS BR7751825 | CLINICA MEDICA | MATERIAL DE CONSUMO | EQUIPO | UN | 49.324.221/0001-04 | FRESENIUS KABI BRASIL LTDA | 20 | 1977512413 | 77512413 | Material de consumo hospitalar | TNUMM | 01/07/2019 | 0000258139 | EQUIPO ENTERAL AMIKA VARIOLINE COMFORT ENLOCK ENPLUS
1900110876 | 80145110190 | M464412800 | 01/07/2019 |  |  | 2,1840 |  | EQUIPO VOLUMAT AGILIA VL TR00 | EQUIPO VOLUMAT AGILIA VL TR00 | CLINICA MEDICA | MATERIAL DE CONSUMO | EQUIPO | UN | 49.324.221/0001-04 | FRESENIUS KABI BRASIL LTDA | 20 | 1977512448 | 77512448 | Material de consumo hospitalar | TNUMM | 01/07/2019 | 0000149038 | EQUIPO P/INFUSAO SANGUE FILTRO 200MICRA 270CM VOLUMAT TR 00
1900110906 | 80145110189 | M46442500 | 01/07/2019 |  |  | 29,1486 |  | EQUIPO VOLUMAT AGILIA LINE VL ST 22 | EQUIPO VOLUMAT AGILIA LINE VL ST 22 | CLINICA MEDICA | MATERIAL DE CONSUMO | EQUIPO | UN | 49.324.221/0001-04 | FRESENIUS KABI BRASIL LTDA | 20 | 1977512499 | 77512499 | Material de consumo hospitalar | TNUMM | 01/07/2019 | NAO POSSUI SIMPRO | NAO POSSUI SIMPRO
1900110914 | 80286000040 | 6.5.0710-20 | 01/07/2019 |  |  | 0,8880 |  | EQUIPO MULTIVIAS 02 VIAS COM CLAMP LUER LOCK ROTATIVO 6.5.0710-20 | EQUIPO MULTIVIAS 02 VIAS COM CLAMP LUER LOCK ROTATIVO 6.5.0710-20 | CLINICA MEDICA | MATERIAL DE CONSUMO | EXTENSOR | UN | 06.143.681/0001-23 | BIOSANI INDUSTRIA E COMERCIO DE PRODUTOS MEDICOS E ODONTOLOGICOS LTDA | 20 | 1977512553 | 77512553 | Material de consumo hospitalar | TNUMM | 01/07/2019 | NAO POSSUI SIMPRO | NAO POSSUI SIMPRO
1900110922 | 80286000040 | 6.5.0210-20 | 01/07/2019 |  |  | 0,8640 |  | EQUIPO MULTIVIAS 02 VIAS COM CLAMP 6.5.0210-20 | EQUIPO MULTIVIAS 02 VIAS COM CLAMP 6.5.0210-20 | CLINICA MEDICA | MATERIAL DE CONSUMO | EXTENSOR | UN | 06.143.681/0001-23 | BIOSANI INDUSTRIA E COMERCIO DE PRODUTOS MEDICOS E ODONTOLOGICOS LTDA | 20 | 1977512561 | 77512561 | Material de consumo hospitalar | TNUMM | 01/07/2019 | NAO POSSUI SIMPRO | NAO POSSUI SIMPRO
1900110930 | 80286000040 | 6.7.0211-20 | 01/07/2019 |  |  | 2,1360 |  | EQUIPO MULTIVIAS 04 VIAS SEM CLAMP 6.7.0211-20 | EQUIPO MULTIVIAS 04 VIAS SEM CLAMP 6.7.0211-20 | CLINICA MEDICA | MATERIAL DE CONSUMO | EXTENSOR | UN | 06.143.681/0001-23 | BIOSANI INDUSTRIA E COMERCIO DE PRODUTOS MEDICOS E ODONTOLOGICOS LTDA | 20 | 1977512570 | 77512570 | Material de consumo hospitalar | TNUMM | 01/07/2019 | NAO POSSUI SIMPRO | NAO POSSUI SIMPRO
1900110949 | 80286000040 | 6.5.0211-20 | 01/07/2019 |  |  | 0,8400 |  | EQUIPO MULTIVIAS 02 VIAS SEM CLAMP 6.5.0211-20 | EQUIPO MULTIVIAS 02 VIAS SEM CLAMP 6.5.0211-20 | CLINICA MEDICA | MATERIAL DE CONSUMO | EXTENSOR | UN | 06.143.681/0001-23 | BIOSANI INDUSTRIA E COMERCIO DE PRODUTOS MEDICOS E ODONTOLOGICOS LTDA | 20 | 1977512588 | 77512588 | Material de consumo hospitalar | TNUMM | 01/07/2019 | NAO POSSUI SIMPRO | NAO POSSUI SIMPRO
1900110957 | 80286000040 | 6.5.0710-16 | 01/07/2019 |  |  | 2,6400 |  | EQUIPO MULTIVIAS 02 VIAS COM CLAMP PRIME REDUZIDO NEONATAL 6.5.0710-16 | EQUIPO MULTIVIAS 02 VIAS COM CLAMP PRIME REDUZIDO NEONATAL 6.5.0710-16 | CLINICA MEDICA | MATERIAL DE CONSUMO | EXTENSOR | UN | 06.143.681/0001-23 | BIOSANI INDUSTRIA E COMERCIO DE PRODUTOS MEDICOS E ODONTOLOGICOS LTDA | 20 | 1977512600 | 77512600 | Material de consumo hospitalar | TNUMM | 01/07/2019 | NAO POSSUI SIMPRO | NAO POSSUI SIMPRO
1900110965 | 80286000040 | 6.5.0710-16 | 01/07/2019 |  |  | 2,6400 |  | EQUIPO MULTIVIAS 02 VIAS COM CLAMP PRIME REDUZIDO INFANTIL 6.5.0710-16 | EQUIPO MULTIVIAS 02 VIAS COM CLAMP PRIME REDUZIDO INFANTIL 6.5.0710-16 | CLINICA MEDICA | MATERIAL DE CONSUMO | EXTENSOR | UN | 06.143.681/0001-23 | BIOSANI INDUSTRIA E COMERCIO DE PRODUTOS MEDICOS E ODONTOLOGICOS LTDA | 20 | 1977512618 | 77512618 | Material de consumo hospitalar | TNUMM | 01/07/2019 | NAO POSSUI SIMPRO | NAO POSSUI SIMPRO
1900110973 | 80286000040 | 6.5.0210-32 | 01/07/2019 |  |  | 1,2720 |  | EQUIPO MULTIVIAS 02 VIAS COM CLAMP TAMPA PROTETORA EXTRA 6.5.0210-32 | EQUIPO MULTIVIAS 02 VIAS COM CLAMP TAMPA PROTETORA EXTRA 6.5.0210-32 | CLINICA MEDICA | MATERIAL DE CONSUMO | EXTENSOR | UN | 06.143.681/0001-23 | BIOSANI INDUSTRIA E COMERCIO DE PRODUTOS MEDICOS E ODONTOLOGICOS LTDA | 20 | 1977512626 | 77512626 | Material de consumo hospitalar | TNUMM | 01/07/2019 | NAO POSSUI SIMPRO | NAO POSSUI SIMPRO
1900110981 | 80286000040 | 6.5.0710-32 | 01/07/2019 |  |  | 1,3920 |  | EQUIPO MULTIVIAS 02 VIAS COM CLAMP DUPLO LUER LOCK ROTATIVO 6.5.0710-32 | EQUIPO MULTIVIAS 02 VIAS COM CLAMP DUPLO LUER LOCK ROTATIVO 6.5.0710-32 | CLINICA MEDICA | MATERIAL DE CONSUMO | EXTENSOR | UN | 06.143.681/0001-23 | BIOSANI INDUSTRIA E COMERCIO DE PRODUTOS MEDICOS E ODONTOLOGICOS LTDA | 20 | 1977512634 | 77512634 | Material de consumo hospitalar | TNUMM | 01/07/2019 | NAO POSSUI SIMPRO | NAO POSSUI SIMPRO
1900110990 | 80286000040 | 6.7.0211-32 | 01/07/2019 |  |  | 2,7600 |  | EQUIPO MULTIVIAS 04 VIAS SEM CLAMP TAMPA PROTETORA EXTRA 6.7.0211-32 | EQUIPO MULTIVIAS 04 VIAS SEM CLAMP TAMPA PROTETORA EXTRA 6.7.0211-32 | CLINICA MEDICA | MATERIAL DE CONSUMO | EXTENSOR | UN | 06.143.681/0001-23 | BIOSANI INDUSTRIA E COMERCIO DE PRODUTOS MEDICOS E ODONTOLOGICOS LTDA | 20 | 1977512642 | 77512642 | Material de consumo hospitalar | TNUMM | 01/07/2019 | NAO POSSUI SIMPRO | NAO POSSUI SIMPRO
1900111066 | 80286000042 | 9.4.0020-00 | 01/07/2019 |  |  | 0,9600 |  | EXTENSOR EQUIPO FLEXIVEL LUER LOCK 20CM 9.4.0020-00 | EXTENSOR EQUIPO FLEXIVEL LUER LOCK 20CM 9.4.0020-00 | CLINICA MEDICA | MATERIAL DE CONSUMO | EXTENSOR | UN | 06.143.681/0001-23 | BIOSANI INDUSTRIA E COMERCIO DE PRODUTOS MEDICOS E ODONTOLOGICOS LTDA | 20 | 1977512774 | 77512774 | Material de consumo hospitalar | TNUMM | 01/07/2019 | NAO POSSUI SIMPRO | NAO POSSUI SIMPRO
1900111074 | 80286000042 | 9.2.0040-00 | 01/07/2019 |  |  | 1,0200 |  | EXTENSOR EQUIPO FLEXIVEL LUER LOCK ROTATIVO 40CM 9.2.0040-00 | EXTENSOR EQUIPO FLEXIVEL LUER LOCK ROTATIVO 40CM 9.2.0040-00 | CLINICA MEDICA | MATERIAL DE CONSUMO | EXTENSOR | UN | 06.143.681/0001-23 | BIOSANI INDUSTRIA E COMERCIO DE PRODUTOS MEDICOS E ODONTOLOGICOS LTDA | 20 | 1977512936 | 77512936 | Material de consumo hospitalar | TNUMM | 01/07/2019 | NAO POSSUI SIMPRO | NAO POSSUI SIMPRO
1900111180 | 80463910034 | PEG5212128LR | 01/07/2019 |  |  | 26,3400 |  | EQUIPO MACROGOTAS COM CONECTOR LUER LOCK ROTATORIO, TUBO LIVRE DE PVC,PINCA ROLETE, ENTRADA DE AR, FILTRO DE SOLUCAO E INJETOR LATERAL NEEDLE FREE PEG5212128LR | EQUIPO MACROGOTAS COM CONECTOR LUER LOCK ROTATORIO, TUBO LIVRE DE PVC,PINCA ROLETE, ENTRADA DE AR, FILTRO DE SOLUCAO E INJETOR LATERAL NEEDLE FREE PEG5212128LR | CLINICA MEDICA | MATERIAL DE CONSUMO | EQUIPO | UN | 08.474.646/0001-12 | FORTECARE INDUSTRIA DE PRODUTOS MEDICOS EIRELI | 20 | 1977513169 | 77513169 | Material de consumo hospitalar | TNUMM | 01/07/2019 | 0000253690 | EQUIPO MACROGOTAS FLEX.FORTE CARE S/PVC ENT.AR/FILT.LINHA/L.LOCK ROTATORIO/NEEDEL FREE
1900111198 | 80463910046 | INT000004 | 01/07/2019 | 30/06/2023 | DESCONTINUADO | 2,4570 | DESCONTINUADO 27/09/21 | EXTENSOR PARA INFUSAO EM QUATRO VIAS COM LUER SLIP E CLAMP CORTA FLUXO | EXTENSOR PARA INFUSAO EM QUATRO VIAS COM LUER SLIP E CLAMP CORTA FLUXO | CLINICA MEDICA | MATERIAL DE CONSUMO | EXTENSOR | UN | 08.474.646/0001-12 | FORTECARE INDUSTRIA DE PRODUTOS MEDICOS EIRELI | 20 | 1977513177 | 77513177 | Material de consumo hospitalar | TNUMM | 01/07/2019 | 0000177117 | EXTENSOR P/INFUSAO ENDOVENOSA FORTE CARE 4VIAS
1900111210 | 80463910046 | INT00004LR | 01/07/2019 | 30/04/2023 | DESCONTINUADO | 2,8980 | DESCONTINUADO 13/12/21 | EXTENSOR PARA INFUSAO EM QUATRO VIAS COM LUER LOCK ROTATORIO E CLAMPCORTA FLUXO | EXTENSOR PARA INFUSAO EM QUATRO VIAS COM LUER LOCK ROTATORIO E CLAMPCORTA FLUXO | CLINICA MEDICA | MATERIAL DE CONSUMO | EXTENSOR | UN | 08.474.646/0001-12 | FORTECARE INDUSTRIA DE PRODUTOS MEDICOS EIRELI | 20 | 1977513207 | 77513207 | Material de consumo hospitalar | TNUMM | 01/07/2019 | 0000309732 | EXTENSOR P/INFUSAO 4VIAS LUER ROTATORIO/CLAMP CORTA FLUXO
1900111228 | 80463910046 | INT000002 | 01/07/2019 |  |  | 1,1880 |  | EXTENSOR PARA INFUSAO EM DUAS VIAS COM LUER SLIP E CLAMP CORTA FLUXO | EXTENSOR PARA INFUSAO EM DUAS VIAS COM LUER SLIP E CLAMP CORTA FLUXO | CLINICA MEDICA | MATERIAL DE CONSUMO | EXTENSOR | UN | 08.474.646/0001-12 | FORTECARE INDUSTRIA DE PRODUTOS MEDICOS EIRELI | 20 | 1977513223 | 77513223 | Material de consumo hospitalar | TNUMM | 01/07/2019 | 0000177116 | EXTENSOR P/INFUSAO ENDOVENOSA FORTE CARE 2VIAS
1900111236 | 80463910039 | EEG251200 | 01/07/2019 |  |  | 2,4720 |  | EQUIPO ENTERAL COM ENTRADA DE AR E CONECTOR DISTAL SLIP, TUBO DE PVC 1,5 M EEG251200 | EQUIPO ENTERAL COM ENTRADA DE AR E CONECTOR DISTAL SLIP, TUBO DE PVC 1,5 M EEG251200 | CLINICA MEDICA | MATERIAL DE CONSUMO | EQUIPO | UN | 08.474.646/0001-12 | FORTECARE INDUSTRIA DE PRODUTOS MEDICOS EIRELI | 20 | 1977513274 | 77513274 | Material de consumo hospitalar | TNUMM | 01/07/2019 | NAO POSSUI SIMPRO | NAO POSSUI SIMPRO
1900111244 | 80463910049 | PEF121214LR | 01/07/2019 |  |  | 4,0200 |  | EQUIPO FOTOSSENSIVEL MACROGOTAS COM CONECTOR LUER LOCK ROTATORIO, TUBODE PVC, PINCA ROLETE, ENTRADA DE AR, FILTRO DE SOLUCAO E INJETOR LATERAL | EQUIPO FOTOSSENSIVEL MACROGOTAS COM CONECTOR LUER LOCK ROTATORIO, TUBODE PVC, PINCA ROLETE, ENTRADA DE AR, FILTRO DE SOLUCAO E INJETOR LATERAL | CLINICA MEDICA | MATERIAL DE CONSUMO | EQUIPO | UN | 08.474.646/0001-12 | FORTECARE INDUSTRIA DE PRODUTOS MEDICOS EIRELI | 20 | 1977513282 | 77513282 | Material de consumo hospitalar | TNUMM | 01/07/2019 | 0000177113 | EQUIPO PARENTERAL FOTOSSENSIVEL FORTE CARE
1900111252 | 80463910034 | PEG521214LR | 01/07/2019 |  |  | 14,9400 |  | EQUIPO MACROGOTAS COM CONECTOR LUER LOCK ROTATORIO, TUBO LIVRE DE PVC, PINCAROLETE, ENTRADA DE AR, FILTRO DE SOLUCAO E INJETOR LATERAL PEG521214LR | EQUIPO MACROGOTAS COM CONECTOR LUER LOCK ROTATORIO, TUBO LIVRE DE PVC, PINCAROLETE, ENTRADA DE AR, FILTRO DE SOLUCAO E INJETOR LATERAL PEG521214LR | CLINICA MEDICA | MATERIAL DE CONSUMO | EQUIPO | UN | 08.474.646/0001-12 | FORTECARE INDUSTRIA DE PRODUTOS MEDICOS EIRELI | 20 | 1977513290 | 77513290 | Material de consumo hospitalar | TNUMM | 01/07/2019 | 0000309744 | EQUIPO MACROGOTAS S/PVC C/ENTRADA AR FILTRO LINHA LUER ROTATORIO
1900111260 | 80463910043 | PEG161210 | 01/07/2019 |  |  | 2,4600 |  | EQUIPO MACROGOTAS COM CONECTOR LUER SLIP, TUBO DE PVC, PINCA ROLETE EFILTRO DE SOLUCAO | EQUIPO MACROGOTAS COM CONECTOR LUER SLIP, TUBO DE PVC, PINCA ROLETE EFILTRO DE SOLUCAO | CLINICA MEDICA | MATERIAL DE CONSUMO | EQUIPO | UN | 08.474.646/0001-12 | FORTECARE INDUSTRIA DE PRODUTOS MEDICOS EIRELI | 20 | 1977513304 | 77513304 | Material de consumo hospitalar | TNUMM | 01/07/2019 | 0000177105 | EQUIPO MACROGOTAS FLEX.C/FILTRO FORTE CARE
1900111279 | 80463910043 | PEG121214 | 01/07/2019 |  |  | 2,7960 |  | EQUIPO MACROGOTAS COM CONECTOR LUER SLIP, TUBO DE PVC, PINCA ROLETE,ENTRADA DE AR, FILTRO DE SOLUCAO E INJETOR LATERAL | EQUIPO MACROGOTAS COM CONECTOR LUER SLIP, TUBO DE PVC, PINCA ROLETE,ENTRADA DE AR, FILTRO DE SOLUCAO E INJETOR LATERAL | CLINICA MEDICA | MATERIAL DE CONSUMO | EQUIPO | UN | 08.474.646/0001-12 | FORTECARE INDUSTRIA DE PRODUTOS MEDICOS EIRELI | 20 | 1977513312 | 77513312 | Material de consumo hospitalar | TNUMM | 01/07/2019 | 0000177109 | EQUIPO MACROGOTAS FLEX.FORTE CARE/LUER SLIP/INJ.LATERAL/ENT.AR
1900111287 | 80463910043 | PEG122214LR | 01/07/2019 |  |  | 3,4200 |  | EQUIPO MICROGOTAS COM CONECTOR LUER LOCK ROTATORIO, TUBO DE PVC, PINCAROLETE, ENTRADA DE AR, FILTRO DE SOLUCAO E INJETOR LATERAL | EQUIPO MICROGOTAS COM CONECTOR LUER LOCK ROTATORIO, TUBO DE PVC, PINCAROLETE, ENTRADA DE AR, FILTRO DE SOLUCAO E INJETOR LATERAL | CLINICA MEDICA | MATERIAL DE CONSUMO | EQUIPO | UN | 08.474.646/0001-12 | FORTECARE INDUSTRIA DE PRODUTOS MEDICOS EIRELI | 20 | 1977513320 | 77513320 | Material de consumo hospitalar | TNUMM | 01/07/2019 | NAO POSSUI SIMPRO | NAO POSSUI SIMPRO
1900111295 | 80463910043 | PEG121214LR | 01/07/2019 |  |  | 2,9880 |  | EQUIPO MACROGOTAS COM CONECTOR LUER LOCK ROTATORIO, TUBO DE PVC, PINCAROLETE, ENTRADA DE AR, FILTRO DE SOLUCAO E INJETOR LATERAL | EQUIPO MACROGOTAS COM CONECTOR LUER LOCK ROTATORIO, TUBO DE PVC, PINCAROLETE, ENTRADA DE AR, FILTRO DE SOLUCAO E INJETOR LATERAL | CLINICA MEDICA | MATERIAL DE CONSUMO | EQUIPO | UN | 08.474.646/0001-12 | FORTECARE INDUSTRIA DE PRODUTOS MEDICOS EIRELI | 20 | 1977513339 | 77513339 | Material de consumo hospitalar | TNUMM | 01/07/2019 | 0000177112 | EQUIPO MACROGOTAS FLEX.FORTE CARE C/AIR/FILTRO/LUER LOCK ROTATORIO/INJ.LATERAL/ENT.AR
1900111309 | 80463910043 | PEG1212123LR | 01/07/2019 | 30/04/2023 | DESCONTINUADO | 7,0296 | DESCONTINUADO 13/12/21 | EQUIPO MACROGOTAS COM CONECTOR LUER LOCK ROTATORIO, TUBO DE PVC, PINCAROLETE, ENTRADA DE AR, FILTRO DE SOLUCAO E INJETOR LATERAL NEEDLE FREE | EQUIPO MACROGOTAS COM CONECTOR LUER LOCK ROTATORIO, TUBO DE PVC, PINCAROLETE, ENTRADA DE AR, FILTRO DE SOLUCAO E INJETOR LATERAL NEEDLE FREE | CLINICA MEDICA | MATERIAL DE CONSUMO | EQUIPO | UN | 08.474.646/0001-12 | FORTECARE INDUSTRIA DE PRODUTOS MEDICOS EIRELI | 20 | 1977513347 | 77513347 | Material de consumo hospitalar | TNUMM | 01/07/2019 | NAO POSSUI SIMPRO | NAO POSSUI SIMPRO
1900111325 | 80463910028 | EXF0040120L | 01/07/2019 |  |  | 1,9800 |  | EXTENSOR PARA INFUSAO DE 120 CM COM PONTA DISTAL LUER LOCK EXF0040120L | EXTENSOR PARA INFUSAO DE 120 CM COM PONTA DISTAL LUER LOCK EXF0040120L | CLINICA MEDICA | MATERIAL DE CONSUMO | EXTENSOR | UN | 08.474.646/0001-12 | FORTECARE INDUSTRIA DE PRODUTOS MEDICOS EIRELI | 20 | 1977513363 | 77513363 | Material de consumo hospitalar | TNUMM | 01/07/2019 | NAO POSSUI SIMPRO | NAO POSSUI SIMPRO
1900111333 | 80463910046 | EXT004060L | 01/07/2019 |  |  | 1,7880 |  | EXTENSOR PARA INFUSAO DE 60 CM COM 3 FRENCH COM PONTA DISTAL LUER LOCK | EXTENSOR PARA INFUSAO DE 60 CM COM 3 FRENCH COM PONTA DISTAL LUER LOCK | CLINICA MEDICA | MATERIAL DE CONSUMO | EXTENSOR | UN | 08.474.646/0001-12 | FORTECARE INDUSTRIA DE PRODUTOS MEDICOS EIRELI | 20 | 1977513401 | 77513401 | Material de consumo hospitalar | TNUMM | 01/07/2019 | NAO POSSUI SIMPRO | NAO POSSUI SIMPRO
1900111368 | 80263400033 |  | 01/07/2019 |  |  | 0,2616 |  | TAMPA LUER ESTERIL RMDESC COMBINADO MACHO/FEMEA | TAMPA LUER ESTERIL RMDESC COMBINADO MACHO/FEMEA | CLINICA MEDICA | MATERIAL DE CONSUMO | TAMPA OCLUSORA | UN | 02.298.254/0001-63 | RIOPASA - DISTRIBUIDORA DE MEDICAMENTOS LTDA | 20 | 1977513460 | 77513460 | Material de consumo hospitalar | TNUMM | 01/07/2019 | NAO POSSUI SIMPRO | NAO POSSUI SIMPRO
1900111392 | 10330669103 | 411101 | 01/07/2019 |  |  | 2,0940 |  | EQUIPO PARA ADMINISTRACAO DE SOLUCOES ENTERAIS DESCARPACK SEM DISPOSITIVO DE ENTRADA DE AR | EQUIPO PARA ADMINISTRACAO DE SOLUCOES ENTERAIS DESCARPACK SEM DISPOSITIVO DE ENTRADA DE AR | CLINICA MEDICA | MATERIAL DE CONSUMO | EQUIPO | UN | 01.057.428/0001-33 | DESCARPACK DESCARTAVEIS DO BRASIL LTDA | 20 | 1977513495 | 77513495 | Material de consumo hospitalar | TNUMM | 01/07/2019 | 0000251998 | EQUIPO NUTRICAO ENTERAL AZUL 1,50CM
1900112100 | 80207450002 | SINOPOWER-S | 01/07/2019 |  |  | 156,0000 |  | KIT SERINGA ANGIOGRAFICA 200ML EXTENSOR 1,5M TUBO PIPETA J SINOPOWER-S | KIT SERINGA ANGIOGRAFICA 200ML EXTENSOR 1,5M TUBO PIPETA J SINOPOWER-S | CLINICA MEDICA | MATERIAL DE CONSUMO | SERINGA DE CONTRASTE | KIT | 05.993.698/0001-07 | 1000MEDIC DISTRIBUIDORA IMPORTADORA EXPORTADORA DE MEDICAMENTOS LTDA | 20 | 1977514432 | 77514432 | Material de consumo hospitalar | TNUMM | 01/07/2019 | NAO POSSUI SIMPRO | NAO POSSUI SIMPRO
1900112607 | 10297029003 | 99620804 | 01/07/2019 |  |  | 72,9000 | SUSPENSA TEMPORARIAMENTE A COMERCIALIZACAO 21/10/22 | SONDA RETAL COM BALAO BCI MEDICAL 8,0MM 99620804 | SONDA RETAL COM BALAO BCI MEDICAL 8,0MM 99620804 | CLINICA MEDICA | MATERIAL DE CONSUMO | SONDA RETAL | UN | 43.566.371/0001-48 | BADEIA COMERCIO IMPORTACAO LTDA | 20 | 1977515005 | 77515005 | Material de consumo hospitalar | TNUMM | 01/07/2019 | 0000173478 | SONDA RETAL BCI MEDICAL C/BALAO 08MM
1900112615 | 10297029003 | 99621004 | 01/07/2019 |  |  | 72,9000 | SUSPENSA TEMPORARIAMENTE A COMERCIALIZACAO 21/10/22 | SONDA RETAL COM BALAO BCI MEDICAL 10MM 99621004 | SONDA RETAL COM BALAO BCI MEDICAL 10MM 99621004 | CLINICA MEDICA | MATERIAL DE CONSUMO | SONDA RETAL | UN | 43.566.371/0001-48 | BADEIA COMERCIO IMPORTACAO LTDA | 20 | 1977515013 | 77515013 | Material de consumo hospitalar | TNUMM | 01/07/2019 | 0000173479 | SONDA RETAL BCI MEDICAL C/BALAO 10MM
1900112631 | 80305560063 | 410102 | 01/07/2019 |  |  | 11,9880 |  | MAX INFUSOR 150 ML REVERSIVEL LUER LOCK 410102 | MAX INFUSOR 150 ML REVERSIVEL LUER LOCK 410102 | CLINICA MEDICA | MATERIAL DE CONSUMO | EQUIPO | UN | 07.499.258/0001-23 | MP - COMERCIO DE MATERIAIS HOSPITALARES LTDA | 20 | 1977515030 | 77515030 | Material de consumo hospitalar | TNUMM | 01/07/2019 | 0000174662 | EQUIPO MAX INFUSOR 150ML REV.LUER LOCK
1900112674 | 80305560071 | 360115 | 01/07/2019 |  |  | 5,6400 |  | MAX INFUSOR EQUIPO PARA ALIMENTACAO ENTERAL 360115- MAX INFUSOR ENT 2 VIAS | MAX INFUSOR EQUIPO PARA ALIMENTACAO ENTERAL 360115- MAX INFUSOR ENT 2 VIAS | NUTRICAO PARENTERAL E ENTERAL | MATERIAL DE CONSUMO | EQUIPO | UN | 07.499.258/0001-23 | MP - COMERCIO DE MATERIAIS HOSPITALARES LTDA | 20 | 1977515072 | 77515072 | Material de consumo hospitalar | TNUMM | 01/07/2019 | 0000276437 | EQUIPO GRAVITACIONAL DUPLA VIA P/ADM AGUA/NUTRICAO SIST.FECHADO MAX INFUSOR ENTERAL 2VIAS
1900112682 | 80212349002 | 500ML | 01/07/2019 |  |  | 3,0000 |  | FRASCO NUTRICAO ENTERAL BIOFRASCO-NUTRI 500ML | FRASCO NUTRICAO ENTERAL BIOFRASCO-NUTRI 500ML | CLINICA MEDICA | MATERIAL DE CONSUMO | FRASCO/BOLSA DE ALIMENTACAO | UN | 05.216.859/0001-56 | BIOBASE INDUSTRIA E COMERCIO LTDA | 20 | 1977515102 | 77515102 | Material de consumo hospitalar | TNUMM | 01/07/2019 | 0000157084 | FRASCO P/ALIMENTACAO ENTERAL 500ML BIO-FRASCO NUTRI 60UNID
1900112690 | 80212349002 | 300ML | 01/07/2019 |  |  | 1,1880 |  | FRASCO NUTRICAO ENTERAL BIOFRASCO-NUTRI 300ML | FRASCO NUTRICAO ENTERAL BIOFRASCO-NUTRI 300ML | CLINICA MEDICA | MATERIAL DE CONSUMO | FRASCO/BOLSA DE ALIMENTACAO | UN | 05.216.859/0001-56 | BIOBASE INDUSTRIA E COMERCIO LTDA | 20 | 1977515110 | 77515110 | Material de consumo hospitalar | TNUMM | 01/07/2019 | 0000157082 | FRASCO P/ALIMENTACAO ENTERAL 300ML BIO-FRASCO NUTRI 90UNID
1900112704 | 80212349002 | 100ML | 01/07/2019 |  |  | 1,0320 |  | FRASCO NUTRICAO ENTERAL BIOFRASCO-NUTRI 100ML | FRASCO NUTRICAO ENTERAL BIOFRASCO-NUTRI 100ML | CLINICA MEDICA | MATERIAL DE CONSUMO | FRASCO/BOLSA DE ALIMENTACAO | UN | 05.216.859/0001-56 | BIOBASE INDUSTRIA E COMERCIO LTDA | 20 | 1977515129 | 77515129 | Material de consumo hospitalar | TNUMM | 01/07/2019 | 0000157080 | FRASCO P/ALIMENTACAO ENTERAL 100ML 243UNID BIO-FRASCO NUTRI
1900112747 | 10008530298 | 410528 | 01/07/2019 | 31/08/2023 | REGISTRO CANCELADO ANVISA | 16,1244 | CONFORME ATA 86 DO CNA NAO NECESSITA DE AUTORIZACAO. REGISTRO CANCELADO ANVISA 09/08/21 | EQUIPO TRANSFUSAO SANGUE BURETA MICROFIX LS 100ML 410528 | EQUIPO TRANSFUSAO SANGUE BURETA MICROFIX LS 100ML 410528 | CLINICA MEDICA | MATERIAL DE CONSUMO | EQUIPO | UN | 31.673.254/0001-02 | LABORATORIOS B. BRAUN S/A | 20 | 1977515170 | 77515170 | Material de consumo hospitalar | TNUMM | 01/07/2019 | 0000767132 | EQUIPO P/ADMINISTRACAO SANGUE/HEMODERIVADOS C/BURETA 100ML MICROFIX 100
1900112771 | 10252420042 | 372410 | 01/07/2019 | 30/04/2023 | REGISTRO CANCELADO ANVISA | 14,1720 | REGISTRO CANCELADO ANVISA 03/11/21 | EQ. MICRO CAM. GRAD. 150ML C/ FLUTUADOR, FILTROS: BACTERIOLOGICO / PARTICULAS 15 MICRAS / DISTAL, INJ. LAT, LL 1,50M, T-1000 (PGC) 9103G- 372410 | EQ. MICRO CAM. GRAD. 150ML C/ FLUTUADOR, FILTROS: BACTERIOLOGICO / PARTICULAS 15 MICRAS / DISTAL, INJ. LAT, LL 1,50M, T-1000 (PGC) 9103G- 372410 | CLINICA MEDICA | MATERIAL DE CONSUMO | EQUIPO | UN | 60.383.338/0001-00 | EMBRAMED INDUSTRIA E COMERCIO DE PRODUTOS HOSPITALARES LTDA | 20 | 1977515200 | 77515200 | Material de consumo hospitalar | TNUMM | 01/07/2019 | 0000167407 | EQUIPO MICRO CAM.GRAD.150ML C/FLUTUAD./FILT.BACTER./15UM/DISTAL/INJ.LAT.LL 1,20MT MOD.T-1000
1900112780 | 10252420042 | 361728 | 01/07/2019 | 30/04/2023 | REGISTRO CANCELADO ANVISA | 9,2779 | REGISTRO CANCELADO ANVISA 03/11/21 | EQ. MICRO CAM. GRAD. 150ML, FILTROS: BACTERIOLOGICO / PARTICULAS 15 MICRAS, INJ. LAT, LL 1,40M (PGC) 4717G- 361728 | EQ. MICRO CAM. GRAD. 150ML, FILTROS: BACTERIOLOGICO / PARTICULAS 15 MICRAS, INJ. LAT, LL 1,40M (PGC) 4717G- 361728 | CLINICA MEDICA | MATERIAL DE CONSUMO | EQUIPO | UN | 60.383.338/0001-00 | EMBRAMED INDUSTRIA E COMERCIO DE PRODUTOS HOSPITALARES LTDA | 20 | 1977515218 | 77515218 | Material de consumo hospitalar | TNUMM | 01/07/2019 | 0000240797 | EQUIPO MICRO CAM.GRAD.150ML FILT.BACTER./PART.15UM INJ.LAT.LL 1,40MT EMB.PGC.
1900112798 | 10252420042 | 388589 | 01/07/2019 | 30/04/2023 | REGISTRO CANCELADO ANVISA | 23,0644 | REGISTRO CANCELADO ANVISA 03/11/21 | EQ. MICRO CAM. GRAD. 150ML C/ FLUTUADOR, FILTROS: BACTERIOLOGICO/ PARTICULA 15 MICRAS / DISTAL, FREESITE NA TAMPA, INJ.LAT. VALVULADO 1,50M, T-1000 (PGC) 9110G- 388589 | EQ. MICRO CAM. GRAD. 150ML C/ FLUTUADOR, FILTROS: BACTERIOLOGICO/ PARTICULA 15 MICRAS / DISTAL, FREESITE NA TAMPA, INJ.LAT. VALVULADO 1,50M, T-1000 (PGC) 9110G- 388589 | CLINICA MEDICA | MATERIAL DE CONSUMO | EQUIPO | UN | 60.383.338/0001-00 | EMBRAMED INDUSTRIA E COMERCIO DE PRODUTOS HOSPITALARES LTDA | 20 | 1977515226 | 77515226 | Material de consumo hospitalar | TNUMM | 01/07/2019 | 0000175186 | EQUIPO MICRO GRAD.150ML VAL.TAMP.FILTRO BACTER./15UM/DISTAL/INJ.LAT.VALV.LL 1,50MT MOD.T-1000
1900112801 | 10252420088 | 360899 | 01/07/2019 | 30/04/2023 | REGISTRO CANCELADO ANVISA | 1,6080 | REGISTRO CANCELADO ANVISA 03/11/21 | EQUIPO MULTIVIA 2 VIAS ADULTO LL (PGC) 1709G- 360899 | EQUIPO MULTIVIA 2 VIAS ADULTO LL (PGC) 1709G- 360899 | CLINICA MEDICA | MATERIAL DE CONSUMO | EXTENSOR | UN | 60.383.338/0001-00 | EMBRAMED INDUSTRIA E COMERCIO DE PRODUTOS HOSPITALARES LTDA | 20 | 1977515234 | 77515234 | Material de consumo hospitalar | TNUMM | 01/07/2019 | NAO POSSUI SIMPRO | NAO POSSUI SIMPRO
1900112810 | 10252420088 | 362664 | 01/07/2019 | 30/04/2023 | REGISTRO CANCELADO ANVISA | 2,2800 | REGISTRO CANCELADO ANVISA 03/11/21 | EQUIPO MULTIVIA 2 VIAS NEONATAL LL (PGC) 1716G- 362664 | EQUIPO MULTIVIA 2 VIAS NEONATAL LL (PGC) 1716G- 362664 | CLINICA MEDICA | MATERIAL DE CONSUMO | EXTENSOR | UN | 60.383.338/0001-00 | EMBRAMED INDUSTRIA E COMERCIO DE PRODUTOS HOSPITALARES LTDA | 20 | 1977515242 | 77515242 | Material de consumo hospitalar | TNUMM | 01/07/2019 | NAO POSSUI SIMPRO | NAO POSSUI SIMPRO
1900112828 | 10252420088 | 265835 | 01/07/2019 | 30/04/2023 | REGISTRO CANCELADO ANVISA | 1,3080 | REGISTRO CANCELADO ANVISA 03/11/21 | EQUIPO MULTIVIA 2 VIAS ADULTO LS (PGC) 1711G- 265835 | EQUIPO MULTIVIA 2 VIAS ADULTO LS (PGC) 1711G- 265835 | CLINICA MEDICA | MATERIAL DE CONSUMO | EXTENSOR | UN | 60.383.338/0001-00 | EMBRAMED INDUSTRIA E COMERCIO DE PRODUTOS HOSPITALARES LTDA | 20 | 1977515250 | 77515250 | Material de consumo hospitalar | TNUMM | 01/07/2019 | NAO POSSUI SIMPRO | NAO POSSUI SIMPRO
1900112836 | 10252420088 | 362640 | 01/07/2019 | 30/04/2023 | REGISTRO CANCELADO ANVISA | 2,7960 | REGISTRO CANCELADO ANVISA 03/11/21 | EQUIPO MULTIVIA 4 VIAS ADULTO LL (PGC) 1703G- 362640 | EQUIPO MULTIVIA 4 VIAS ADULTO LL (PGC) 1703G- 362640 | CLINICA MEDICA | MATERIAL DE CONSUMO | EXTENSOR | UN | 60.383.338/0001-00 | EMBRAMED INDUSTRIA E COMERCIO DE PRODUTOS HOSPITALARES LTDA | 20 | 1977515269 | 77515269 | Material de consumo hospitalar | TNUMM | 01/07/2019 | NAO POSSUI SIMPRO | NAO POSSUI SIMPRO
1900112852 | 80463910034 | PEG5212110LR | 01/07/2019 |  |  | 23,3400 |  | EQUIPO MACROGOTAS COM CONECTOR LUER LOCK ROTATORIO, ENTRADA DE AR, FILTRO DE SOLUCAO E INJETOR LATERAL PEG5212110LR | EQUIPO MACROGOTAS COM CONECTOR LUER LOCK ROTATORIO, ENTRADA DE AR, FILTRO DE SOLUCAO E INJETOR LATERAL PEG5212110LR | CLINICA MEDICA | MATERIAL DE CONSUMO | EQUIPO | UN | 08.474.646/0001-12 | FORTECARE INDUSTRIA DE PRODUTOS MEDICOS EIRELI | 20 | 1977515285 | 77515285 | Material de consumo hospitalar | TNUMM | 01/07/2019 | 0000253689 | EQUIPO MACROGOTAS FLEX.FORTE CARE S/PVC ENT.AR/FILT.LINHA/L.LOCK ROTATORIO
1900112860 | 10104480042 | 410.101 | 01/07/2019 |  |  | 3,0000 |  | EXTENSOR MULTIPLAS 02 VIAS POLI HART 410.101 | EXTENSOR MULTIPLAS 02 VIAS POLI HART 410.101 | CLINICA MEDICA | MATERIAL DE CONSUMO | CONECTOR DE EQUIPO | UN | 30.667.695/0001-20 | HARTMANN INDUSTRIA E COMERCIO DE PRODUTOS MEDICO-HOSPITALARES LTDA | 20 | 1977515293 | 77515293 | Material de consumo hospitalar | TNUMM | 01/07/2019 | 0003245020 | CONEXAO P/ADM.SOL.POLI-HART 2VIA
1900112879 | 10104480044 | 170.151 | 01/07/2019 |  |  | 31,0800 |  | EQUIPO PARENTERAL BOMBA INFUSAO FOTOSSENSIVEL KIT-HART AIR MINIMAX FILTRO 15 MICRA 170.151 | EQUIPO PARENTERAL BOMBA INFUSAO FOTOSSENSIVEL KIT-HART AIR MINIMAX FILTRO 15 MICRA 170.151 | CLINICA MEDICA | MATERIAL DE CONSUMO | EQUIPO | UN | 30.667.695/0001-20 | HARTMANN INDUSTRIA E COMERCIO DE PRODUTOS MEDICO-HOSPITALARES LTDA | 20 | 1977515315 | 77515315 | Material de consumo hospitalar | TNUMM | 01/07/2019 | 0000003998 | EQUIPO P/INFUSAO CONTROL.P/BOMBA KIT-HART MINIMAX ENT.AR FILTRO 15MICRAS
1900112887 | 10104480046 | 160.111 | 01/07/2019 |  |  | 2,7480 |  | EQUIPO MACROGOTAS FLEXIVEL EV-HART AIR FILTRO 15 MICRA 160.111 | EQUIPO MACROGOTAS FLEXIVEL EV-HART AIR FILTRO 15 MICRA 160.111 | CLINICA MEDICA | MATERIAL DE CONSUMO | EQUIPO | UN | 30.667.695/0001-20 | HARTMANN INDUSTRIA E COMERCIO DE PRODUTOS MEDICO-HOSPITALARES LTDA | 20 | 1977515323 | 77515323 | Material de consumo hospitalar | TNUMM | 01/07/2019 | 0000004008 | EQUIPO P/INFUSAO SOLUCAO EV-HART AIR FILTRO 15MICRAS
1900112895 | 10104480046 | 160.120 | 01/07/2019 |  |  | 3,4200 |  | EQUIPO MACROGOTAS FLEXIVEL EV-HART AIR FILTRO 15 MICRA RLL 160.120 | EQUIPO MACROGOTAS FLEXIVEL EV-HART AIR FILTRO 15 MICRA RLL 160.120 | CLINICA MEDICA | MATERIAL DE CONSUMO | EQUIPO | UN | 30.667.695/0001-20 | HARTMANN INDUSTRIA E COMERCIO DE PRODUTOS MEDICO-HOSPITALARES LTDA | 20 | 1977515331 | 77515331 | Material de consumo hospitalar | TNUMM | 01/07/2019 | 0000054965 | EQUIPO P/INFUSAO SOLUCAO EV-HART AIR FILTRO 15MICRAS REVERSIVEL L.LOCK
1900112909 | 10104489006 | 160.141 | 01/07/2019 |  |  | 31,0800 |  | EQUIPO MACROGOTAS FLEXIVEL EV HART AR FILTRO REVERSIVEL LUER LOCK ISENTO PVC 02 MICRA 160.141 | EQUIPO MACROGOTAS FLEXIVEL EV HART AR FILTRO REVERSIVEL LUER LOCK ISENTO PVC 02 MICRA 160.141 | CLINICA MEDICA | MATERIAL DE CONSUMO | EQUIPO | UN | 30.667.695/0001-20 | HARTMANN INDUSTRIA E COMERCIO DE PRODUTOS MEDICO-HOSPITALARES LTDA | 20 | 1977515366 | 77515366 | Material de consumo hospitalar | TNUMM | 01/07/2019 | 0000119823 | EQUIPO P/INFUSAO SOLUCAO EV-HART AIR FILTRO 0,2MICRA REVERSIVEL L.LOCK ELIM.AR ISENTO PVC
1900112917 | 10104480046 | 110.118 | 01/07/2019 |  |  | 3,8368 |  | EQUIPO MACROGOTAS FLEXIVEL EV-HART CAMARA FLEXIVEL FILTRO 15 MICRA 110.118 | EQUIPO MACROGOTAS FLEXIVEL EV-HART CAMARA FLEXIVEL FILTRO 15 MICRA 110.118 | CLINICA MEDICA | MATERIAL DE CONSUMO | EQUIPO | UN | 30.667.695/0001-20 | HARTMANN INDUSTRIA E COMERCIO DE PRODUTOS MEDICO-HOSPITALARES LTDA | 20 | 1977515374 | 77515374 | Material de consumo hospitalar | TNUMM | 01/07/2019 | 0000004006 | EQUIPO P/INFUSAO SOLUCAO EV-HART C/CAMARA FLEXIVEL FILTRO 15MICRAS
1900112925 | 10104480046 | 110.131 | 01/07/2019 |  |  | 4,6800 |  | EQUIPO MACROGOTAS FLEXIVEL EV-HART CAMARA FLEXIVEL FILTRO 15 MICRA RLL 110.131 | EQUIPO MACROGOTAS FLEXIVEL EV-HART CAMARA FLEXIVEL FILTRO 15 MICRA RLL 110.131 | CLINICA MEDICA | MATERIAL DE CONSUMO | EQUIPO | UN | 30.667.695/0001-20 | HARTMANN INDUSTRIA E COMERCIO DE PRODUTOS MEDICO-HOSPITALARES LTDA | 20 | 1977515382 | 77515382 | Material de consumo hospitalar | TNUMM | 01/07/2019 | 0000260314 | EQUIPO P/INFUSAO SOLUCAO EV-HART FILTRO 15MICRAS REVERSIVEL L.LOCK
1900112933 | 10104489006 | 280.109 | 01/07/2019 | 30/04/2023 | DESCONTINUADO | 72,8533 | DESCONTINUADO 13/12/21 | EQUIPO MACROGOTAS FLEXIVEL EV HART INJETOR LATERAL AR FILTRO REVERSIVEL LUER LOCK ISENTO PVC 280.109 | EQUIPO MACROGOTAS FLEXIVEL EV HART INJETOR LATERAL AR FILTRO REVERSIVEL LUER LOCK ISENTO PVC 280.109 | CLINICA MEDICA | MATERIAL DE CONSUMO | EQUIPO | UN | 30.667.695/0001-20 | HARTMANN INDUSTRIA E COMERCIO DE PRODUTOS MEDICO-HOSPITALARES LTDA | 20 | 1977515390 | 77515390 | Material de consumo hospitalar | TNUMM | 01/07/2019 | 0000071170 | EQUIPO P/INFUSAO SOLUCAO C/INJ.LATERAL AIR FILTRO 15MICRAS REVERS.L.LOCK ELIM.AR ISENTO PVC
1900112941 | 10104489013 | 160.151 | 01/07/2019 | 30/04/2023 | DESCONTINUADO | 15,4288 | DESCONTINUADO 13/12/21 | EQUIPO MACROGOTAS FOTOSSENSSIVEL FLEXIVEL KIT-HART AIR FILTRO 15 MICRA 160.151 | EQUIPO MACROGOTAS FOTOSSENSSIVEL FLEXIVEL KIT-HART AIR FILTRO 15 MICRA 160.151 | CLINICA MEDICA | MATERIAL DE CONSUMO | EQUIPO | UN | 30.667.695/0001-20 | HARTMANN INDUSTRIA E COMERCIO DE PRODUTOS MEDICO-HOSPITALARES LTDA | 20 | 1977515404 | 77515404 | Material de consumo hospitalar | TNUMM | 01/07/2019 | 0000003976 | EQUIPO FOTOSSENSIVEL KIT-HART AIR FILTRO 15MICRAS
1900112950 | 10104489013 | 360.151 | 01/07/2019 | 30/04/2023 | DESCONTINUADO | 14,2168 | DESCONTINUADO 13/12/21 | EQUIPO MACROGOTAS FOTOSSENSSIVEL FLEXIVEL KIT-HART 150ML AIR FILTRO 15 MICRA 360.151 | EQUIPO MACROGOTAS FOTOSSENSSIVEL FLEXIVEL KIT-HART 150ML AIR FILTRO 15 MICRA 360.151 | CLINICA MEDICA | MATERIAL DE CONSUMO | EQUIPO | UN | 30.667.695/0001-20 | HARTMANN INDUSTRIA E COMERCIO DE PRODUTOS MEDICO-HOSPITALARES LTDA | 20 | 1977515412 | 77515412 | Material de consumo hospitalar | TNUMM | 01/07/2019 | 0000031387 | EQUIPO FOTOSSENSIVEL KIT-HART AIR 150ML FILTRO 15MICRAS
1900112976 | 10104489013 | 110.155 | 01/07/2019 |  |  | 8,1931 |  | EQUIPO MACROGOTAS FOTOSSENSSIVEL FLEXIVEL KIT-HART FILTRO 15 MICRA 110.155 | EQUIPO MACROGOTAS FOTOSSENSSIVEL FLEXIVEL KIT-HART FILTRO 15 MICRA 110.155 | CLINICA MEDICA | MATERIAL DE CONSUMO | EQUIPO | UN | 30.667.695/0001-20 | HARTMANN INDUSTRIA E COMERCIO DE PRODUTOS MEDICO-HOSPITALARES LTDA | 20 | 1977515447 | 77515447 | Material de consumo hospitalar | TNUMM | 01/07/2019 | 0000003971 | EQUIPO FOTOSSENSIVEL KIT-HART FILTRO 15MICRAS
1900112984 | 10104480046 | 110.117 | 01/07/2019 | 30/04/2023 | DESCONTINUADO | 5,1600 | DESCONTINUADO 13/12/21 | EQUIPO MICROGOTAS FLEXIVEL EV-HART CAMARA FLEXIVEL MICROGOTAS FILTRO 15 MICRA 110.117 | EQUIPO MICROGOTAS FLEXIVEL EV-HART CAMARA FLEXIVEL MICROGOTAS FILTRO 15 MICRA 110.117 | CLINICA MEDICA | MATERIAL DE CONSUMO | EQUIPO | UN | 30.667.695/0001-20 | HARTMANN INDUSTRIA E COMERCIO DE PRODUTOS MEDICO-HOSPITALARES LTDA | 20 | 1977515471 | 77515471 | Material de consumo hospitalar | TNUMM | 01/07/2019 | 0000004007 | EQUIPO P/INFUSAO SOLUCAO EV-HART C/CAMARA FLEXIVEL MICROGOTAS FILTRO 15MICRAS
1900112992 | 10104489013 | 110.153 | 01/07/2019 | 30/04/2023 | DESCONTINUADO | 10,3262 | DESCONTINUADO 13/12/21 | EQUIPO MICROGOTAS FOTOSSENSSIVEL FLEXIVEL KIT-HART FILTRO 15 MICRA 110.153 | EQUIPO MICROGOTAS FOTOSSENSSIVEL FLEXIVEL KIT-HART FILTRO 15 MICRA 110.153 | CLINICA MEDICA | MATERIAL DE CONSUMO | EQUIPO | UN | 30.667.695/0001-20 | HARTMANN INDUSTRIA E COMERCIO DE PRODUTOS MEDICO-HOSPITALARES LTDA | 20 | 1977515480 | 77515480 | Material de consumo hospitalar | TNUMM | 01/07/2019 | 0000003972 | EQUIPO FOTOSSENSIVEL KIT-HART MICROGOTAS FILTRO 15MICRAS
1900113000 | 10104489015 | 530.140 | 01/07/2019 |  |  | 18,3120 |  | EXTENSOR CISTOSCOPIA 02 VIAS 530.140 | EXTENSOR CISTOSCOPIA 02 VIAS 530.140 | CLINICA MEDICA | MATERIAL DE CONSUMO | EXTENSOR | UN | 30.667.695/0001-20 | HARTMANN INDUSTRIA E COMERCIO DE PRODUTOS MEDICO-HOSPITALARES LTDA | 20 | 1977515501 | 77515501 | Material de consumo hospitalar | TNUMM | 01/07/2019 | 0000031382 | EXTENSOR P/CISTOSCOPIA 2VIAS
1900113018 | 10104480042 | 410.141 | 01/07/2019 |  |  | 4,7640 |  | EXTENSOR MULTIPLAS 02 VIAS POLI-HART 2 INJETOR REVERSIVEL LUER LOCK 410.141 | EXTENSOR MULTIPLAS 02 VIAS POLI-HART 2 INJETOR REVERSIVEL LUER LOCK 410.141 | CLINICA MEDICA | MATERIAL DE CONSUMO | CONECTOR DE EQUIPO | UN | 30.667.695/0001-20 | HARTMANN INDUSTRIA E COMERCIO DE PRODUTOS MEDICO-HOSPITALARES LTDA | 20 | 1977515510 | 77515510 | Material de consumo hospitalar | TNUMM | 01/07/2019 | 0000071182 | CONEXAO P/ADM.SOL.POLI-HART 2VIA C/INJ.LAT.REVERSIVEL LUER LOCK
1900113026 | 10104480042 | 410.125 | 01/07/2019 |  |  | 5,4000 |  | EXTENSOR MULTIPLAS 02 VIAS POLI-HART 2 NEO 410.125 | EXTENSOR MULTIPLAS 02 VIAS POLI-HART 2 NEO 410.125 | CLINICA MEDICA | MATERIAL DE CONSUMO | CONECTOR DE EQUIPO | UN | 30.667.695/0001-20 | HARTMANN INDUSTRIA E COMERCIO DE PRODUTOS MEDICO-HOSPITALARES LTDA | 20 | 1977515528 | 77515528 | Material de consumo hospitalar | TNUMM | 01/07/2019 | 0000004018 | CONEXAO P/ADM.SOL.POLI-HART 2VIA NEO
1900113034 | 10104480042 | 420.103 | 01/07/2019 |  |  | 2,5440 |  | EXTENSOR MULTIPLAS 02 VIAS POLI-HART 2 REVERSIVEL 420.103 | EXTENSOR MULTIPLAS 02 VIAS POLI-HART 2 REVERSIVEL 420.103 | CLINICA MEDICA | MATERIAL DE CONSUMO | CONECTOR DE EQUIPO | UN | 30.667.695/0001-20 | HARTMANN INDUSTRIA E COMERCIO DE PRODUTOS MEDICO-HOSPITALARES LTDA | 20 | 1977515536 | 77515536 | Material de consumo hospitalar | TNUMM | 01/07/2019 | 0000071185 | CONEXAO P/ADM.SOL.POLI-HART 2VIA REVERSIVEL LUER LOCK
1900113042 | 10104480042 | 410.105 | 01/07/2019 |  |  | 4,4400 |  | EXTENSOR MULTIPLAS 04 VIAS POLI-HART 4 410.105 | EXTENSOR MULTIPLAS 04 VIAS POLI-HART 4 410.105 | CLINICA MEDICA | MATERIAL DE CONSUMO | CONECTOR DE EQUIPO | UN | 30.667.695/0001-20 | HARTMANN INDUSTRIA E COMERCIO DE PRODUTOS MEDICO-HOSPITALARES LTDA | 20 | 1977515552 | 77515552 | Material de consumo hospitalar | TNUMM | 01/07/2019 | 0003245022 | CONEXAO P/ADM.SOL.POLI-HART 4VIA
1900113069 | 10369460065 | 5401 | 01/07/2019 |  |  | 3,6600 |  | EQUIPO MACROGOTAS FLEXIVEL L2 INJETOR LATERAL AR FILTRO 5401 | EQUIPO MACROGOTAS FLEXIVEL L2 INJETOR LATERAL AR FILTRO 5401 | CLINICA MEDICA | MATERIAL DE CONSUMO | EQUIPO | UN | 01.005.728/0001-79 | LABOR IMPORT COMERCIAL IMPORTADORA E EXPORTADORA LTDA | 20 | 1977515579 | 77515579 | Material de consumo hospitalar | TNUMM | 01/07/2019 | 0000153044 | EQUIPO P/INFUSAO IV:L11-YI-0(COMPLETO)25UNID.
1900113077 | 10369460065 | 5405 | 01/07/2019 |  |  | 90,6888 |  | EQUIPO MICROGOTAS FLEXIVEL L22 INJETOR LATERAL AR FILTRO BURETA 150ML 5405 | EQUIPO MICROGOTAS FLEXIVEL L22 INJETOR LATERAL AR FILTRO BURETA 150ML 5405 | CLINICA MEDICA | MATERIAL DE CONSUMO | EQUIPO | UN | 01.005.728/0001-79 | LABOR IMPORT COMERCIAL IMPORTADORA E EXPORTADORA LTDA | 20 | 1977515587 | 77515587 | Material de consumo hospitalar | TNUMM | 01/07/2019 | 0000161536 | EQUIPO C/BURETA L22 150ML 10UNID
1900113123 | 10188530063 | EG0623T000 | 01/07/2019 | 30/06/2023 | MODELO EM COMERCIALIZACAO EG0623CT00 | 28,2068 | MODELO EM COMERCIALIZACAO EG0623CT00 28/10/21 | EQUIPO BOMBA INFUSAO ENTERAL GIRASET CONECTOR EM CRUZ EG0623T000 | EQUIPO BOMBA INFUSAO ENTERAL GIRASET CONECTOR EM CRUZ EG0623T000 | CLINICA MEDICA | MATERIAL DE CONSUMO | EQUIPO | UN | 58.426.628/0001-33 | SAMTRONIC LTDA | 20 | 1977515668 | 77515668 | Material de consumo hospitalar | TNUMM | 01/07/2019 | 0000268467 | EQUIPO ENTERAL GIRASET CONECTOR BOLSA NUTRICAO
1900113131 | 10188530064 | EA0323I000 | 01/07/2019 |  |  | 14,4000 |  | EQUIPO INFUSAO ENTERAL AMISET INJETOR LATERAL AR CONECTOR ESCALONADO EA0323I000 | EQUIPO INFUSAO ENTERAL AMISET INJETOR LATERAL AR CONECTOR ESCALONADO EA0323I000 | CLINICA MEDICA | MATERIAL DE CONSUMO | EQUIPO | UN | 58.426.628/0001-33 | SAMTRONIC LTDA | 20 | 1977515684 | 77515684 | Material de consumo hospitalar | TNUMM | 01/07/2019 | 0000258558 | EQUIPO P/BOMBA SAMTRONIC
1900113140 | 10188530058 | EA09210000 | 01/07/2019 |  |  | 22,8000 |  | EQUIPO BOMBA INFUSAO AMISET BURETA INJETOR LATERAL AR FILTRO LUER LOCK EA09210000 | EQUIPO BOMBA INFUSAO AMISET BURETA INJETOR LATERAL AR FILTRO LUER LOCK EA09210000 | CLINICA MEDICA | MATERIAL DE CONSUMO | EQUIPO | UN | 58.426.628/0001-33 | SAMTRONIC LTDA | 20 | 1977515692 | 77515692 | Material de consumo hospitalar | TNUMM | 01/07/2019 | 0000141705 | EQUIPO P/ BOMBA SAMTRONIC
1900113158 | 10188530058 | EG0421A000 | 01/07/2019 |  |  | 24,0000 |  | EQUIPO BOMBA INFUSAO GIRASET INJETOR LATERAL AR FILTRO LUER LOCK EG0421A000 | EQUIPO BOMBA INFUSAO GIRASET INJETOR LATERAL AR FILTRO LUER LOCK EG0421A000 | CLINICA MEDICA | MATERIAL DE CONSUMO | EQUIPO | UN | 58.426.628/0001-33 | SAMTRONIC LTDA | 20 | 1977515706 | 77515706 | Material de consumo hospitalar | TNUMM | 01/07/2019 | 0000141702 | EQUIPO P/ BOMBA SAMTRONIC
1900113166 | 10188530059 | EG0422A000 | 01/07/2019 |  |  | 27,6000 |  | EQUIPO BOMBA INFUSAO PVC FOTOPROTETOR GIRASET INJETOR LATERAL AR FILTRO LUER LOCK EG0422A000 | EQUIPO BOMBA INFUSAO PVC FOTOPROTETOR GIRASET INJETOR LATERAL AR FILTRO LUER LOCK EG0422A000 | CLINICA MEDICA | MATERIAL DE CONSUMO | EQUIPO | UN | 58.426.628/0001-33 | SAMTRONIC LTDA | 20 | 1977515714 | 77515714 | Material de consumo hospitalar | TNUMM | 01/07/2019 | 0000141699 | EQUIPO P/ BOMBA SAMTRONIC
1900113174 | 10188530059 | EG0222000P | 01/07/2019 |  |  | 27,6000 |  | EQUIPO BOMBA INFUSAO PVC FOTOPROTETOR GIRASET INJETOR LATERAL AR FILTRO EG0222000P | EQUIPO BOMBA INFUSAO PVC FOTOPROTETOR GIRASET INJETOR LATERAL AR FILTRO EG0222000P | CLINICA MEDICA | MATERIAL DE CONSUMO | EQUIPO | UN | 58.426.628/0001-33 | SAMTRONIC LTDA | 20 | 1977515722 | 77515722 | Material de consumo hospitalar | TNUMM | 01/07/2019 | 0000258571 | EQUIPO MILSET
1900113182 | 10188530059 | EM0222000P | 01/07/2019 |  |  | 28,9800 |  | EQUIPO BOMBA INFUSAO PVC FOTOPROTETOR MILSET INJETOR LATERAL FILTRO LUER LOCK EM0222000P | EQUIPO BOMBA INFUSAO PVC FOTOPROTETOR MILSET INJETOR LATERAL FILTRO LUER LOCK EM0222000P | CLINICA MEDICA | MATERIAL DE CONSUMO | EQUIPO | UN | 58.426.628/0001-33 | SAMTRONIC LTDA | 20 | 1977515730 | 77515730 | Material de consumo hospitalar | TNUMM | 01/07/2019 | 0000174075 | EQUIPO P/BOMBA SAMTRONIC C/FILTRO/FOTOPROTETOR/NEEDLE FREE
1900113190 | 10188530063 | EM03230000 | 01/07/2019 |  |  | 27,8760 |  | EQUIPO BOMBA INFUSAO ENTERAL MILSET AR CONECTOR ESCALONADO EM03230000 | EQUIPO BOMBA INFUSAO ENTERAL MILSET AR CONECTOR ESCALONADO EM03230000 | CLINICA MEDICA | MATERIAL DE CONSUMO | EQUIPO | UN | 58.426.628/0001-33 | SAMTRONIC LTDA | 20 | 1977515749 | 77515749 | Material de consumo hospitalar | TNUMM | 01/07/2019 | 0000283242 | EQUIPO MILSET P/BOMBA INFUSAO ENTERAL ST1000 SET 2,80MT
1900113204 | 10188530059 | EM0422A000 | 01/07/2019 |  |  | 29,6940 |  | EQUIPO BOMBA INFUSAO PVC FOTOPROTETOR MILSET INJETOR LATERAL AR FILTRO EM0422A000 | EQUIPO BOMBA INFUSAO PVC FOTOPROTETOR MILSET INJETOR LATERAL AR FILTRO EM0422A000 | CLINICA MEDICA | MATERIAL DE CONSUMO | EQUIPO | UN | 58.426.628/0001-33 | SAMTRONIC LTDA | 20 | 1977515757 | 77515757 | Material de consumo hospitalar | TNUMM | 01/07/2019 | 0000258559 | EQUIPO P/BOMBA SAMTRONIC
1900113212 | 10188530059 | EM04220000 | 01/07/2019 |  |  | 28,9800 |  | EQUIPO BOMBA INFUSAO PVC FOTOPROTETOR MILSET INJETOR LATERAL AR FILTRO LUER LOCK EM04220000 | EQUIPO BOMBA INFUSAO PVC FOTOPROTETOR MILSET INJETOR LATERAL AR FILTRO LUER LOCK EM04220000 | CLINICA MEDICA | MATERIAL DE CONSUMO | EQUIPO | UN | 58.426.628/0001-33 | SAMTRONIC LTDA | 20 | 1977515765 | 77515765 | Material de consumo hospitalar | TNUMM | 01/07/2019 | 0000154765 | EQUIPO P/BOMBA INFUSAO MACROGOTAS C/FILTRO/TUBO FOTOPROTETOR
1900113220 | 10188530062 | EG05210000 | 01/07/2019 |  |  | 30,0576 |  | EQUIPO TRANSFUSAO BOMBA INFUSAO GIRASET INJETOR LATERAL AR FILTRO EG05210000 | EQUIPO TRANSFUSAO BOMBA INFUSAO GIRASET INJETOR LATERAL AR FILTRO EG05210000 | CLINICA MEDICA | MATERIAL DE CONSUMO | EQUIPO | UN | 58.426.628/0001-33 | SAMTRONIC LTDA | 20 | 1977515781 | 77515781 | Material de consumo hospitalar | TNUMM | 01/07/2019 | 0000258561 | EQUIPO GIRASET P/INFUSAO SANGUE
1900113239 | 10188530062 | EM05210000 | 01/07/2019 |  |  | 30,0576 |  | EQUIPO TRANSFUSAO BOMBA INFUSAO MILSET INJETOR LATERAL AR FILTRO EM05210000 | EQUIPO TRANSFUSAO BOMBA INFUSAO MILSET INJETOR LATERAL AR FILTRO EM05210000 | CLINICA MEDICA | MATERIAL DE CONSUMO | EQUIPO | UN | 58.426.628/0001-33 | SAMTRONIC LTDA | 20 | 1977515790 | 77515790 | Material de consumo hospitalar | TNUMM | 01/07/2019 | 0000174091 | EQUIPO P/BOMBA SAMTRONIC
1900113247 | 10188530059 | EG09220000 | 01/07/2019 |  |  | 44,4804 |  | EQUIPO BOMBA INFUSAO PVC FOTOPROTETOR GIRASET INJETOR LATERAL AR FILTRO LUER LOCK EG09220000 | EQUIPO BOMBA INFUSAO PVC FOTOPROTETOR GIRASET INJETOR LATERAL AR FILTRO LUER LOCK EG09220000 | CLINICA MEDICA | MATERIAL DE CONSUMO | EQUIPO | UN | 58.426.628/0001-33 | SAMTRONIC LTDA | 20 | 1977515803 | 77515803 | Material de consumo hospitalar | TNUMM | 01/07/2019 | 0000258560 | EQUIPO P/BOMBA SAMTRONIC BURETA
1900113255 | 10188530058 | EM04210CFI | 01/07/2019 |  |  | 33,9360 |  | EQUIPO BOMBA INFUSAO MILSET FOTOPROTETOR INJETOR LATERAL AR FILTRO LUER LOCK REVERSIVEL EM04210CFI | EQUIPO BOMBA INFUSAO MILSET FOTOPROTETOR INJETOR LATERAL AR FILTRO LUER LOCK REVERSIVEL EM04210CFI | CLINICA MEDICA | MATERIAL DE CONSUMO | EQUIPO | UN | 58.426.628/0001-33 | SAMTRONIC LTDA | 20 | 1977515811 | 77515811 | Material de consumo hospitalar | TNUMM | 01/07/2019 | 0000174071 | EQUIPO P/BOMBA SAMTRONIC C/FILTRO 5 MICRO/FOTOPROTETOR/LIVRE PVC
1900113263 | 10188530060 | EM04240000 | 01/07/2019 |  |  | 36,0000 |  | EQUIPO BOMBA INFUSAO MILSET PVC FREE INJETOR LATERAL AR FILTRO LUER LOCK EM04240000 | EQUIPO BOMBA INFUSAO MILSET PVC FREE INJETOR LATERAL AR FILTRO LUER LOCK EM04240000 | CLINICA MEDICA | MATERIAL DE CONSUMO | EQUIPO | UN | 58.426.628/0001-33 | SAMTRONIC LTDA | 20 | 1977515820 | 77515820 | Material de consumo hospitalar | TNUMM | 01/07/2019 | 0000283244 | EQUIPO MILSET P/BOMBA INFUSAO ST1000 SET 2,80MT
1900113271 | 10188530058 | EM09210000 | 01/07/2019 |  |  | 39,2688 |  | EQUIPO BOMBA INFUSAO MILSET BURETA INJETOR LATERAL AR FILTRO LUER LOCK EM09210000 | EQUIPO BOMBA INFUSAO MILSET BURETA INJETOR LATERAL AR FILTRO LUER LOCK EM09210000 | CLINICA MEDICA | MATERIAL DE CONSUMO | EQUIPO | UN | 58.426.628/0001-33 | SAMTRONIC LTDA | 20 | 1977515838 | 77515838 | Material de consumo hospitalar | TNUMM | 01/07/2019 | 0000258563 | EQUIPO MILSET
1900113280 | 10188530058 | EM0921000P | 01/07/2019 |  |  | 39,7536 |  | EQUIPO BOMBA INFUSAO MILSET BURETA INJETOR LATERAL AR FILTRO LUER LOCK NEEDLE FREE EM0921000P | EQUIPO BOMBA INFUSAO MILSET BURETA INJETOR LATERAL AR FILTRO LUER LOCK NEEDLE FREE EM0921000P | CLINICA MEDICA | MATERIAL DE CONSUMO | EQUIPO | UN | 58.426.628/0001-33 | SAMTRONIC LTDA | 20 | 1977515846 | 77515846 | Material de consumo hospitalar | TNUMM | 01/07/2019 | 0000174076 | EQUIPO P/BOMBA SAMTRONIC BURETA 2,80M TRANSPARENTE NEEDLE FREE
1900113298 | 10188530059 | EG0922000P | 01/07/2019 |  |  | 41,4504 |  | EQUIPO BOMBA INFUSAO PVC FOTOPROTETOR GIRASET AR FILTRO LUER LOCK EG0922000P | EQUIPO BOMBA INFUSAO PVC FOTOPROTETOR GIRASET AR FILTRO LUER LOCK EG0922000P | CLINICA MEDICA | MATERIAL DE CONSUMO | EQUIPO | UN | 58.426.628/0001-33 | SAMTRONIC LTDA | 20 | 1977515854 | 77515854 | Material de consumo hospitalar | TNUMM | 01/07/2019 | 0000258568 | EQUIPO MILSET
1900113301 | 10188530059 | EM09220000 | 01/07/2019 |  |  | 43,8744 |  | EQUIPO BOMBA INFUSAO PVC FOTOPROTETOR MILSET AR FILTRO LUER LOCK EM09220000 | EQUIPO BOMBA INFUSAO PVC FOTOPROTETOR MILSET AR FILTRO LUER LOCK EM09220000 | CLINICA MEDICA | MATERIAL DE CONSUMO | EQUIPO | UN | 58.426.628/0001-33 | SAMTRONIC LTDA | 20 | 1977515862 | 77515862 | Material de consumo hospitalar | TNUMM | 01/07/2019 | 0000258562 | EQUIPO MILSET
1900113352 | 10234400068 | 5.841.208 | 01/07/2019 |  |  | 56,7000 | SUSPENSA TEMPORARIAMENTE A COMERCIALIZACAO 21/10/22 | EQUIPO MULTIVIAS 02 VIAS OCTOPUS 5841.208 | EQUIPO MULTIVIAS 02 VIAS OCTOPUS 5841.208 | CLINICA MEDICA | MATERIAL DE CONSUMO | CONECTOR DE EQUIPO | UN | 40.175.705/0001-64 | CEI COMERCIO EXPORTACAO IMPORTACAO DE MATERIAL MEDICO LTDA | 20 | 1977516060 | 77516060 | Material de consumo hospitalar | TNUMM | 01/07/2019 | NAO POSSUI SIMPRO | NAO POSSUI SIMPRO
1900113360 | 80286000043 | 5.9.2010-10 | 01/07/2019 |  |  | 0,8640 |  | ADAPTADOR EQUIPO IRRIGACAO SISTEMA FECHADO 5.9.2010-10 | ADAPTADOR EQUIPO IRRIGACAO SISTEMA FECHADO 5.9.2010-10 | CLINICA MEDICA | MATERIAL DE CONSUMO | ADAPTADOR PARA SONDAS/EQUIPOS/SERINGAS | UN | 06.143.681/0001-23 | BIOSANI INDUSTRIA E COMERCIO DE PRODUTOS MEDICOS E ODONTOLOGICOS LTDA | 20 | 1977516079 | 77516079 | Material de consumo hospitalar | TNUMM | 01/07/2019 | NAO POSSUI SIMPRO | NAO POSSUI SIMPRO
1900113379 | 80286000041 | 6.6.0320-12 | 01/07/2019 |  |  | 1,5000 |  | EQUIPO NUTRICAO ENTERAL FLEXIVEL ENTRADA DE AR ESCALONADO 6.6.0320-12 | EQUIPO NUTRICAO ENTERAL FLEXIVEL ENTRADA DE AR ESCALONADO 6.6.0320-12 | CLINICA MEDICA | MATERIAL DE CONSUMO | EQUIPO | UN | 06.143.681/0001-23 | BIOSANI INDUSTRIA E COMERCIO DE PRODUTOS MEDICOS E ODONTOLOGICOS LTDA | 20 | 1977516087 | 77516087 | Material de consumo hospitalar | TNUMM | 01/07/2019 | NAO POSSUI SIMPRO | NAO POSSUI SIMPRO
1900113387 | 80286000041 | 6.6.0320-11 | 01/07/2019 |  |  | 1,2240 |  | EQUIPO NUTRICAO ENTERAL FLEXIVEL ROLDANA NUTRICAO ENTERAL ESCALONADO 6.6.0320-11 | EQUIPO NUTRICAO ENTERAL FLEXIVEL ROLDANA NUTRICAO ENTERAL ESCALONADO 6.6.0320-11 | CLINICA MEDICA | MATERIAL DE CONSUMO | EQUIPO | UN | 06.143.681/0001-23 | BIOSANI INDUSTRIA E COMERCIO DE PRODUTOS MEDICOS E ODONTOLOGICOS LTDA | 20 | 1977516095 | 77516095 | Material de consumo hospitalar | TNUMM | 01/07/2019 | NAO POSSUI SIMPRO | NAO POSSUI SIMPRO
1900113395 | 80286000041 | 6.6.1320-12 | 01/07/2019 |  |  | 2,2200 |  | EQUIPO NUTRICAO ENTERAL FLEXIVEL ENTRADA DE AR INJETOR LATERAL ESCALONADO 6.6.1320-12 | EQUIPO NUTRICAO ENTERAL FLEXIVEL ENTRADA DE AR INJETOR LATERAL ESCALONADO 6.6.1320-12 | CLINICA MEDICA | MATERIAL DE CONSUMO | EQUIPO | UN | 06.143.681/0001-23 | BIOSANI INDUSTRIA E COMERCIO DE PRODUTOS MEDICOS E ODONTOLOGICOS LTDA | 20 | 1977516109 | 77516109 | Material de consumo hospitalar | TNUMM | 01/07/2019 | NAO POSSUI SIMPRO | NAO POSSUI SIMPRO
1900113409 | 80286000038 | 6.1.0220-37 | 01/07/2019 |  |  | 2,0160 |  | EQUIPO MACROGOTAS FLEXIVEL FOTOSSENSSIVEL ENTRADA DE AR FILTRO ROLDANA CAPA 6.1.0220-37 | EQUIPO MACROGOTAS FLEXIVEL FOTOSSENSSIVEL ENTRADA DE AR FILTRO ROLDANA CAPA 6.1.0220-37 | CLINICA MEDICA | MATERIAL DE CONSUMO | EQUIPO | UN | 06.143.681/0001-23 | BIOSANI INDUSTRIA E COMERCIO DE PRODUTOS MEDICOS E ODONTOLOGICOS LTDA | 20 | 1977516117 | 77516117 | Material de consumo hospitalar | TNUMM | 01/07/2019 | NAO POSSUI SIMPRO | NAO POSSUI SIMPRO
1900113417 | 80286000038 | 6.1.0220-34 | 01/07/2019 |  |  | 2,0160 |  | EQUIPO MACROGOTAS FLEXIVEL FOTOSSENSIVEL ROLDANA FILTRO CAPA 6.1.0220-34 | EQUIPO MACROGOTAS FLEXIVEL FOTOSSENSIVEL ROLDANA FILTRO CAPA 6.1.0220-34 | CLINICA MEDICA | MATERIAL DE CONSUMO | EQUIPO | UN | 06.143.681/0001-23 | BIOSANI INDUSTRIA E COMERCIO DE PRODUTOS MEDICOS E ODONTOLOGICOS LTDA | 20 | 1977516125 | 77516125 | Material de consumo hospitalar | TNUMM | 01/07/2019 | NAO POSSUI SIMPRO | NAO POSSUI SIMPRO
1900113425 | 80286000038 | 6.1.1820-37 | 01/07/2019 |  |  | 2,2560 |  | EQUIPO MACROGOTAS FLEXIVEL FOTOSSENSSIVEL ENTRADA DE AR FILTRO INJETOR LATERAL LUER ROTATIVO DISTAL CAPA 6.1.1820-37 | EQUIPO MACROGOTAS FLEXIVEL FOTOSSENSSIVEL ENTRADA DE AR FILTRO INJETOR LATERAL LUER ROTATIVO DISTAL CAPA 6.1.1820-37 | CLINICA MEDICA | MATERIAL DE CONSUMO | EQUIPO | UN | 06.143.681/0001-23 | BIOSANI INDUSTRIA E COMERCIO DE PRODUTOS MEDICOS E ODONTOLOGICOS LTDA | 20 | 1977516141 | 77516141 | Material de consumo hospitalar | TNUMM | 01/07/2019 | NAO POSSUI SIMPRO | NAO POSSUI SIMPRO
1900113433 | 80286000038 | 6.1.1720-37 | 01/07/2019 |  |  | 2,2560 |  | EQUIPO MACROGOTAS FLEXIVEL FOTOSSENSSIVEL ENTRADA DE AR ROLDANA INJETOR LATERAL LUER ROTATIVO CAPA 6.1.1720-37 | EQUIPO MACROGOTAS FLEXIVEL FOTOSSENSSIVEL ENTRADA DE AR ROLDANA INJETOR LATERAL LUER ROTATIVO CAPA 6.1.1720-37 | CLINICA MEDICA | MATERIAL DE CONSUMO | EQUIPO | UN | 06.143.681/0001-23 | BIOSANI INDUSTRIA E COMERCIO DE PRODUTOS MEDICOS E ODONTOLOGICOS LTDA | 20 | 1977516150 | 77516150 | Material de consumo hospitalar | TNUMM | 01/07/2019 | NAO POSSUI SIMPRO | NAO POSSUI SIMPRO
1900113441 | 80286000038 | 6.1.1220-34 | 01/07/2019 |  |  | 2,0160 |  | EQUIPO MACROGOTAS FLEXIVEL FOTOSSENSIVEL ROLDANA FILTRO INJETOR LATERAL CAPA 6.1.1220-34 | EQUIPO MACROGOTAS FLEXIVEL FOTOSSENSIVEL ROLDANA FILTRO INJETOR LATERAL CAPA 6.1.1220-34 | CLINICA MEDICA | MATERIAL DE CONSUMO | EQUIPO | UN | 06.143.681/0001-23 | BIOSANI INDUSTRIA E COMERCIO DE PRODUTOS MEDICOS E ODONTOLOGICOS LTDA | 20 | 1977516168 | 77516168 | Material de consumo hospitalar | TNUMM | 01/07/2019 | NAO POSSUI SIMPRO | NAO POSSUI SIMPRO
1900113450 | 80286000038 | 6.1.1820-21 | 01/07/2019 |  |  | 2,4960 |  | EQUIPO MACROGOTAS FLEXIVEL FOTOSSENSSIVEL FILTRO INJETOR LATERAL ERAL LUER LOCK FILTRO DISTAL CAPA 6.1.1820-21 | EQUIPO MACROGOTAS FLEXIVEL FOTOSSENSSIVEL FILTRO INJETOR LATERAL ERAL LUER LOCK FILTRO DISTAL CAPA 6.1.1820-21 | CLINICA MEDICA | MATERIAL DE CONSUMO | EQUIPO | UN | 06.143.681/0001-23 | BIOSANI INDUSTRIA E COMERCIO DE PRODUTOS MEDICOS E ODONTOLOGICOS LTDA | 20 | 1977516176 | 77516176 | Material de consumo hospitalar | TNUMM | 01/07/2019 | NAO POSSUI SIMPRO | NAO POSSUI SIMPRO
1900113468 | 80286000038 | 6.2.1220-37 | 01/07/2019 |  |  | 2,0160 |  | EQUIPO MICROGOTAS FLEXIVEL FOTOSSENSIVEL ROLDANA FILTRO ENTRADA DE AR INJETOR LATERAL CAPA 6.2.1220-37 | EQUIPO MICROGOTAS FLEXIVEL FOTOSSENSIVEL ROLDANA FILTRO ENTRADA DE AR INJETOR LATERAL CAPA 6.2.1220-37 | CLINICA MEDICA | MATERIAL DE CONSUMO | EQUIPO | UN | 06.143.681/0001-23 | BIOSANI INDUSTRIA E COMERCIO DE PRODUTOS MEDICOS E ODONTOLOGICOS LTDA | 20 | 1977516230 | 77516230 | Material de consumo hospitalar | TNUMM | 01/07/2019 | NAO POSSUI SIMPRO | NAO POSSUI SIMPRO
1900113476 | 80286000040 | 6.7.0210-20 | 01/07/2019 |  |  | 2,3760 |  | EQUIPO MULTIVIAS 04 VIAS COM CLAMP 6.7.0210-20 | EQUIPO MULTIVIAS 04 VIAS COM CLAMP 6.7.0210-20 | CLINICA MEDICA | MATERIAL DE CONSUMO | EXTENSOR | UN | 06.143.681/0001-23 | BIOSANI INDUSTRIA E COMERCIO DE PRODUTOS MEDICOS E ODONTOLOGICOS LTDA | 20 | 1977516249 | 77516249 | Material de consumo hospitalar | TNUMM | 01/07/2019 | NAO POSSUI SIMPRO | NAO POSSUI SIMPRO
1900113514 | 10131060010 | 8.1.0220-18 | 01/07/2019 |  |  | 6,1206 |  | EQUIPO BURETA MACROGOTAS 100ML ROLDANA FILTRO 8.1.0220-18 | EQUIPO BURETA MACROGOTAS 100ML ROLDANA FILTRO 8.1.0220-18 | CLINICA MEDICA | MATERIAL DE CONSUMO | EQUIPO | UN | 77.955.615/0001-04 | MEDPLAST IMPORTACAO E EXPORTACAO DE PRODUTOS HOSPITALARES LTDA | 20 | 1977516290 | 77516290 | Material de consumo hospitalar | TNUMM | 01/07/2019 | NAO POSSUI SIMPRO | NAO POSSUI SIMPRO
1900113522 | 10131060010 | 8.1.0220-28 | 01/07/2019 |  |  | 6,9240 |  | EQUIPO BURETA MACROGOTAS 150ML FILTRO ROLDANA S LATEX V 8.1.0220-28 | EQUIPO BURETA MACROGOTAS 150ML FILTRO ROLDANA S LATEX V 8.1.0220-28 | CLINICA MEDICA | MATERIAL DE CONSUMO | EQUIPO | UN | 77.955.615/0001-04 | MEDPLAST IMPORTACAO E EXPORTACAO DE PRODUTOS HOSPITALARES LTDA | 20 | 1977516303 | 77516303 | Material de consumo hospitalar | TNUMM | 01/07/2019 | NAO POSSUI SIMPRO | NAO POSSUI SIMPRO
1900113530 | 10131060010 | 8.1.1220-28 | 01/07/2019 |  |  | 8,4000 |  | EQUIPO BURETA MACROGOTAS 150ML FILTRO ROLDANA INJETOR LATERAL 8.1.1220-28 | EQUIPO BURETA MACROGOTAS 150ML FILTRO ROLDANA INJETOR LATERAL 8.1.1220-28 | CLINICA MEDICA | MATERIAL DE CONSUMO | EQUIPO | UN | 77.955.615/0001-04 | MEDPLAST IMPORTACAO E EXPORTACAO DE PRODUTOS HOSPITALARES LTDA | 20 | 1977516311 | 77516311 | Material de consumo hospitalar | TNUMM | 01/07/2019 | NAO POSSUI SIMPRO | NAO POSSUI SIMPRO
1900113549 | 10131060010 | 8.1.1820-28 | 01/07/2019 |  |  | 8,4000 |  | EQUIPO BURETA MACROGOTAS 150ML FILTRO ROLDANA INJETOR LATERAL LUER ROTATIVO FILTRO DISTAL 8.1.1820-28 | EQUIPO BURETA MACROGOTAS 150ML FILTRO ROLDANA INJETOR LATERAL LUER ROTATIVO FILTRO DISTAL 8.1.1820-28 | CLINICA MEDICA | MATERIAL DE CONSUMO | EQUIPO | UN | 77.955.615/0001-04 | MEDPLAST IMPORTACAO E EXPORTACAO DE PRODUTOS HOSPITALARES LTDA | 20 | 1977516338 | 77516338 | Material de consumo hospitalar | TNUMM | 01/07/2019 | NAO POSSUI SIMPRO | NAO POSSUI SIMPRO
1900113557 | 10131060010 | 8.1.1220-18 | 01/07/2019 |  |  | 6,6660 |  | EQUIPO BURETA MACROGOTAS 100ML ROLDANA FILTRO INJETOR LATERAL 8.1.1220-18 | EQUIPO BURETA MACROGOTAS 100ML ROLDANA FILTRO INJETOR LATERAL 8.1.1220-18 | CLINICA MEDICA | MATERIAL DE CONSUMO | EQUIPO | UN | 77.955.615/0001-04 | MEDPLAST IMPORTACAO E EXPORTACAO DE PRODUTOS HOSPITALARES LTDA | 20 | 1977516346 | 77516346 | Material de consumo hospitalar | TNUMM | 01/07/2019 | NAO POSSUI SIMPRO | NAO POSSUI SIMPRO
1900113565 | 10131060010 | 8.1.1720-28 | 01/07/2019 |  |  | 8,4000 |  | EQUIPO BURETA MACROGOTAS 150ML FILTRO ROLDANA INJETOR LATERAL LUER ROTATIVO 8.1.1720-28 | EQUIPO BURETA MACROGOTAS 150ML FILTRO ROLDANA INJETOR LATERAL LUER ROTATIVO 8.1.1720-28 | CLINICA MEDICA | MATERIAL DE CONSUMO | EQUIPO | UN | 77.955.615/0001-04 | MEDPLAST IMPORTACAO E EXPORTACAO DE PRODUTOS HOSPITALARES LTDA | 20 | 1977516362 | 77516362 | Material de consumo hospitalar | TNUMM | 01/07/2019 | NAO POSSUI SIMPRO | NAO POSSUI SIMPRO
1900113573 | 10131060010 | 8.2.0820-17 | 01/07/2019 |  |  | 8,4840 |  | EQUIPO BURETA MICROGOTAS 100ML ROLDANA LUER LUCK ROTATIVO FILTRO DISTAL 8.2.0820-17 | EQUIPO BURETA MICROGOTAS 100ML ROLDANA LUER LUCK ROTATIVO FILTRO DISTAL 8.2.0820-17 | CLINICA MEDICA | MATERIAL DE CONSUMO | EQUIPO | UN | 77.955.615/0001-04 | MEDPLAST IMPORTACAO E EXPORTACAO DE PRODUTOS HOSPITALARES LTDA | 20 | 1977516389 | 77516389 | Material de consumo hospitalar | TNUMM | 01/07/2019 | NAO POSSUI SIMPRO | NAO POSSUI SIMPRO
1900113581 | 10131060010 | 8.2.1220-28 | 01/07/2019 |  |  | 7,4538 |  | EQUIPO BURETA MICROGOTAS 150ML ROLDANA FILTRO INJETOR LATERAL 8.2.1220-28 | EQUIPO BURETA MICROGOTAS 150ML ROLDANA FILTRO INJETOR LATERAL 8.2.1220-28 | CLINICA MEDICA | MATERIAL DE CONSUMO | EQUIPO | UN | 77.955.615/0001-04 | MEDPLAST IMPORTACAO E EXPORTACAO DE PRODUTOS HOSPITALARES LTDA | 20 | 1977516427 | 77516427 | Material de consumo hospitalar | TNUMM | 01/07/2019 | NAO POSSUI SIMPRO | NAO POSSUI SIMPRO
1900113590 | 10131060010 | 8.2.1820-27 | 01/07/2019 |  |  | 9,0900 |  | EQUIPO BURETA MICROGOTAS 150ML RODANA INJET LAT LUER ROTATIVO FILTRO DISTAL 8.2.1820-27 | EQUIPO BURETA MICROGOTAS 150ML RODANA INJET LAT LUER ROTATIVO FILTRO DISTAL 8.2.1820-27 | CLINICA MEDICA | MATERIAL DE CONSUMO | EQUIPO | UN | 77.955.615/0001-04 | MEDPLAST IMPORTACAO E EXPORTACAO DE PRODUTOS HOSPITALARES LTDA | 20 | 1977516460 | 77516460 | Material de consumo hospitalar | TNUMM | 01/07/2019 | NAO POSSUI SIMPRO | NAO POSSUI SIMPRO
1900113603 | 10131060010 | 8.2.1720-28 | 01/07/2019 |  |  | 9,2112 |  | EQUIPO BURETA MICROGOTAS 150ML ROLDANA FILTRO INJETOR LATERAL LUER ROTATIVO FILTRO DISTAL 8.2.1720-28 | EQUIPO BURETA MICROGOTAS 150ML ROLDANA FILTRO INJETOR LATERAL LUER ROTATIVO FILTRO DISTAL 8.2.1720-28 | CLINICA MEDICA | MATERIAL DE CONSUMO | EQUIPO | UN | 77.955.615/0001-04 | MEDPLAST IMPORTACAO E EXPORTACAO DE PRODUTOS HOSPITALARES LTDA | 20 | 1977516486 | 77516486 | Material de consumo hospitalar | TNUMM | 01/07/2019 | NAO POSSUI SIMPRO | NAO POSSUI SIMPRO
1900113670 | 80251140030 | AI6030 | 01/07/2019 | 30/06/2023 | DESCONTINUADO | 2,7468 | DESCONTINUADO 31/01/22 | EXTENSAO FLEXIVEL 1/4POLX02M AI6030 | EXTENSAO FLEXIVEL 1/4POLX02M AI6030 | CLINICA MEDICA | MATERIAL DE CONSUMO | EXTENSOR | UN | 06.981.319/0001-21 | AMERICAN INSTRUMENTS EIRELI - EPP | 20 | 1977516605 | 77516605 | Material de consumo hospitalar | TNUMM | 01/07/2019 | 0000175226 | EXTENSAO ASPIRACAO 2MT
1900113697 | 80251140042 | AI6043A | 01/07/2019 | 30/06/2023 | DESCONTINUADO | 5,6574 | DESCONTINUADO 31/01/22 | EXTENSAO FLEXIVEL COM TERMINACAO 1/4POLX02M AI6043A | EXTENSAO FLEXIVEL COM TERMINACAO 1/4POLX02M AI6043A | CLINICA MEDICA | MATERIAL DE CONSUMO | EXTENSOR | UN | 06.981.319/0001-21 | AMERICAN INSTRUMENTS EIRELI - EPP | 20 | 1977516621 | 77516621 | Material de consumo hospitalar | TNUMM | 01/07/2019 | 0000241060 | EXTENSAO ASPIRACAO 2MT C/PONTEIRA ACRILICA
1900113751 | 8003400019 | F06443 | 01/07/2019 |  |  | 1,6560 |  | ATADURA CREPE ESTERIL TIPO I POLAR FIX 10CMX1,8M F06443 C/ 01RL | ATADURA CREPE ESTERIL TIPO I POLAR FIX 10CMX1,8M F06443 C/ 01RL | DERMATOLOGIA | MATERIAL DE CONSUMO | ATADURA | RL | 02.881.877/0001-64 | POLAR FIX INDUSTRIA E COMERCIO DE PRODUTOS HOSPITALARES LTDA | 20 | 1977516699 | 77516699 | Material de consumo hospitalar | TNUMM | 01/07/2019 | 0000257028 | ATADURA CREPE ESTERIL 10CMX1,8MT NBR 14056 TIPO I(POLAR FIX)
1900113760 | 10252420050 | GC 516647 | 01/07/2019 | 30/04/2023 | REGISTRO CANCELADO ANVISA | 3,6480 | REGISTRO CANCELADO ANVISA 03/11/21 | EQUIPO MACRO BACT.T1000 15UM LUER LOCK FILTRO DISTAL GC 516647 | EQUIPO MACRO BACT.T1000 15UM LUER LOCK FILTRO DISTAL GC 516647 | CLINICA MEDICA | MATERIAL DE CONSUMO | EQUIPO | UN | 60.383.338/0001-00 | EMBRAMED INDUSTRIA E COMERCIO DE PRODUTOS HOSPITALARES LTDA | 20 | 1977516702 | 77516702 | Material de consumo hospitalar | TNUMM | 01/07/2019 | 0000265322 | EQUIPO MACRO BACT.T1000 15UM LUER LOCK FILTRO DISTAL GC
1900113786 | 8003400019 | F06445 | 01/07/2019 |  |  | 2,0976 |  | ATADURA CREPE ESTERIL TIPO I POLAR FIX 15CMX1,8M F06445 C/ 01RL | ATADURA CREPE ESTERIL TIPO I POLAR FIX 15CMX1,8M F06445 C/ 01RL | DERMATOLOGIA | MATERIAL DE CONSUMO | ATADURA | RL | 02.881.877/0001-64 | POLAR FIX INDUSTRIA E COMERCIO DE PRODUTOS HOSPITALARES LTDA | 20 | 1977516729 | 77516729 | Material de consumo hospitalar | TNUMM | 01/07/2019 | 0000257029 | ATADURA CREPE ESTERIL 15CMX1,8MT NBR 14056 TIPO I(POLAR FIX)
1900113794 | 80305560070 | 230403 | 01/07/2019 |  |  | 11,8800 |  | COLETOR URINA TRO UROCOL BR SF LUER LOCK 2000ML 230403 | COLETOR URINA TRO UROCOL BR SF LUER LOCK 2000ML 230403 | CIRURGIA GERAL | MATERIAL DE CONSUMO | BOLSA COLETORA | UN | 07.499.258/0001-23 | MP - COMERCIO DE MATERIAIS HOSPITALARES LTDA | 20 | 1977516737 | 77516737 | Material de consumo hospitalar | TNUMM | 01/07/2019 | 0000251356 | COLETOR URINA TRO UROCOL BR SF LUER LOCK 2000ML
1900113867 | 10132590062 | 2809G | 01/07/2019 |  |  | 318,7176 | CRIADO EM SUBSTITUICAO AO CODIGO TUSS 70259798 | FIO MONONYLON MICROCIRURGIA PRETO 9-0 13CM AGULHA 0,65CM 2809G | FIO MONONYLON MICROCIRURGIA PRETO 9-0 13CM AGULHA 0,65CM 2809G | CIRURGIA GERAL | MATERIAL DE CONSUMO | FIOS E FITAS CIRURGICOS | UN | 54.516.661/0001-01 | JOHNSON & JOHNSON DO BRASIL INDUSTRIA E COMERCIO DE PRODUTOS PARA SAUDE LTDA | 20 |  |  | Material de consumo hospitalar | TNUMM | 01/07/2019 | 0003950283 | FIO MONONYLON MICROCIRURGIA PRETO 9-0 13CM AG.0,65CM
1900113875 | 10132590062 | 2800G | 01/07/2019 |  |  | 501,8148 | CRIADO EM SUBSTITUICAO AO CODIGO TUSS 70259801 | FIO MONONYLON MICROCIRURGIA PRETO 9-0 25CM AGULHA 02X0,65CM 2800G | FIO MONONYLON MICROCIRURGIA PRETO 9-0 25CM AGULHA 02X0,65CM 2800G | CIRURGIA GERAL | MATERIAL DE CONSUMO | FIOS E FITAS CIRURGICOS | UN | 54.516.661/0001-01 | JOHNSON & JOHNSON DO BRASIL INDUSTRIA E COMERCIO DE PRODUTOS PARA SAUDE LTDA | 20 |  |  | Material de consumo hospitalar | TNUMM | 01/07/2019 | 0003950284 | FIO MONONYLON MICROCIRURGIA PRETO 9-0 25CM AG.2X0,65CM
1900113913 | 80117580364 | 395290 | 01/07/2019 | 30/06/2023 | REGISTRO CANCELADO ANVISA | 83,1348 | REGISTRO CANCELADO ANVISA 27/09/21 | CURATIVO MEPILEX BORDER AG 7.5X7.5CM 395290 | CURATIVO MEPILEX BORDER AG 7.5X7.5CM 395290 | ANGIORRADIOLOGIA E CIRURGIA ENDOVASCULAR+CIRURGIA DO APARELHO DIGESTIVO+CIRURGIA VASCULAR | MATERIAL DE CONSUMO | CURATIVO | UN | 04.967.408/0001-98 | EMERGO BRAZIL IMPORT IMPORTACAO E DISTRIBUICAO DE PRODUTOS MEDICOS HOSPITALARES LTDA | 20 | 1977516990 | 77516990 | Material de consumo hospitalar | TNUMM | 01/07/2019 | 0000169614 | CURATIVO ANTIMICROB.ESPUMA MULTICAMADAS C/SILICONE MEPILEX BORDER AG 07,5X07,5CM
1900113921 | 80117580364 | 395390 | 01/07/2019 | 30/04/2023 | REGISTRO CANCELADO ANVISA | 136,6974 | REGISTRO CANCELADO ANVISA 13/12/21 | CURATIVO MEPILEX BORDER AG 10X10CM 395390 | CURATIVO MEPILEX BORDER AG 10X10CM 395390 | ANGIORRADIOLOGIA E CIRURGIA ENDOVASCULAR+CIRURGIA DO APARELHO DIGESTIVO+CIRURGIA VASCULAR | MATERIAL DE CONSUMO | CURATIVO | UN | 04.967.408/0001-98 | EMERGO BRAZIL IMPORT IMPORTACAO E DISTRIBUICAO DE PRODUTOS MEDICOS HOSPITALARES LTDA | 20 | 1977517008 | 77517008 | Material de consumo hospitalar | TNUMM | 01/07/2019 | 0000169602 | CURATIVO ANTIMICROB.ESPUMA MULTICAMADAS C/SILICONE MEPILEX BORDER AG 10X10CM
1900113948 | 80117580430 | LITE 28G | 01/07/2019 |  |  | 0,4680 |  | LANCETA SAFETY LANCET ACTI LANCE TYPE 610 LITE 28GX1,5MM C/ 200UN | LANCETA SAFETY LANCET ACTI LANCE TYPE 610 LITE 28GX1,5MM C/ 200UN | CLINICA MEDICA | MATERIAL DE CONSUMO | LANCETA | UN | 04.967.408/0001-98 | EMERGO BRAZIL IMPORT IMPORTACAO E DISTRIBUICAO DE PRODUTOS MEDICOS HOSPITALARES LTDA | 20 | 1977517024 | 77517024 | Material de consumo hospitalar | TNUMM | 01/07/2019 | NAO POSSUI SIMPRO | NAO POSSUI SIMPRO
1900114227 | 10297020086 | 112460-060 | 01/07/2019 | 28/02/2023 | SUSPENSA IMPORTACAO | 199,4807 | SUSPENSA IMPORTACAO 28/09/21 | SONDA TUBO MICROLARINGEA COM BALAO PVC RUSCH 6,0MM 112460-060 | SONDA TUBO MICROLARINGEA COM BALAO PVC RUSCH 6,0MM 112460-060 | CIRURGIA GERAL | MATERIAL DE CONSUMO | CANULA/TUBO ENDOTRAQUEAL | UN | 43.566.371/0001-48 | BADEIA COMERCIO IMPORTACAO LTDA | 20 | 1977517440 | 77517440 | Material de consumo hospitalar | TNUMM | 01/07/2019 | 0000031456 | SONDA TUBO P/CIR.MICROLARINGEA RUSCH C/BALAO PVC 06MM
1900114235 | ISENTO | 429 | 01/07/2019 |  |  | 1,1250 |  | FRALDA GERIATRICA MANTA RETA INCONTINENCE MEDIA 00429 C/ 08UN | FRALDA GERIATRICA MANTA RETA INCONTINENCE MEDIA 00429 C/ 08UN | CLINICA MEDICA | MATERIAL DE CONSUMO | FRALDA | UN | 48.939.276/0001-66 | MEDI HOUSE INDUSTRIA E COMERCIO DE PRODUTOS CIRURGICOS E HOSPITALARES LTDA | 20 | 1977517466 | 77517466 | Material de consumo hospitalar | TNUMM | 01/07/2019 | NAO POSSUI SIMPRO | NAO POSSUI SIMPRO
1900114243 | 80748910002 |  | 01/07/2019 |  |  | 2,8680 |  | LUVA CIRURGICA EST LATEX C/PO NR. 7.5 MAXITEX (PAR) | LUVA CIRURGICA EST LATEX C/PO NR. 7.5 MAXITEX (PAR) | CIRURGIA GERAL | MATERIAL DE CONSUMO | LUVA ESTERIL | PAR | 12.936.659/0001-33 | KEVENOLL DO BRASIL PRODUTOS MEDICOS HOSPITALARES | 20 | 1977517474 | 77517474 | Material de consumo hospitalar | TNUMM | 01/07/2019 | 0000174675 | LUVA CIRURGICA ESTERIL LATEX C/PO NR.7,5-MAXITEX(PAR)
1900114251 | 80748910002 | 8.0 | 01/07/2019 |  |  | 2,8560 |  | LUVA CIRURGICA EST LATEX C/PO NR. 8.0 MAXITEX (PAR) | LUVA CIRURGICA EST LATEX C/PO NR. 8.0 MAXITEX (PAR) | CIRURGIA GERAL | MATERIAL DE CONSUMO | LUVA ESTERIL | PAR | 12.936.659/0001-33 | KEVENOLL DO BRASIL PRODUTOS MEDICOS HOSPITALARES | 20 | 1977517482 | 77517482 | Material de consumo hospitalar | TNUMM | 01/07/2019 | 0000174676 | LUVA CIRURGICA ESTERIL LATEX C/PO NR.8,0- MAXITEX(PAR)
1900114901 | 10297020086 | 112460-050 | 01/07/2019 | 30/06/2023 | SUSPENSA IMPORTACAO | 96,0000 | SUSPENSA IMPORTACAO 20/10/21 | SONDA TUBO MICROLARINGEA COM BALAO PVC RUSCH 5,0MM 112460-050 | SONDA TUBO MICROLARINGEA COM BALAO PVC RUSCH 5,0MM 112460-050 | CIRURGIA GERAL | MATERIAL DE CONSUMO | CANULA/TUBO ENDOTRAQUEAL | UN | 43.566.371/0001-48 | BADEIA COMERCIO IMPORTACAO LTDA | 20 | 1977518160 | 77518160 | Material de consumo hospitalar | TNUMM | 01/07/2019 | 0000031455 | SONDA TUBO P/CIR.MICROLARINGEA RUSCH C/BALAO PVC 05MM
1900116564 | 80384380031 | SVTS | 01/07/2019 | 30/06/2023 | DESCONTINUADO | 36,3600 | DESCONTINUADO 30/09/21 | EQUIPO TRANSFERENCIA SOLUCAO VALVULA MEDRAD SVTS | EQUIPO TRANSFERENCIA SOLUCAO VALVULA MEDRAD SVTS | RADIOLOGIA E DIAGNOSTICO POR IMAGEM | MATERIAL DE CONSUMO | EQUIPO | UN | 18.459.628/0001-15 | BAYER S.A. | 20 | 1977520009 | 77520009 | Material de consumo hospitalar | TNUMM | 01/07/2019 | NAO POSSUI SIMPRO | NAO POSSUI SIMPRO
1900116572 | 80384380026 | SIT 96V | 01/07/2019 |  |  | 58,6680 |  | CONECTOR P/SERINGA INJECAO CONTRASTE SIT 96V | CONECTOR P/SERINGA INJECAO CONTRASTE SIT 96V | RADIOLOGIA E DIAGNOSTICO POR IMAGEM | MATERIAL DE CONSUMO | CONECTOR DE CONTRASTE | UN | 18.459.628/0001-15 | BAYER S.A. | 20 | 1977520017 | 77520017 | Material de consumo hospitalar | TNUMM | 01/07/2019 | NAO POSSUI SIMPRO | NAO POSSUI SIMPRO
1900116610 | 80228990073 | 100/141/055 | 01/07/2019 |  |  | 42,0000 |  | SONDA ENDOTRAQUEAL ORONASAL SILICONIZADA SEM BALAO PORTEX 5,5MM 100/141/055 | SONDA ENDOTRAQUEAL ORONASAL SILICONIZADA SEM BALAO PORTEX 5,5MM 100/141/055 | CIRURGIA GERAL | MATERIAL DE CONSUMO | CANULA/TUBO ENDOTRAQUEAL | UN | 06.019.570/0001-00 | SMITHS MEDICAL DO BRASIL PRODUTOS HOSPITALARES LTDA | 20 | 1977520050 | 77520050 | Material de consumo hospitalar | TNUMM | 01/07/2019 | 0000049549 | SONDA ENDOTRAQUEAL PVC "RX" EST.S/BAL.SILIC.ORAL/NASAL OLHO MURPHY 5,5MM SIMS-PORTEX
1900116629 | 10033430689 | 30281864 | 01/07/2019 |  |  | 0,6456 |  | BD ECLIPSE - AGULHA COM DISPOSITIVO DE SEGURANCA - 22G X 1 (07 MM X 25 MM) - 30281864 | BD ECLIPSE - AGULHA COM DISPOSITIVO DE SEGURANCA - 22G X 1 (07 MM X 25 MM) - 30281864 | CLINICA MEDICA | MATERIAL DE CONSUMO | AGULHAS DESCARTAVEIS | UN | 21.551.379/0001-06 | BECTON DICKINSON INDUSTRIAS CIRURGICAS LTDA | 20 | 1977520068 | 77520068 | Material de consumo hospitalar | TNUMM | 01/07/2019 | 0000256936 | AGULHA C/DISPOSITIVO SEGURANCA ECLIPSE 22GA(0,70X25MM)
1900116637 | 10014169011 | 30900 | 01/07/2019 |  |  | 1,4280 |  | CATETER OXIGENIO OCULOS PGC ADULTO 30900 | CATETER OXIGENIO OCULOS PGC ADULTO 30900 | CLINICA MEDICA | MATERIAL DE CONSUMO | CATETER NASAL | UN | 43.512.870/0001-52 | CPL MEDICALS PRODUTOS MEDICOS LTDA | 20 | 1977520076 | 77520076 | Material de consumo hospitalar | TNUMM | 01/07/2019 | 0000266504 | CATETER P/OXIGENIO TP.OCULOS ADU.EMB.P.G.C.
1900116645 | 10033430689 | 30281764 | 01/07/2019 |  |  | 0,6144 |  | BD ECLIPSE - AGULHA COM DISPOSITIVO DE SEGURANCA - 21G X 1 1/2 (08 MM X 40 MM) - 30281764 | BD ECLIPSE - AGULHA COM DISPOSITIVO DE SEGURANCA - 21G X 1 1/2 (08 MM X 40 MM) - 30281764 | CLINICA MEDICA | MATERIAL DE CONSUMO | AGULHAS DESCARTAVEIS | UN | 21.551.379/0001-06 | BECTON DICKINSON INDUSTRIAS CIRURGICAS LTDA | 20 | 1977520092 | 77520092 | Material de consumo hospitalar | TNUMM | 01/07/2019 | 0000256939 | AGULHA C/DISPOSITIVO SEGURANCA ECLIPSE 21GA(0,80X40MM)
1900116653 | 10033430689 | 30281264 | 01/07/2019 |  |  | 0,7356 |  | BD ECLIPSE - AGULHA COM DISPOSITIVO DE SEGURANCA - 27G X 1/2 (04 MM X 13 MM) - 30281264 | BD ECLIPSE - AGULHA COM DISPOSITIVO DE SEGURANCA - 27G X 1/2 (04 MM X 13 MM) - 30281264 | CLINICA MEDICA | MATERIAL DE CONSUMO | AGULHAS DESCARTAVEIS | UN | 21.551.379/0001-06 | BECTON DICKINSON INDUSTRIAS CIRURGICAS LTDA | 20 | 1977520114 | 77520114 | Material de consumo hospitalar | TNUMM | 01/07/2019 | 0000256933 | AGULHA C/DISPOSITIVO SEGURANCA ECLIPSE 27GA(0,40X13MM)
1900117242 | 80137010077 | ANGIO-SET 120 CM | 01/07/2019 |  |  | 74,4000 |  | EXTENSOR ALTA PRESSAO TRANCADO POLIURETANO 1200 PSI 120 CM PARA BOMBA INJETORA ANGIO-SET | EXTENSOR ALTA PRESSAO TRANCADO POLIURETANO 1200 PSI 120 CM PARA BOMBA INJETORA ANGIO-SET | RADIOLOGIA E DIAGNOSTICO POR IMAGEM | MATERIAL DE CONSUMO | EXTENSOR DE CONTRASTE | UN | 32.137.424/0001-99 | ALKO DO BRASIL INDUSTRIA E COMERCIO LTDA | 20 | 1977521056 | 77521056 | Material de consumo hospitalar | TNUMM | 01/07/2019 | 0000156562 | EXTENSOR ALTA PRESSAO TRANCADO POLIURETANO 1200PSI 120CM P/BOMBA INJET.ANGIO-SET
1900117250 | 80137010077 | ANGIO-SET 75 CM | 01/07/2019 |  |  | 22,2000 |  | EXTENSOR ALTA PRESSAO TRANCADO POLIURETANO 1200 PSI 75 CM PARA BOMBA INJETORA ANGIO-SET | EXTENSOR ALTA PRESSAO TRANCADO POLIURETANO 1200 PSI 75 CM PARA BOMBA INJETORA ANGIO-SET | RADIOLOGIA E DIAGNOSTICO POR IMAGEM | MATERIAL DE CONSUMO | EXTENSOR DE CONTRASTE | UN | 32.137.424/0001-99 | ALKO DO BRASIL INDUSTRIA E COMERCIO LTDA | 20 | 1977521064 | 77521064 | Material de consumo hospitalar | TNUMM | 01/07/2019 | 0000156561 | EXTENSOR ALTA PRESSAO TRANCADO POLIURETANO 1200PSI 075CM P/BOMBA INJET.ANGIO-SET
1900117315 | 80052020050 | 608060 | 01/07/2019 |  |  | 61,0291 |  | FIO SUTURA POLYGLACTIN 910 OFTALMO VIOLETA 6-0 45CM 2XQE8 330MM COM AGULHA 608060 | FIO SUTURA POLYGLACTIN 910 OFTALMO VIOLETA 6-0 45CM 2XQE8 330MM COM AGULHA 608060 | CIRURGIA GERAL+OFTALMOLOGIA | MATERIAL DE CONSUMO | FIOS E FITAS CIRURGICOS | UN | 03.812.429/0001-71 | POLYSUTURE INDUSTRIA E COMERCIO LTDA | 20 | 1977522311 | 77522311 | Material de consumo hospitalar | TNUMM | 01/07/2019 | 0000267668 | FIO POLIGLACTIN OFTALM.VIOLETA 6-0 45CM 2XQE8 330MM C/AG.
1900117358 | 10104480048 | 210.118 | 01/07/2019 |  |  | 3,8874 |  | EQUIPO MACROGOTAS FLEXIVEL INJETOR LATERAL FILTRO REVERSIVEL LUER LOCK 15 MICRA 210.118 | EQUIPO MACROGOTAS FLEXIVEL INJETOR LATERAL FILTRO REVERSIVEL LUER LOCK 15 MICRA 210.118 | CLINICA MEDICA | MATERIAL DE CONSUMO | EQUIPO | UN | 30.667.695/0001-20 | HARTMANN INDUSTRIA E COMERCIO DE PRODUTOS MEDICO-HOSPITALARES LTDA | 20 | 1977522389 | 77522389 | Material de consumo hospitalar | TNUMM | 01/07/2019 | 0000071158 | EQUIPO P/INFUSAO SOLUCAO C/INJ.LATERAL CAMARA FLEXIVEL FILTRO 15MICRAS REVERSIVEL LUER LOCK
1900117382 | 80136060125 | 500ML | 01/07/2019 |  |  | 119,6400 |  | SOLUCAO SALINA BALANCEADA 500 ML FRASCO VIDRO | SOLUCAO SALINA BALANCEADA CONSTITUIDA POR SORO FISIOLOGICO PARA USO OFTALMOLOGICO | OFTALMOLOGIA | MATERIAL DE CONSUMO | SOLUCAO OFTALMOLOGICA | FR | 27.011.022/0001-03 | BL INDUSTRIA OTICA LTDA | 20 | 1977522575 | 77522575 | Material de consumo hospitalar | TNUMM | 01/07/2019 | 0000144217 | SOLUCAO SALINA BALANCEADA 500ML FRASCO VIDRO
1900117390 | 80136060125 | AQ500PD | 01/07/2019 | 31/10/2023 | MODELO EM COMERCIALIZACAO BSS-10PK | 202,7760 | MODELO EM COMERCIALIZACAO BSS-10PK 11/07/22 | SOLUCAO SALINA BALANCEADA 500ML AQ500PD C/ 01FR | SOLUCAO SALINA BALANCEADA 500ML AQ500PD C/ 01FR | OFTALMOLOGIA | MATERIAL DE CONSUMO | SOLUCAO OFTALMOLOGICA | FR | 27.011.022/0001-03 | BL INDUSTRIA OTICA LTDA | 20 | 1977522583 | 77522583 | Material de consumo hospitalar | TNUMM | 01/07/2019 | 0000144216 | SOLUCAO SALINA BALANCEADA 500ML FRASCO RIGIDO PLASTICO
1900117463 | 10033430378 | 302820 | 01/07/2019 |  |  | 1,0680 |  | SERINGA EMBOLO QUEBRAVEL COM AGULHA 3,0ML LUER LOCK 0,80X25MM 302820 | SERINGA EMBOLO QUEBRAVEL COM AGULHA 3,0ML LUER LOCK 0,80X25MM 302820 | CLINICA MEDICA | MATERIAL DE CONSUMO | SERINGA | UN | 21.551.379/0001-06 | BECTON DICKINSON INDUSTRIAS CIRURGICAS LTDA | 20 | 1977522702 | 77522702 | Material de consumo hospitalar | TNUMM | 01/07/2019 | NAO POSSUI SIMPRO | NAO POSSUI SIMPRO
1900117900 | 10150470179 | S2512G | 01/07/2019 |  |  | 25,2000 |  | AGULHA SPINAL RAQUI DESC UNIEVER UNISIS COM INTRODUTOR 25GX4 3/4 120X5MM S2512G | AGULHA SPINAL RAQUI DESC UNIEVER UNISIS COM INTRODUTOR 25GX4 3/4 120X5MM S2512G | CLINICA MEDICA | MATERIAL DE CONSUMO | AGULHA DE ANESTESIA | UN | 61.418.042/0001-31 | CIRURGICA FERNANDES - COMERCIO DE MATERIAIS CIRURGICOS E HOSPITALARES - SOCIEDADE LIMITADA | 20 | 1977523512 | 77523512 | Material de consumo hospitalar | TNUMM | 01/07/2019 | 0000240258 | AGULHA P/RAQUI SPINAL C/INTROD.25GAX4 3/4" 120X5MM DESC.UNISIS
1900117919 | 80523020014 | 1221488 | 01/07/2019 |  |  | 47,0400 |  | CURATIVO HIDROCOLOIDE EXTRA FINO DUODERM 15X15CM 1221488 | CURATIVO HIDROCOLOIDE EXTRA FINO DUODERM 15X15CM 1221488 | CLINICA MEDICA | MATERIAL DE CONSUMO | CURATIVO | UN | 09.603.161/0001-44 | BMD - COMERCIO DE PRODUTOS MEDICOS LTDA | 20 | 1977523520 | 77523520 | Material de consumo hospitalar | TNUMM | 01/07/2019 | 0000265761 | CURATIVO DUODERM HIDROCOLOIDE EXTRA FINO 15X15CM 10UNID
1900117986 | 80163570028 | 10701061 | 01/07/2019 |  |  | 1,1772 |  | DISPOSITIVO INCONTINENCIA URINARIA COM PRESERVATIVO G 10701061 | DISPOSITIVO INCONTINENCIA URINARIA COM PRESERVATIVO G 10701061 | UROLOGIA | MATERIAL DE CONSUMO | DISPOSITIVO DE INCONTINENCIA URINARIA | UN | 05.150.338/0001-43 | MEDSONDA IND E COM DE PRODUTOS HOSPITALARES DESCARTAVEIS LTDA | 20 | 1977523610 | 77523610 | Material de consumo hospitalar | TNUMM | 01/07/2019 | 0000150873 | DISPOSITIVO P/INCONTINENCIA URINARIA NR.06 C/PRESERVATIVO N/ESTERIL
1900117994 | 80284930240 | 1610 | 01/07/2019 |  |  | 13,9200 |  | CURATIVO TRANSPARENTE TEGADERM IV 05X5,7CM 1610 | CURATIVO TRANSPARENTE TEGADERM IV 05X5,7CM 1610 | DERMATOLOGIA | MATERIAL DE CONSUMO | CURATIVO | UN | 45.985.371/0001-08 | 3M DO BRASIL LTDA | 20 | 1977523628 | 77523628 | Material de consumo hospitalar | TNUMM | 01/07/2019 | 0000145910 | CURATIVO TEGADERM TRANSPARENTE 05X05,7CM 100UNID
1900118079 | 10297020088 | 103904-075 | 01/07/2019 |  |  | 108,0000 |  | SONDA ENDOTRAQUEAL ARAMADA PVC COM BALAO RUSCH 7,5MM 103904-075 | SONDA ENDOTRAQUEAL ARAMADA PVC COM BALAO RUSCH 7,5MM 103904-075 | CIRURGIA GERAL | MATERIAL DE CONSUMO | CANULA/TUBO ENDOTRAQUEAL | UN | 43.566.371/0001-48 | BADEIA COMERCIO IMPORTACAO LTDA | 20 | 1977523709 | 77523709 | Material de consumo hospitalar | TNUMM | 01/07/2019 | 0000031551 | SONDA TUBO ENDOTRAQUEAL RUSCH ARAMADA C/BALAO PVC 07,5MM
1900118494 | 80893580001 | 100X120 | 01/07/2019 |  |  | 12,2400 |  | CAMPO CIRURGICO DESCARTAVEL 100X120 C/BOLSA COLETORA HORIZ | CAMPO CIRURGICO DESCARTAVEL 100X120 C/BOLSA COLETORA HORIZ | OFTALMOLOGIA | MATERIAL DE CONSUMO | CAMPO CIRURGICO | UN | 12.693.571/0001-38 | G. M. G. PAULA - ME | 20 | 1977524187 | 77524187 | Material de consumo hospitalar | TNUMM | 01/07/2019 | NAO POSSUI SIMPRO | NAO POSSUI SIMPRO
1900118672 | 80246910059 | K372002 | 01/07/2019 |  |  | 1,1526 |  | CURATEC - GEL DE LIMPEZA 100ML - K372002 | CURATEC - GEL DE LIMPEZA 100ML - K372002 | CLINICA MEDICA | MATERIAL DE CONSUMO | CURATIVO | ML | 57.532.343/0001-14 | L.M. FARMA INDUSTRIA E COMERCIO LTDA | 20 | 1977524420 | 77524420 | Material de consumo hospitalar | TNUMM | 01/07/2019 | 0000277860 | CURATEC GEL LIMPEZA C/PHMB 100ML
1900118753 | 80117580430 | SPECIAL 17G | 01/07/2019 |  |  | 0,4680 |  | LANCETA SAFETY LANCET ACTI LANCE TYPE 610 SPECIAL 17GX2,0MM C/ 200UN | LANCETA SAFETY LANCET ACTI LANCE TYPE 610 SPECIAL 17GX2,0MM C/ 200UN | CLINICA MEDICA | MATERIAL DE CONSUMO | LANCETA | UN | 04.967.408/0001-98 | EMERGO BRAZIL IMPORT IMPORTACAO E DISTRIBUICAO DE PRODUTOS MEDICOS HOSPITALARES LTDA | 20 | 1977524543 | 77524543 | Material de consumo hospitalar | TNUMM | 01/07/2019 | NAO POSSUI SIMPRO | NAO POSSUI SIMPRO
1900119385 | 80523020023 | MM41151405/BR10170 | 01/07/2019 | 30/04/2023 | REGISTRO CANCELADO ANVISA | 39,4380 | REGISTRO CANCELADO ANVISA 03/11/21 | SONDA FOLEY SILICONE 02 VIAS 14FR 5,0ML MM41151405/BR10170 | SONDA FOLEY SILICONE 02 VIAS 14FR 5,0ML MM41151405/BR10170 | CLINICA MEDICA | MATERIAL DE CONSUMO | SONDA DE FOLEY | UN | 09.603.161/0001-44 | BMD - COMERCIO DE PRODUTOS MEDICOS LTDA | 20 | 1977525264 | 77525264 | Material de consumo hospitalar | TNUMM | 01/07/2019 | NAO POSSUI SIMPRO | NAO POSSUI SIMPRO
1900119490 | 80052020050 | 288000 | 01/07/2019 |  |  | 13,6538 |  | FIO SUTURA POLYGLACTIN 910 GINECOLOGIA E OBSTETRICIA VIOLETA 0-0 90CM MCR48 COM AGULHA 288000 | FIO SUTURA POLYGLACTIN 910 GINECOLOGIA E OBSTETRICIA VIOLETA 0-0 90CM MCR48 COM AGULHA 288000 | GINECOLOGIA E OBSTETRICIA | MATERIAL DE CONSUMO | FIOS E FITAS CIRURGICOS | UN | 03.812.429/0001-71 | POLYSUTURE INDUSTRIA E COMERCIO LTDA | 20 | 1977525400 | 77525400 | Material de consumo hospitalar | TNUMM | 01/07/2019 | 0000267015 | FIO POLIGLACTIN GIN./OBST.VIOLETA 0 90CM MCR48 C/AG.
1900119652 | 10104489014 | 520.116 | 01/07/2019 |  |  | 2,6040 |  | EXTENSOR PERFUSAO 03FR TUBO 120CM LUER LOCK REVERSIVEL 520.116 | EXTENSOR PERFUSAO 03FR TUBO 120CM LUER LOCK REVERSIVEL 520.116 | CLINICA MEDICA | MATERIAL DE CONSUMO | EXTENSOR | UN | 30.667.695/0001-20 | HARTMANN INDUSTRIA E COMERCIO DE PRODUTOS MEDICO-HOSPITALARES LTDA | 20 | 1977525639 | 77525639 | Material de consumo hospitalar | TNUMM | 01/07/2019 | 0000071214 | EXTENSOR P/PERFUSAO 3F TUBO 120CM REVERSIVEL LUER LOCK
1900119660 | 10104489014 | 510.109 | 01/07/2019 |  |  | 2,8800 |  | EXTENSOR PERFUSAO 03FR TUBO 60CM 510.109 | EXTENSOR PERFUSAO 03FR TUBO 60CM 510.109 | CLINICA MEDICA | MATERIAL DE CONSUMO | EXTENSOR | UN | 30.667.695/0001-20 | HARTMANN INDUSTRIA E COMERCIO DE PRODUTOS MEDICO-HOSPITALARES LTDA | 20 | 1977525647 | 77525647 | Material de consumo hospitalar | TNUMM | 01/07/2019 | 0003245062 | EXTENSOR P/PERFUSAO 3F TUBO 60CM
1900119679 | 10104489014 | 510.110 | 01/07/2019 |  |  | 4,2240 |  | EXTENSOR PERFUSAO 03 FR TUBO 120CM LUER LOCK 510.110 | EXTENSOR PERFUSAO 03 FR TUBO 120CM LUER LOCK 510.110 | CLINICA MEDICA | MATERIAL DE CONSUMO | EXTENSOR | UN | 30.667.695/0001-20 | HARTMANN INDUSTRIA E COMERCIO DE PRODUTOS MEDICO-HOSPITALARES LTDA | 20 | 1977525655 | 77525655 | Material de consumo hospitalar | TNUMM | 01/07/2019 | 0003245063 | EXTENSOR P/PERFUSAO 3F TUBO 120CM
1900119687 | 10104489014 | 510.107 | 01/07/2019 |  |  | 2,6400 |  | EXTENSOR PERFUSAO 03FR TUBO 20CM LUER LOCK 510.107 | EXTENSOR PERFUSAO 03FR TUBO 20CM LUER LOCK 510.107 | CLINICA MEDICA | MATERIAL DE CONSUMO | EXTENSOR | UN | 30.667.695/0001-20 | HARTMANN INDUSTRIA E COMERCIO DE PRODUTOS MEDICO-HOSPITALARES LTDA | 20 | 1977525663 | 77525663 | Material de consumo hospitalar | TNUMM | 01/07/2019 | 0003245060 | EXTENSOR P/PERFUSAO 3F TUBO 20CM
1900119695 | 10104489017 | 551.149 | 01/07/2019 |  |  | 10,0800 |  | ADAPTADOR EQUIPO UNIVERSAL PACK DANONE NUTRICAO 551.149 | ADAPTADOR EQUIPO UNIVERSAL PACK DANONE NUTRICAO 551.149 | CLINICA MEDICA | MATERIAL DE CONSUMO | EXTENSOR | UN | 30.667.695/0001-20 | HARTMANN INDUSTRIA E COMERCIO DE PRODUTOS MEDICO-HOSPITALARES LTDA | 20 | 1977525680 | 77525680 | Material de consumo hospitalar | TNUMM | 01/07/2019 | NAO POSSUI SIMPRO | NAO POSSUI SIMPRO
1900119709 | 10160610007 | LUER SLIP 1,0ML | 01/07/2019 |  |  | 0,2430 |  | SERINGA DESC EMBOLO QUEBRAVEL SEM AGULHA LUER SLIP 1,0ML | SERINGA DESC EMBOLO QUEBRAVEL SEM AGULHA LUER SLIP 1,0ML | CLINICA MEDICA | MATERIAL DE CONSUMO | SERINGA | UN | 59.309.302/0001-99 | INJEX INDUSTRIAS CIRURGICAS LTDA | 20 | 1977525698 | 77525698 | Material de consumo hospitalar | TNUMM | 01/07/2019 | NAO POSSUI SIMPRO | NAO POSSUI SIMPRO
1900119717 | 10160610007 | LUER SLIP 20ML | 01/07/2019 |  |  | 0,8010 |  | SERINGA DESC EMBOLO QUEBRAVEL SEM AGULHA LUER SLIP 20ML | SERINGA DESC EMBOLO QUEBRAVEL SEM AGULHA LUER SLIP 20ML | CLINICA MEDICA | MATERIAL DE CONSUMO | SERINGA | UN | 59.309.302/0001-99 | INJEX INDUSTRIAS CIRURGICAS LTDA | 20 | 1977525701 | 77525701 | Material de consumo hospitalar | TNUMM | 01/07/2019 | NAO POSSUI SIMPRO | NAO POSSUI SIMPRO
1900119725 | 10160610007 | LUER LOCK 10ML | 01/07/2019 |  |  | 0,5310 |  | SERINGA DESC EMBOLO QUEBRAVEL SEM AGULHA LUER LOCK 10ML | SERINGA DESC EMBOLO QUEBRAVEL SEM AGULHA LUER LOCK 10ML | CLINICA MEDICA | MATERIAL DE CONSUMO | SERINGA | UN | 59.309.302/0001-99 | INJEX INDUSTRIAS CIRURGICAS LTDA | 20 | 1977525710 | 77525710 | Material de consumo hospitalar | TNUMM | 01/07/2019 | NAO POSSUI SIMPRO | NAO POSSUI SIMPRO
1900119733 | 10160610007 | LUER SLIP 5,0ML | 01/07/2019 |  |  | 0,2280 |  | SERINGA DESC EMBOLO QUEBRAVEL SEM AGULHA LUER SLIP 5,0ML | SERINGA DESC EMBOLO QUEBRAVEL SEM AGULHA LUER SLIP 5,0ML | CLINICA MEDICA | MATERIAL DE CONSUMO | SERINGA | UN | 59.309.302/0001-99 | INJEX INDUSTRIAS CIRURGICAS LTDA | 20 | 1977525728 | 77525728 | Material de consumo hospitalar | TNUMM | 01/07/2019 | NAO POSSUI SIMPRO | NAO POSSUI SIMPRO
1900119741 | 10160610007 | LUER SLIP 3,0ML | 01/07/2019 |  |  | 0,2280 |  | SERINGA DESC EMBOLO QUEBRAVEL SEM AGULHA LUER SLIP 3,0ML | SERINGA DESC EMBOLO QUEBRAVEL SEM AGULHA LUER SLIP 3,0ML | CLINICA MEDICA | MATERIAL DE CONSUMO | SERINGA | UN | 59.309.302/0001-99 | INJEX INDUSTRIAS CIRURGICAS LTDA | 20 | 1977525736 | 77525736 | Material de consumo hospitalar | TNUMM | 01/07/2019 | NAO POSSUI SIMPRO | NAO POSSUI SIMPRO
1900119750 | 10160610007 | LUER LOCK 3,0ML | 01/07/2019 |  |  | 0,2280 |  | SERINGA DESC EMBOLO QUEBRAVEL SEM AGULHA LUER LOCK 3,0ML | SERINGA DESC EMBOLO QUEBRAVEL SEM AGULHA LUER LOCK 3,0ML | CLINICA MEDICA | MATERIAL DE CONSUMO | SERINGA | UN | 59.309.302/0001-99 | INJEX INDUSTRIAS CIRURGICAS LTDA | 20 | 1977525744 | 77525744 | Material de consumo hospitalar | TNUMM | 01/07/2019 | NAO POSSUI SIMPRO | NAO POSSUI SIMPRO
1900119768 | 10160610007 | LUER LOCK 5,0ML | 01/07/2019 |  |  | 0,2280 |  | SERINGA DESC EMBOLO QUEBRAVEL SEM AGULHA LUER LOCK 5,0ML | SERINGA DESC EMBOLO QUEBRAVEL SEM AGULHA LUER LOCK 5,0ML | CLINICA MEDICA | MATERIAL DE CONSUMO | SERINGA | UN | 59.309.302/0001-99 | INJEX INDUSTRIAS CIRURGICAS LTDA | 20 | 1977525752 | 77525752 | Material de consumo hospitalar | TNUMM | 01/07/2019 | NAO POSSUI SIMPRO | NAO POSSUI SIMPRO
1900119776 | 10160610013 | 1,0ML AGULHA FIXA 30G | 01/07/2019 |  |  | 0,5760 |  | SERINGA DESC INSULINA 1,0ML AGULHA FIXA 30G | SERINGA DESC INSULINA 1,0ML AGULHA FIXA 30G | CLINICA MEDICA | MATERIAL DE CONSUMO | SERINGA | UN | 59.309.302/0001-99 | INJEX INDUSTRIAS CIRURGICAS LTDA | 20 | 1977525760 | 77525760 | Material de consumo hospitalar | TNUMM | 01/07/2019 | NAO POSSUI SIMPRO | NAO POSSUI SIMPRO
1900119792 | 10188530060 | EM04240CFI | 01/07/2019 |  |  | 42,5594 |  | EQUIPO BOMBA INFUSAO MILSET PVC FREE INJETOR LATERAL AR FILTRO LUER LOCK EM04240CFI | EQUIPO BOMBA INFUSAO MILSET PVC FREE INJETOR LATERAL AR FILTRO LUER LOCK EM04240CFI | CLINICA MEDICA | MATERIAL DE CONSUMO | EQUIPO | UN | 58.426.628/0001-33 | SAMTRONIC LTDA | 20 | 1977525787 | 77525787 | Material de consumo hospitalar | TNUMM | 01/07/2019 | 0000174077 | EQUIPO P/BOMBA SAMTRONIC C/FILTRO 0,22 MICRO/LIVRE PVC
1900119822 | 10252420070 | 360035 | 01/07/2019 | 30/04/2023 | REGISTRO CANCELADO ANVISA | 1,4280 | REGISTRO CANCELADO ANVISA 03/11/21 | EXTENSOR EQUIPO 20CM LL ADULTO 1517G 360035 | EXTENSOR EQUIPO 20CM LL ADULTO 1517G 360035 | CLINICA MEDICA | MATERIAL DE CONSUMO | EXTENSOR | UN | 60.383.338/0001-00 | EMBRAMED INDUSTRIA E COMERCIO DE PRODUTOS HOSPITALARES LTDA | 20 | 1977525817 | 77525817 | Material de consumo hospitalar | TNUMM | 01/07/2019 | NAO POSSUI SIMPRO | NAO POSSUI SIMPRO
1900119830 | 10252420070 | 359947 | 01/07/2019 | 30/04/2023 | REGISTRO CANCELADO ANVISA | 1,6704 | REGISTRO CANCELADO ANVISA 03/11/21 | EXTENSOR EQUIPO 120CM LL NEONATAL 1512G 359947 | EXTENSOR EQUIPO 120CM LL NEONATAL 1512G 359947 | CLINICA MEDICA | MATERIAL DE CONSUMO | EXTENSOR | UN | 60.383.338/0001-00 | EMBRAMED INDUSTRIA E COMERCIO DE PRODUTOS HOSPITALARES LTDA | 20 | 1977525825 | 77525825 | Material de consumo hospitalar | TNUMM | 01/07/2019 | NAO POSSUI SIMPRO | NAO POSSUI SIMPRO
1900119849 | 10252420070 | 360141 | 01/07/2019 | 30/04/2023 | REGISTRO CANCELADO ANVISA | 2,3040 | REGISTRO CANCELADO ANVISA 03/11/21 | EXTENSOR EQUIPO 60CM LL ADULTO 1528G 360141 | EXTENSOR EQUIPO 60CM LL ADULTO 1528G 360141 | CLINICA MEDICA | MATERIAL DE CONSUMO | EXTENSOR | UN | 60.383.338/0001-00 | EMBRAMED INDUSTRIA E COMERCIO DE PRODUTOS HOSPITALARES LTDA | 20 | 1977525833 | 77525833 | Material de consumo hospitalar | TNUMM | 01/07/2019 | NAO POSSUI SIMPRO | NAO POSSUI SIMPRO
1900119857 | 10252420070 | 359862 | 01/07/2019 | 30/04/2023 | REGISTRO CANCELADO ANVISA | 2,0760 | REGISTRO CANCELADO ANVISA 03/11/21 | EXTENSOR EQUIPO 120CM LL ADULTO 1505G 359862 | EXTENSOR EQUIPO 120CM LL ADULTO 1505G 359862 | CLINICA MEDICA | MATERIAL DE CONSUMO | EXTENSOR | UN | 60.383.338/0001-00 | EMBRAMED INDUSTRIA E COMERCIO DE PRODUTOS HOSPITALARES LTDA | 20 | 1977525841 | 77525841 | Material de consumo hospitalar | TNUMM | 01/07/2019 | NAO POSSUI SIMPRO | NAO POSSUI SIMPRO
1900119865 | 10252420070 | 372724 | 01/07/2019 | 30/04/2023 | REGISTRO CANCELADO ANVISA | 12,1795 | REGISTRO CANCELADO ANVISA 03/11/21 | EXTENSOR EQUIPO LL FILTRO 1544G 372724 | EXTENSOR EQUIPO LL FILTRO 1544G 372724 | CLINICA MEDICA | MATERIAL DE CONSUMO | EXTENSOR | UN | 60.383.338/0001-00 | EMBRAMED INDUSTRIA E COMERCIO DE PRODUTOS HOSPITALARES LTDA | 20 | 1977525850 | 77525850 | Material de consumo hospitalar | TNUMM | 01/07/2019 | NAO POSSUI SIMPRO | NAO POSSUI SIMPRO
1900119873 | 10252420070 | 359923 | 01/07/2019 | 30/04/2023 | REGISTRO CANCELADO ANVISA | 2,7840 | REGISTRO CANCELADO ANVISA 03/11/21 | EXTENSOR EQUIPO 120CM LS NEONATAL 1511G 359923 | EXTENSOR EQUIPO 120CM LS NEONATAL 1511G 359923 | CLINICA MEDICA | MATERIAL DE CONSUMO | EXTENSOR | UN | 60.383.338/0001-00 | EMBRAMED INDUSTRIA E COMERCIO DE PRODUTOS HOSPITALARES LTDA | 20 | 1977525868 | 77525868 | Material de consumo hospitalar | TNUMM | 01/07/2019 | NAO POSSUI SIMPRO | NAO POSSUI SIMPRO
1900119881 | 10252429017 | 592559 | 01/07/2019 | 30/04/2023 | REGISTRO CANCELADO ANVISA | 0,3720 | REGISTRO CANCELADO ANVISA 03/11/21 | PROTETOR CONECTOR LUER MACHO FEMEA VEDCAP 592559 | PROTETOR CONECTOR LUER MACHO FEMEA VEDCAP 592559 | CLINICA MEDICA | MATERIAL DE CONSUMO | CONECTOR DE EQUIPO | UN | 60.383.338/0001-00 | EMBRAMED INDUSTRIA E COMERCIO DE PRODUTOS HOSPITALARES LTDA | 20 | 1977525876 | 77525876 | Material de consumo hospitalar | TNUMM | 01/07/2019 | 0000259530 | CONECTOR ESTERIL P/LUER MACHO/FEMEA VEDCAP
1900119890 | 10290310013 | 450072 | 01/07/2019 |  |  | 1,4640 |  | AGULHA COLETA 25X08 21G SANGUE A VACUO MULTIPLA 450072 | AGULHA COLETA 25X08 21G SANGUE A VACUO MULTIPLA 450072 | CLINICA MEDICA | MATERIAL DE CONSUMO | ACESSORIO DE LABORATORIO | UN | 71.957.310/0001-47 | GREINER BIO-ONE BRASIL PRODUTOS MEDICOS HOSPITALARES LTDA | 20 | 1977525884 | 77525884 | Material de consumo hospitalar | TNUMM | 01/07/2019 | NAO POSSUI SIMPRO | NAO POSSUI SIMPRO
1900119903 | 10290310035 | 450212 | 01/07/2019 |  |  | 4,9680 |  | ADAPTADOR COLETA QUICK RELEASE 450212 | ADAPTADOR COLETA QUICK RELEASE 450212 | CLINICA MEDICA | MATERIAL DE CONSUMO | ACESSORIO DE LABORATORIO | UN | 71.957.310/0001-47 | GREINER BIO-ONE BRASIL PRODUTOS MEDICOS HOSPITALARES LTDA | 20 | 1977525892 | 77525892 | Material de consumo hospitalar | TNUMM | 01/07/2019 | NAO POSSUI SIMPRO | NAO POSSUI SIMPRO
1900119938 | 80225200017 | 85G | 01/07/2019 |  |  | 0,4658 |  | DEBRIGEL HIDROGEL 85G | DEBRIGEL HIDROGEL 85G | DERMATOLOGIA | MATERIAL DE CONSUMO | CURATIVO | G | 04.506.487/0001-30 | HELIANTO FARMACEUTICA LTDA | 20 | 1977525930 | 77525930 | Material de consumo hospitalar | TNUMM | 01/07/2019 | 0000244107 | CURATIVO HIDROGEL DEBRIGEL 85G
1900119989 | 80950310006 |  | 01/07/2019 |  |  | 3,6960 |  | DRENO PENROSE 01 ESTERIL COM GAZE | DRENO PENROSE 01 ESTERIL COM GAZE | CLINICA MEDICA+CIRURGIA TORACICA | MATERIAL DE CONSUMO | DRENO | UN | 14.469.133/0001-16 | INDUSTRIA DE ARTEFATOS DE BORRACHA INOVATEX LTDA | 20 | 1977525981 | 77525981 | Material de consumo hospitalar | TNUMM | 01/07/2019 | NAO POSSUI SIMPRO | NAO POSSUI SIMPRO
1900119997 | 80950310006 |  | 01/07/2019 |  |  | 1,7096 |  | DRENO PENROSE 01 ESTERIL SEM GAZE | DRENO PENROSE 01 ESTERIL SEM GAZE | CLINICA MEDICA+CIRURGIA TORACICA | MATERIAL DE CONSUMO | DRENO | UN | 14.469.133/0001-16 | INDUSTRIA DE ARTEFATOS DE BORRACHA INOVATEX LTDA | 20 | 1977525990 | 77525990 | Material de consumo hospitalar | TNUMM | 01/07/2019 | NAO POSSUI SIMPRO | NAO POSSUI SIMPRO
1900120006 | 80950310006 |  | 01/07/2019 |  |  | 3,4810 |  | DRENO PENROSE 02 ESTERIL COM GAZE | DRENO PENROSE 02 ESTERIL COM GAZE | CLINICA MEDICA+CIRURGIA TORACICA | MATERIAL DE CONSUMO | DRENO | UN | 14.469.133/0001-16 | INDUSTRIA DE ARTEFATOS DE BORRACHA INOVATEX LTDA | 20 | 1977526007 | 77526007 | Material de consumo hospitalar | TNUMM | 01/07/2019 | NAO POSSUI SIMPRO | NAO POSSUI SIMPRO
1900120014 | 80950310006 |  | 01/07/2019 |  |  | 2,0880 |  | DRENO PENROSE 02 ESTERIL SEM GAZE | DRENO PENROSE 02 ESTERIL SEM GAZE | CLINICA MEDICA+CIRURGIA TORACICA | MATERIAL DE CONSUMO | DRENO | UN | 14.469.133/0001-16 | INDUSTRIA DE ARTEFATOS DE BORRACHA INOVATEX LTDA | 20 | 1977526015 | 77526015 | Material de consumo hospitalar | TNUMM | 01/07/2019 | NAO POSSUI SIMPRO | NAO POSSUI SIMPRO
1900120022 | 80950310006 |  | 01/07/2019 |  |  | 3,6960 |  | DRENO PENROSE 03 ESTERIL COM GAZE | DRENO PENROSE 03 ESTERIL COM GAZE | CLINICA MEDICA+CIRURGIA TORACICA | MATERIAL DE CONSUMO | DRENO | UN | 14.469.133/0001-16 | INDUSTRIA DE ARTEFATOS DE BORRACHA INOVATEX LTDA | 20 | 1977526023 | 77526023 | Material de consumo hospitalar | TNUMM | 01/07/2019 | NAO POSSUI SIMPRO | NAO POSSUI SIMPRO
1900120030 | 80950310006 |  | 01/07/2019 |  |  | 2,2800 |  | DRENO PENROSE 03 ESTERIL SEM GAZE | DRENO PENROSE 03 ESTERIL SEM GAZE | CLINICA MEDICA+CIRURGIA TORACICA | MATERIAL DE CONSUMO | DRENO | UN | 14.469.133/0001-16 | INDUSTRIA DE ARTEFATOS DE BORRACHA INOVATEX LTDA | 20 | 1977526031 | 77526031 | Material de consumo hospitalar | TNUMM | 01/07/2019 | NAO POSSUI SIMPRO | NAO POSSUI SIMPRO
1900120049 | 80950310006 |  | 01/07/2019 |  |  | 2,5920 |  | DRENO PENROSE 04 ESTERIL SEM GAZE | DRENO PENROSE 04 ESTERIL SEM GAZE | CLINICA MEDICA+CIRURGIA TORACICA | MATERIAL DE CONSUMO | DRENO | UN | 14.469.133/0001-16 | INDUSTRIA DE ARTEFATOS DE BORRACHA INOVATEX LTDA | 20 | 1977526040 | 77526040 | Material de consumo hospitalar | TNUMM | 01/07/2019 | NAO POSSUI SIMPRO | NAO POSSUI SIMPRO
1900120057 | 80950310008 | 7 | 01/07/2019 |  |  | 2,1840 |  | LUVA CIRURGICA 7-0 ESTERIL | LUVA CIRURGICA 7-0 ESTERIL | CLINICA MEDICA | MATERIAL DE CONSUMO | LUVA ESTERIL | PAR | 14.469.133/0001-16 | INDUSTRIA DE ARTEFATOS DE BORRACHA INOVATEX LTDA | 20 | 1977526058 | 77526058 | Material de consumo hospitalar | TNUMM | 01/07/2019 | NAO POSSUI SIMPRO | NAO POSSUI SIMPRO
1900120065 | 80950310008 | 8 | 01/07/2019 |  |  | 2,1840 |  | LUVA CIRURGICA 8-0 ESTERIL | LUVA CIRURGICA 8-0 ESTERIL | CLINICA MEDICA | MATERIAL DE CONSUMO | LUVA ESTERIL | PAR | 14.469.133/0001-16 | INDUSTRIA DE ARTEFATOS DE BORRACHA INOVATEX LTDA | 20 | 1977526066 | 77526066 | Material de consumo hospitalar | TNUMM | 01/07/2019 | NAO POSSUI SIMPRO | NAO POSSUI SIMPRO
1900120073 | 80950310008 | 9 | 01/07/2019 |  |  | 2,1840 |  | LUVA CIRURGICA 9-0 ESTERIL | LUVA CIRURGICA 9-0 ESTERIL | CLINICA MEDICA | MATERIAL DE CONSUMO | LUVA ESTERIL | PAR | 14.469.133/0001-16 | INDUSTRIA DE ARTEFATOS DE BORRACHA INOVATEX LTDA | 20 | 1977526074 | 77526074 | Material de consumo hospitalar | TNUMM | 01/07/2019 | NAO POSSUI SIMPRO | NAO POSSUI SIMPRO
1900120081 | 80950310008 | 6.5 | 01/07/2019 |  |  | 2,4000 |  | LUVA CIRURGICA 6-5 ESTERIL | LUVA CIRURGICA 6-5 ESTERIL | CLINICA MEDICA | MATERIAL DE CONSUMO | LUVA ESTERIL | PAR | 14.469.133/0001-16 | INDUSTRIA DE ARTEFATOS DE BORRACHA INOVATEX LTDA | 20 | 1977526082 | 77526082 | Material de consumo hospitalar | TNUMM | 01/07/2019 | NAO POSSUI SIMPRO | NAO POSSUI SIMPRO
1900120090 | 80950310010 |  | 01/07/2019 |  |  | 0,3480 |  | PRESERVATIVO NAO LUBRIFICADO | PRESERVATIVO NAO LUBRIFICADO | CLINICA MEDICA | MATERIAL DE CONSUMO | PRESERVATIVO | UN | 14.469.133/0001-16 | INDUSTRIA DE ARTEFATOS DE BORRACHA INOVATEX LTDA | 20 | 1977526090 | 77526090 | Material de consumo hospitalar | TNUMM | 01/07/2019 | NAO POSSUI SIMPRO | NAO POSSUI SIMPRO
1900120308 | 10252429015 | 361902 | 01/07/2019 | 30/04/2023 | REGISTRO CANCELADO ANVISA | 1,5000 | REGISTRO CANCELADO ANVISA 03/11/21 | DISPOSITIVO SF TRANSFERENCIA LUER FEMEA 361902 C/ 100UN | DISPOSITIVO SF TRANSFERENCIA LUER FEMEA 361902 C/ 100UN | CLINICA MEDICA | MATERIAL DE CONSUMO | ACESSORIO DE TRANSFERENCIA | UN | 60.383.338/0001-00 | EMBRAMED INDUSTRIA E COMERCIO DE PRODUTOS HOSPITALARES LTDA | 20 | 1977526384 | 77526384 | Material de consumo hospitalar | TNUMM | 01/07/2019 | NAO POSSUI SIMPRO | NAO POSSUI SIMPRO
1900120316 | 10290310043 | 450043 | 01/07/2019 |  |  | 1,2979 |  | AGULHA COLETA 25X07 22G SANGUE A VACUO VISIO PLUS C/ 100UN 450043 | AGULHA COLETA 25X07 22G SANGUE A VACUO VISIO PLUS C/ 100UN 450043 | CLINICA MEDICA | MATERIAL DE CONSUMO | ACESSORIO DE LABORATORIO | UN | 71.957.310/0001-47 | GREINER BIO-ONE BRASIL PRODUTOS MEDICOS HOSPITALARES LTDA | 20 | 1977526392 | 77526392 | Material de consumo hospitalar | TNUMM | 01/07/2019 | NAO POSSUI SIMPRO | NAO POSSUI SIMPRO
1900122157 | 80267480001 | 4,3KG | 01/07/2019 |  |  | 0,0346 |  | CAL SODADA ATRASORB PHARMA FREE GALAO DE 4,3KG | CAL SODADA ATRASORB PHARMA FREE GALAO DE 4,3KG | CLINICA MEDICA | MATERIAL DE CONSUMO | ABSORVENTE DE CO2 | G | 05.691.570/0001-99 | ATRASORB INDUSTRIA DE PRODUTOS HOSPITALARES LTDA | 20 | 1977528603 | 77528603 | Material de consumo hospitalar | TNUMM | 01/07/2019 | NAO POSSUI SIMPRO | NAO POSSUI SIMPRO
1900122270 | ISENTO | NE | 01/07/2019 |  |  | 0,5028 |  | ABSORVENTE SEMPRE LIVRE SV&SC COM ABAS C/ 10UN | ABSORVENTE SEMPRE LIVRE SV&SC COM ABAS C/ 10UN | CLINICA MEDICA | MATERIAL DE CONSUMO | ABSORVENTE | UN | 54.516.661/0001-01 | JOHNSON & JOHNSON DO BRASIL INDUSTRIA E COMERCIO DE PRODUTOS PARA SAUDE LTDA | 20 | 1977528727 | 77528727 | Material de consumo hospitalar | TNUMM | 01/07/2019 | NAO POSSUI SIMPRO | NAO POSSUI SIMPRO
1900122416 | 80748910004 | 7.0 | 01/07/2019 |  |  | 4,9800 |  | LUVA CIRURGICA SINTETICA ESTERIL ISENTA DE PO - MARCA NUZONE X2 7.0 | LUVA CIRURGICA SINTETICA ESTERIL ISENTA DE PO - MARCA NUZONE X2 7.0 | ORTOPEDIA E TRAUMATOLOGIA | MATERIAL DE CONSUMO | LUVA ESTERIL | PAR | 12.936.659/0001-33 | KEVENOLL DO BRASIL PRODUTOS MEDICOS HOSPITALARES | 20 | 1977528867 | 77528867 | Material de consumo hospitalar | TNUMM | 01/07/2019 | 0000247642 | LUVA CIRURGICA ESTERIL SINTETICA S/PO NR.7,0-NUZONE X2(PAR)
1900122610 | 80070210010 | 2502 | 01/07/2019 |  |  | 240,0000 | SUSPENSA TEMPORARIAMENTE A COMERCIALIZACAO 02/08/22 | ELETRODO MULTIFUNCAO PADPRO ADULTO 2502 | ELETRODO MULTIFUNCAO PADPRO ADULTO 2502 | CIRURGIA CARDIOVASCULAR+ELETROFISIOLOGIA CLINICA INVASIVA+HEMODINAMICA E CARDIOLOGIA INTERVENCIONISTA | MATERIAL DE CONSUMO | ELETRODO | UN | 95.433.397/0001-11 | COMERCIO DE MATERIAIS MEDICOS HOSPITALARES MACROSUL LTDA | 20 | 1977529146 | 77529146 | Material de consumo hospitalar | TNUMM | 01/07/2019 | NAO POSSUI SIMPRO | NAO POSSUI SIMPRO
1900123390 | 80748910002 | 6,5 | 01/07/2019 |  |  | 2,8680 |  | LUVA CIRURGICA ESTERIL LATEX C/PO N.6,5 MAXITEX (PAR) | LUVA CIRURGICA ESTERIL LATEX C/PO N.6,5 MAXITEX (PAR) | CIRURGIA GERAL | MATERIAL DE CONSUMO | LUVA ESTERIL | PAR | 12.936.659/0001-33 | KEVENOLL DO BRASIL PRODUTOS MEDICOS HOSPITALARES | 20 | 1977530187 | 77530187 | Material de consumo hospitalar | TNUMM | 01/07/2019 | 0000174673 | LUVA CIRURGICA ESTERIL LATEX C/PO NR.6,5 MAXITEX(PAR)
1900123404 | 10188530058 | EM04210000 | 01/07/2019 |  |  | 27,0000 |  | EQUIPO BOMBA INFUSAO MILSET INJETOR LATERAL AR FILTRO LUER LOCK EM04210000 | EQUIPO BOMBA INFUSAO MILSET INJETOR LATERAL AR FILTRO LUER LOCK EM04210000 | CLINICA MEDICA | MATERIAL DE CONSUMO | EQUIPO | UN | 58.426.628/0001-33 | SAMTRONIC LTDA | 20 | 1977530195 | 77530195 | Material de consumo hospitalar | TNUMM | 01/07/2019 | 0000283243 | EQUIPO MILSET P/BOMBA INFUSAO ST1000 SET 2,80MT
1900123455 | 80422630013 | 10-255-11 | 01/07/2019 | 29/02/2024 | DESCONTINUADO | 5,5080 | DESCONTINUADO 20/10/22 | LAMINA BISTURI DESC ODONTOLOGICO HU-FRIEDY 11 10-255-11 | LAMINA BISTURI DESC ODONTOLOGICO HU-FRIEDY 11 10-255-11 | CLINICA MEDICA | MATERIAL DE CONSUMO | LAMINA DE BISTURI | UN | 07.861.044/0001-55 | POSITIVA COMERCIO DE PRODUTOS PARA SAUDE LTDA | 20 | 1977530241 | 77530241 | Material de consumo hospitalar | TNUMM | 01/07/2019 | NAO POSSUI SIMPRO | NAO POSSUI SIMPRO
1900123609 | 80052020050 | 228040 | 01/07/2019 |  |  | 11,6306 |  | FIO SUTURA POLYGLACTIN 910 CIRURGIA GERAL E UROLOGIA VIOLETA 4-0 70CM MC17 COM AGULHA 228040 | FIO SUTURA POLYGLACTIN 910 CIRURGIA GERAL E UROLOGIA VIOLETA 4-0 70CM MC17 COM AGULHA 228040 | CIRURGIA GERAL+UROLOGIA | MATERIAL DE CONSUMO | FIOS E FITAS CIRURGICOS | UN | 03.812.429/0001-71 | POLYSUTURE INDUSTRIA E COMERCIO LTDA | 20 | 1977530454 | 77530454 | Material de consumo hospitalar | TNUMM | 01/07/2019 | 0000267005 | FIO POLIGLACTIN CIRURGIA GERAL/UROLOGIA VIOLETA 4-0 70CM MC17 C/AG
1900124273 | 10349000382 | 125035 | 01/07/2019 |  |  | 422,1000 |  | TUBO ENDOBRONQUIAL BRONCHO-CATH 35FR ESQUERDO 125035 | TUBO ENDOBRONQUIAL BRONCHO-CATH 35FR ESQUERDO 125035 | CIRURGIA TORACICA | MATERIAL DE CONSUMO | SONDA CARLENS | UN | 01.645.409/0001-28 | AUTO SUTURE DO BRASIL LTDA | 20 | 1977531230 | 77531230 | Material de consumo hospitalar | TNUMM | 01/07/2019 | NAO POSSUI SIMPRO | NAO POSSUI SIMPRO
1900124370 | 10299800032 | HS05 | 01/07/2019 |  |  | 0,3880 |  | ELETRODO DESC ADULTO 41X46MM HS05 | ELETRODO DESC ADULTO 41X46MM HS05 | CLINICA MEDICA | MATERIAL DE CONSUMO | ELETRODO | UN | 84.966.498/0001-31 | MAXICOR PRODUTOS MEDICOS LTDA | 20 | 1977531353 | 77531353 | Material de consumo hospitalar | TNUMM | 01/07/2019 | NAO POSSUI SIMPRO | NAO POSSUI SIMPRO
1900124397 | 80128000012 | 06CMX25M | 01/07/2019 |  |  | 0,0064 |  | MALHA TUBULAR ORTOPEDICA ALGODAO 06CMX25M | MALHA TUBULAR ORTOPEDICA ALGODAO 06CMX25M | ORTOPEDIA E TRAUMATOLOGIA | MATERIAL DE CONSUMO | MALHA TUBULAR | CM | 72.819.980/0001-60 | M. SO MATERIAL HOSPITALAR LTDA | 20 | 1977531370 | 77531370 | Material de consumo hospitalar | TNUMM | 01/07/2019 | 0000272660 | MALHA TUBULAR ALGODAO 06CMX25MT
1900124400 | 80128000012 | 30CMX15M | 01/07/2019 |  |  | 0,0241 |  | MALHA TUBULAR ORTOPEDICA ALGODAO 30CMX15M | MALHA TUBULAR ORTOPEDICA ALGODAO 30CMX15M | ORTOPEDIA E TRAUMATOLOGIA | MATERIAL DE CONSUMO | MALHA TUBULAR | CM | 72.819.980/0001-60 | M. SO MATERIAL HOSPITALAR LTDA | 20 | 1977531388 | 77531388 | Material de consumo hospitalar | TNUMM | 01/07/2019 | 0000272658 | MALHA TUBULAR ALGODAO 30CMX15MT
1900124419 | 80128000012 | 20CMX25M | 01/07/2019 |  |  | 0,0158 |  | MALHA TUBULAR ORTOPEDICA ALGODAO 20CMX25M | MALHA TUBULAR ORTOPEDICA ALGODAO 20CMX25M | ORTOPEDIA E TRAUMATOLOGIA | MATERIAL DE CONSUMO | MALHA TUBULAR | CM | 72.819.980/0001-60 | M. SO MATERIAL HOSPITALAR LTDA | 20 | 1977531396 | 77531396 | Material de consumo hospitalar | TNUMM | 01/07/2019 | 0000272665 | MALHA TUBULAR ALGODAO 20CMX25MT
1900124427 | 80128000012 | 25CMX15M | 01/07/2019 |  |  | 0,0151 |  | MALHA TUBULAR ORTOPEDICA ALGODAO 25CMX15M | MALHA TUBULAR ORTOPEDICA ALGODAO 25CMX15M | ORTOPEDIA E TRAUMATOLOGIA | MATERIAL DE CONSUMO | MALHA TUBULAR | CM | 72.819.980/0001-60 | M. SO MATERIAL HOSPITALAR LTDA | 20 | 1977531400 | 77531400 | Material de consumo hospitalar | TNUMM | 01/07/2019 | 0000272657 | MALHA TUBULAR ALGODAO 25CMX15MT
1900124435 | 80246910032 | 10X10 | 01/07/2019 | 31/10/2023 | REGISTRO CANCELADO ANVISA | 150,0720 | REGISTRO CANCELADO ANVISA 13/12/21 | CURATIVO 10CMX10CM URGOCLEAN K421010 | CURATIVO 10CMX10CM URGOCLEAN K421010 | ORTOPEDIA E TRAUMATOLOGIA | MATERIAL DE CONSUMO | CURATIVO | UN | 57.532.343/0001-14 | L.M. FARMA INDUSTRIA E COMERCIO LTDA | 20 | 1977531418 | 77531418 | Material de consumo hospitalar | TNUMM | 01/07/2019 | EM ANALISE | EM ANALISE
1900124443 | 80136990755 | 441702P | 01/07/2019 |  |  | 57,6000 |  | EQUIPO MACROGOTAS FLEXIVEL INTRAFIX COMPACT AIR IL 441702P | EQUIPO MACROGOTAS FLEXIVEL INTRAFIX COMPACT AIR IL 441702P | CLINICA MEDICA | MATERIAL DE CONSUMO | EQUIPO | UN | 31.673.254/0001-02 | LABORATORIOS B. BRAUN S/A | 20 | 1977531426 | 77531426 | Material de consumo hospitalar | TNUMM | 01/07/2019 | 0000248733 | EQUIPO P/BOMBA INFUSAO INTRAFIX COMPACT AIR IL
1900125679 | 10049150057 | 6093 | 01/07/2019 |  |  | 45,7800 |  | BOLSA COLETA SANGUE TRIPLA PLAQUETA 05D 500ML 6093 | BOLSA COLETA SANGUE TRIPLA PLAQUETA 05D 500ML 6093 | CLINICA MEDICA | MATERIAL DE CONSUMO | BOLSA DE SANGUE | UN | 55.972.087/0001-50 | JP INDUSTRIA FARMACEUTICA S/A | 20 | 1977533194 | 77533194 | Material de consumo hospitalar | TNUMM | 01/07/2019 | NAO POSSUI SIMPRO | NAO POSSUI SIMPRO
1900125687 | 80146150058 |  | 01/07/2019 |  |  | 35,8800 |  | BOLSA COLETA SANGUE SIMPLES CPDA DEHP 450ML | BOLSA COLETA SANGUE SIMPLES CPDA DEHP 450ML | CLINICA MEDICA | MATERIAL DE CONSUMO | BOLSA DE SANGUE | UN | 55.972.087/0001-50 | JP INDUSTRIA FARMACEUTICA S/A | 20 | 1977533208 | 77533208 | Material de consumo hospitalar | TNUMM | 01/07/2019 | NAO POSSUI SIMPRO | NAO POSSUI SIMPRO
1900125776 | 10159030081 | AD300 | 01/07/2019 |  |  | 0,0000 |  | DRENO SUCCAO CURVO 300CM AD-300 | DRENO SUCCAO CURVO 300CM AD-300 | CLINICA MEDICA+CIRURGIA TORACICA | MATERIAL DE CONSUMO | DRENO | UN | 52.828.936/0001-09 | BRAILE BIOMEDICA INDUSTRIA COMERCIO E REPRESENTACOES LTDA | 0 | 1977533305 | 77533305 | Material de consumo hospitalar | TNUMM | 01/07/2019 | NAO POSSUI SIMPRO | NAO POSSUI SIMPRO
1900125881 | 10297020078 | 116100-039 | 01/07/2019 | 28/02/2023 | SUSPENSA IMPORTACAO | 461,4120 | SUSPENSA IMPORTACAO 28/09/21 | TUBO ENDOBRONQUIAL DUAS VIAS BRONCHOPART PVC ESQUERDA RUSCH CH39 116100-039 | TUBO ENDOBRONQUIAL DUAS VIAS BRONCHOPART PVC ESQUERDA RUSCH CH39 116100-039 | CLINICA MEDICA | MATERIAL DE CONSUMO | SONDA CARLENS | UN | 43.566.371/0001-48 | BADEIA COMERCIO IMPORTACAO LTDA | 20 | 1977533410 | 77533410 | Material de consumo hospitalar | TNUMM | 01/07/2019 | 0000003369 | CONJUNTO SONDA ENDOBRONQUIAL RUSCH ROBERTSHAW CH39 DUPLO LUMEN PVC S/CARINA ESQ.
1900125890 | 10297020078 | 116100-041 | 01/07/2019 | 28/02/2023 | SUSPENSA IMPORTACAO | 461,4120 | SUSPENSA IMPORTACAO 28/09/21 | TUBO ENDOBRONQUIAL DUAS VIAS BRONCHOPART PVC ESQUERDA RUSCH CH41 116100-041 | TUBO ENDOBRONQUIAL DUAS VIAS BRONCHOPART PVC ESQUERDA RUSCH CH41 116100-041 | CLINICA MEDICA | MATERIAL DE CONSUMO | SONDA CARLENS | UN | 43.566.371/0001-48 | BADEIA COMERCIO IMPORTACAO LTDA | 20 | 1977533429 | 77533429 | Material de consumo hospitalar | TNUMM | 01/07/2019 | 0000003370 | CONJUNTO SONDA ENDOBRONQUIAL RUSCH ROBERTSHAW CH41 DUPLO LUMEN PVC S/CARINA ESQ.
1900125903 | 10297020086 | 112460-040 | 01/07/2019 | 30/04/2023 | SUSPENSA IMPORTACAO | 96,0000 | SUSPENSA IMPORTACAO 13/12/21 | SONDA TUBO MICROLARINGEA COM BALAO PVC RUSCH 4,0MM 112460-040 | SONDA TUBO MICROLARINGEA COM BALAO PVC RUSCH 4,0MM 112460-040 | CIRURGIA GERAL | MATERIAL DE CONSUMO | CANULA/TUBO ENDOTRAQUEAL | UN | 43.566.371/0001-48 | BADEIA COMERCIO IMPORTACAO LTDA | 20 | 1977533437 | 77533437 | Material de consumo hospitalar | TNUMM | 01/07/2019 | 0000031454 | SONDA TUBO P/CIR.MICROLARINGEA RUSCH C/BALAO PVC 04MM
1900125911 | 10297020086 | 111781-055 | 01/07/2019 | 28/02/2023 | SUSPENSA IMPORTACAO | 102,5640 | SUSPENSA IMPORTACAO 28/09/21 | SONDA ENDOTRAQUEAL AGT ANATOMICA NASAL PVC COM BALAO RUSCH 5,5MM 111781-055 | SONDA ENDOTRAQUEAL AGT ANATOMICA NASAL PVC COM BALAO RUSCH 5,5MM 111781-055 | CIRURGIA GERAL | MATERIAL DE CONSUMO | CANULA/TUBO ENDOTRAQUEAL | UN | 43.566.371/0001-48 | BADEIA COMERCIO IMPORTACAO LTDA | 20 | 1977533445 | 77533445 | Material de consumo hospitalar | TNUMM | 01/07/2019 | NAO POSSUI SIMPRO | NAO POSSUI SIMPRO
1900125920 | 10297020086 | 111781-060 | 01/07/2019 | 28/02/2023 | SUSPENSA IMPORTACAO | 102,5640 | SUSPENSA IMPORTACAO 28/09/21 | SONDA ENDOTRAQUEAL AGT ANATOMICA NASAL PVC COM BALAO RUSCH 6,0MM 111781-060 | SONDA ENDOTRAQUEAL AGT ANATOMICA NASAL PVC COM BALAO RUSCH 6,0MM 111781-060 | CIRURGIA GERAL | MATERIAL DE CONSUMO | CANULA/TUBO ENDOTRAQUEAL | UN | 43.566.371/0001-48 | BADEIA COMERCIO IMPORTACAO LTDA | 20 | 1977533453 | 77533453 | Material de consumo hospitalar | TNUMM | 01/07/2019 | NAO POSSUI SIMPRO | NAO POSSUI SIMPRO
1900125938 | 10297020086 | 111781-080 | 01/07/2019 | 28/02/2023 | SUSPENSA IMPORTACAO | 102,5640 | SUSPENSA IMPORTACAO 28/09/21 | SONDA ENDOTRAQUEAL AGT ANATOMICA NASAL PVC COM BALAO RUSCH 8,0MM 111781-080 | SONDA ENDOTRAQUEAL AGT ANATOMICA NASAL PVC COM BALAO RUSCH 8,0MM 111781-080 | CIRURGIA GERAL | MATERIAL DE CONSUMO | CANULA/TUBO ENDOTRAQUEAL | UN | 43.566.371/0001-48 | BADEIA COMERCIO IMPORTACAO LTDA | 20 | 1977533461 | 77533461 | Material de consumo hospitalar | TNUMM | 01/07/2019 | NAO POSSUI SIMPRO | NAO POSSUI SIMPRO
1900125954 | 10349000355 | 86213 | 01/07/2019 | 31/10/2023 | REGISTRO CANCELADO ANVISA | 60,5640 | REGISTRO CANCELADO ANVISA 03/01/22 | TUBO ENDOTRAQUEAL PREFORMADO COM BALAO RAE NASAL 6,5MM 86213 | TUBO ENDOTRAQUEAL PREFORMADO COM BALAO RAE NASAL 6,5MM 86213 | CIRURGIA GERAL | MATERIAL DE CONSUMO | CANULA/TUBO ENDOTRAQUEAL | UN | 01.645.409/0001-28 | AUTO SUTURE DO BRASIL LTDA | 20 | 1977533488 | 77533488 | Material de consumo hospitalar | TNUMM | 01/07/2019 | NAO POSSUI SIMPRO | NAO POSSUI SIMPRO
1900125962 | 10349000408 | 118-45 | 01/07/2019 |  |  | 54,0000 |  | TUBO TRAQUEAL REINFORCED COM CUFF 4,5MM 118-45 | TUBO TRAQUEAL REINFORCED COM CUFF 4,5MM 118-45 | CIRURGIA GERAL | MATERIAL DE CONSUMO | CANULA/TUBO ENDOTRAQUEAL | UN | 01.645.409/0001-28 | AUTO SUTURE DO BRASIL LTDA | 20 | 1977533496 | 77533496 | Material de consumo hospitalar | TNUMM | 01/07/2019 | NAO POSSUI SIMPRO | NAO POSSUI SIMPRO
1900126012 | 10379860063 | ESPE25G7 | 01/07/2019 |  |  | 1,4040 |  | ESCALPE COLETA SANGUE COM SERINGA 25G ESPE25G7 | ESCALPE COLETA SANGUE COM SERINGA 25G ESPE25G7 | CLINICA MEDICA | MATERIAL DE CONSUMO | ESCALPE | UN | 48.740.849/0001-28 | CRAL ARTIGOS PARA LABORATORIO LTDA | 20 | 1977533542 | 77533542 | Material de consumo hospitalar | TNUMM | 01/07/2019 | 0000259176 | ESCALPE P/COLETA SANGUE SERINGA 25GA C/TUBO 7" 100UNID
1900126020 | 10379860088 | CLT24H1LT | 01/07/2019 |  |  | 6,3840 |  | COLETOR DE URINA 24 HORAS 1L - CLT24H1LT | COLETOR DE URINA 24 HORAS 1L - CLT24H1LT | CLINICA MEDICA | MATERIAL DE CONSUMO | COLETOR DE FLUIDOS | UN | 48.740.849/0001-28 | CRAL ARTIGOS PARA LABORATORIO LTDA | 20 | 1977533550 | 77533550 | Material de consumo hospitalar | TNUMM | 01/07/2019 | 0000265331 | COLETOR 24HORAS A GRANEL TRANSLUCIDO TAMPA BRANCA 1LT S/ALCA 50UNID
1900126039 | 10379860094 | CLT50ESRGM | 01/07/2019 |  |  | 0,3893 |  | COLETOR SEM PA ESTERIL 50ML | COLETOR SEM PA ESTERIL 50ML | CLINICA MEDICA | MATERIAL DE CONSUMO | ACESSORIO DE LABORATORIO | UN | 48.740.849/0001-28 | CRAL ARTIGOS PARA LABORATORIO LTDA | 20 | 1977533569 | 77533569 | Material de consumo hospitalar | TNUMM | 01/07/2019 | 0000259036 | COLETOR 50ML TAMPA VERMELHA S/PA ESTERIL 1000UNID
1900126047 | 10379860097 | 50ML | 01/07/2019 |  |  | 0,2904 |  | COLETOR DE URINA INDIVIDUAL 50ML | COLETOR DE URINA INDIVIDUAL 100ML | CLINICA MEDICA | MATERIAL DE CONSUMO | COLETOR DE FLUIDOS | UN | 48.740.849/0001-28 | CRAL ARTIGOS PARA LABORATORIO LTDA | 20 | 1977533577 | 77533577 | Material de consumo hospitalar | TNUMM | 01/07/2019 | 0000259039 | COLETOR 50ML TAMPA VERMELHA S/PA 1000UNID
1900126063 | 80170629002 | 10FR 04ML | 01/07/2019 |  |  | 13,8000 |  | SONDA BALAO RETAL 10FR 04ML | SONDA BALAO RETAL 10FR 04ML | CIRURGIA GERAL | MATERIAL DE CONSUMO | SONDA RETAL | UN | 04.192.554/0001-99 | ALACER BIOMEDICA INDUSTRIA ELETRONICA LTDA | 20 | 1977533631 | 77533631 | Material de consumo hospitalar | TNUMM | 01/07/2019 | 0000263427 | SONDA BALAO RETAL 10FR 04ML
1900126071 | 80284930229 | 1658R | 01/07/2019 |  |  | 117,4800 |  | CURATIVO TEGADERM CHG 10X12CM 1658R | CURATIVO TEGADERM CHG 10X12CM 1658R | DERMATOLOGIA | MATERIAL DE CONSUMO | CURATIVO | UN | 45.985.371/0001-08 | 3M DO BRASIL LTDA | 20 | 1977533640 | 77533640 | Material de consumo hospitalar | TNUMM | 01/07/2019 | 0000179167 | CURATIVO TEGADERM CHG 10X12CM 25UNID
1900126080 | 80299880001 | PG100005 | 01/07/2019 | 30/04/2023 | REGISTRO CANCELADO ANVISA | 394,3200 | REGISTRO CANCELADO ANVISA 03/11/21 | EQUIPO DE ADMINISTRACAO PARAGON 0,5ML/H PG100005 | EQUIPO DE ADMINISTRACAO PARAGON 0,5ML/H PG100005 | CLINICA MEDICA | MATERIAL DE CONSUMO | EQUIPO | UN | 07.213.544/0001-80 | BMR MEDICAL S.A. | 20 | 1977533658 | 77533658 | Material de consumo hospitalar | TNUMM | 01/07/2019 | 0000119141 | EQUIPO ADMINISTRACAO PARAGON
1900126101 | 10061409002 | C160CT | 01/07/2019 |  |  | 27,6000 |  | EXTENSOR EQUIPO 160CM LL LINKFILL BAIXA PRESSAO C160CT | EXTENSOR EQUIPO 160CM LL LINKFILL BAIXA PRESSAO C160CT | CLINICA MEDICA | MATERIAL DE CONSUMO | EXTENSOR | UN | 42.180.406/0001-43 | GUERBET PRODUTOS RADIOLOGICOS LTDA | 20 | 1977533674 | 77533674 | Material de consumo hospitalar | TNUMM | 01/07/2019 | 0000245314 | EXTENSOR P/RADIOLOGIA 160CM BAIXA PRESSAO LINKFILL C 160CT
1900126110 | 10061409002 | Y180CT | 01/07/2019 |  |  | 27,6000 |  | EXTENSOR EQUIPO 180CM LL LINKFILL BAIXA PRESSAO Y180CT | EXTENSOR EQUIPO 180CM LL LINKFILL BAIXA PRESSAO Y180CT | CLINICA MEDICA | MATERIAL DE CONSUMO | EXTENSOR | UN | 42.180.406/0001-43 | GUERBET PRODUTOS RADIOLOGICOS LTDA | 20 | 1977533682 | 77533682 | Material de consumo hospitalar | TNUMM | 01/07/2019 | 0000266322 | EXTENSOR P/RADIOLOGIA 180CM BAIXA PRESSAO LINKFILL Y 180CT
1900126128 | 10061409002 | Y200MR | 01/07/2019 |  |  | 27,6000 |  | EXTENSOR EQUIPO 200CM LL LINKFILL BAIXA PRESSAO Y200MR | EXTENSOR EQUIPO 200CM LL LINKFILL BAIXA PRESSAO Y200MR | CLINICA MEDICA | MATERIAL DE CONSUMO | EXTENSOR | UN | 42.180.406/0001-43 | GUERBET PRODUTOS RADIOLOGICOS LTDA | 20 | 1977533690 | 77533690 | Material de consumo hospitalar | TNUMM | 01/07/2019 | NAO POSSUI SIMPRO | NAO POSSUI SIMPRO
1900126136 | 10195860014 | 001F | 01/07/2019 |  |  | 0,0476 |  | GEL ECG 100G 001F | GEL ECG 100G 001F | CLINICA MEDICA | MATERIAL DE CONSUMO | GEL | G | 47.394.135/0001-42 | BIOMED PRODUTOS MEDICOS LTDA | 20 | 1977533712 | 77533712 | Material de consumo hospitalar | TNUMM | 01/07/2019 | NAO POSSUI SIMPRO | NAO POSSUI SIMPRO
1900126144 | 10195860014 | 005B | 01/07/2019 |  |  | 0,0089 |  | GEL ECG 5000G 005B | GEL ECG 5000G 005B | CLINICA MEDICA | MATERIAL DE CONSUMO | GEL | G | 47.394.135/0001-42 | BIOMED PRODUTOS MEDICOS LTDA | 20 | 1977533720 | 77533720 | Material de consumo hospitalar | TNUMM | 01/07/2019 | NAO POSSUI SIMPRO | NAO POSSUI SIMPRO
1900126195 | 10195860017 | 160 | 01/07/2019 |  |  | 1,6680 |  | COLETOR URINA 06 URIPEN GRANDE C/02 UNIDADES (160) | COLETOR URINA 06 URIPEN GRANDE C/02 UNIDADES (160) | CLINICA MEDICA | MATERIAL DE CONSUMO | DISPOSITIVO DE INCONTINENCIA URINARIA | UN | 47.394.135/0001-42 | BIOMED PRODUTOS MEDICOS LTDA | 20 | 1977533771 | 77533771 | Material de consumo hospitalar | TNUMM | 01/07/2019 | NAO POSSUI SIMPRO | NAO POSSUI SIMPRO
1900126209 | 10195860017 |  | 01/07/2019 |  |  | 2,0220 |  | COLETOR URINA 05 URIPEN MEDIO C/ 2 UNIDADES (150) | COLETOR URINA 05 URIPEN MEDIO C/ 2 UNIDADES (150) | CLINICA MEDICA | MATERIAL DE CONSUMO | DISPOSITIVO DE INCONTINENCIA URINARIA | UN | 47.394.135/0001-42 | BIOMED PRODUTOS MEDICOS LTDA | 20 | 1977533780 | 77533780 | Material de consumo hospitalar | TNUMM | 01/07/2019 | NAO POSSUI SIMPRO | NAO POSSUI SIMPRO
1900126225 | 10216830051 | GB12060T | 01/07/2019 |  |  | 56,7000 |  | EXTENSOR COM TORNEIRA GABMED 12FR 60CM GB12060T | EXTENSOR COM TORNEIRA GABMED 12FR 60CM GB12060T | CLINICA MEDICA | MATERIAL DE CONSUMO | EXTENSOR | UN | 68.867.522/0001-29 | GABMED PRODUTOS ESPECIFICOS LTDA | 20 | 1977533828 | 77533828 | Material de consumo hospitalar | TNUMM | 01/07/2019 | 0000067936 | EXTENSOR 12FRX060CM C/TORNEIRA
1900126241 | 10216830051 | GB12120T | 01/07/2019 |  |  | 56,7000 |  | EXTENSOR COM TORNEIRA GABMED 12FR 120CM GB12120T | EXTENSOR COM TORNEIRA GABMED 12FR 120CM GB12120T | CLINICA MEDICA | MATERIAL DE CONSUMO | EXTENSOR | UN | 68.867.522/0001-29 | GABMED PRODUTOS ESPECIFICOS LTDA | 20 | 1977533844 | 77533844 | Material de consumo hospitalar | TNUMM | 01/07/2019 | 0000063872 | EXTENSOR 12FRX120CM C/TORNEIRA
1900126381 | 80020550062 | 6010 | 01/07/2019 |  |  | 34,2000 |  | SONDA ALIMENTACAO ENTERAL SILICONE 6000 NEONATAL 05FR 6010 | SONDA ALIMENTACAO ENTERAL SILICONE 6000 NEONATAL 05FR 6010 | CLINICA MEDICA | MATERIAL DE CONSUMO | SONDA ENTERAL | UN | 94.304.672/0001-34 | MEDICONE PROJETOS E SOLUCOES PARA A INDUSTRIA E A SAUDE LTDA | 20 | 1977533992 | 77533992 | Material de consumo hospitalar | TNUMM | 01/07/2019 | NAO POSSUI SIMPRO | NAO POSSUI SIMPRO
1900126454 | 80145240391 | 6N8371 | 01/07/2019 | 31/12/2023 | DESCONTINUADO | 16,4426 | DESCONTINUADO 15/08/22 | EXTENSOR EQUIPO LL V LINK BAIXA COMPLACENCIA VITALSHIELD 15,2CM 6N8371 | EXTENSOR EQUIPO LL V LINK BAIXA COMPLACENCIA VITALSHIELD 15,2CM 6N8371 | CLINICA MEDICA | MATERIAL DE CONSUMO | EXTENSOR | UN | 49.351.786/0001-80 | BAXTER HOSPITALAR LTDA | 20 | 1977534077 | 77534077 | Material de consumo hospitalar | TNUMM | 01/07/2019 | NAO POSSUI SIMPRO | NAO POSSUI SIMPRO
1900126462 | 80145240391 | 6N8374 | 01/07/2019 | 31/10/2023 | DESCONTINUADO | 11,9851 | DESCONTINUADO 15/06/22 | V-LINK EXTENSOR DE CATETER COM DISPOSITIVO LUER ATIVADO COM REVESTIMENTO DE PROTECAO VITALSHIELD, NAO DEHP - 21 CM - VOLUME 0,5 ML 6N8374 | EXTENSOR EQUIPO 21CM LL V LINK BAIXA COMPLACENCIA VILTASHIELD 6N8374 | CLINICA MEDICA | MATERIAL DE CONSUMO | EXTENSOR | UN | 49.351.786/0001-80 | BAXTER HOSPITALAR LTDA | 20 | 1977534085 | 77534085 | Material de consumo hospitalar | TNUMM | 01/07/2019 | NAO POSSUI SIMPRO | NAO POSSUI SIMPRO
1900126497 | 80153480163 | 9824 | 01/07/2019 |  |  | 47,8200 |  | SYSTANE UL SOLUCAO OFTALMICA 10ML 9824 | SYSTANE UL SOLUCAO OFTALMICA 10ML 9824 | OFTALMOLOGIA | MATERIAL DE CONSUMO | SOLUCAO OFTALMOLOGICA | UN | 56.994.502/0001-30 | NOVARTIS BIOCIENCIAS S.A | 20 | 1977534115 | 77534115 | Material de consumo hospitalar | TNUMM | 01/07/2019 | 0000145242 | SYSTANE UL 10ML
1900126519 | 80670160004 | 104002 | 01/07/2019 | 30/04/2023 | DESCONTINUADO | 3,2760 | DESCONTINUADO 13/12/21 | CAPA PROTETORA CAMAHE VIDEOLAPAROSCOPIA SANFONADA 0104002 | CAPA PROTETORA CAMAHE VIDEOLAPAROSCOPIA SANFONADA 0104002 | CLINICA MEDICA | MATERIAL DE CONSUMO | CAPA PROTETORA | UN | 10.220.940/0001-40 | CAMAHE INDUSTRIA E COMERCIO IMPORTACAO E EXPORTACAO DE PRODUTOS PARA SAUDE | 20 | 1977534158 | 77534158 | Material de consumo hospitalar | TNUMM | 01/07/2019 | 0000165016 | CAPA PROTETORA SANFONADA P/VIDEOLAPAROSCOPIA CAMAHE
1900126721 | 80749829005 | 26 | 01/07/2019 |  |  | 2,0400 |  | BISTURI COM CAPA LAMINA DESC HEALTH-MED 15 0026 | BISTURI COM CAPA LAMINA DESC HEALTH-MED 15 0026 | CLINICA MEDICA | MATERIAL DE CONSUMO | LAMINA DE BISTURI | UN | 11.204.121/0001-71 | HEALTH MED IND E COMERCIO DE ARTIGOS HOSPITALARES LTDA ME | 20 | 1977534379 | 77534379 | Material de consumo hospitalar | TNUMM | 01/07/2019 | 0000162568 | BISTURI CARBONO C/CAPA NR.15 DESC.
1900126730 | ISENTO |  | 01/07/2019 |  |  | 16,9200 |  | FIXADOR CITOLOGICO VALVULA ATOMIZADORA 100ML | FIXADOR CITOLOGICO VALVULA ATOMIZADORA 100ML | CLINICA MEDICA | MATERIAL DE CONSUMO | ACESSORIO DE LABORATORIO | UN | 95.799.201/0001-07 | ADLIN PLASTICOS LTDA | 20 | 1977534387 | 77534387 | Material de consumo hospitalar | TNUMM | 01/07/2019 | NAO POSSUI SIMPRO | NAO POSSUI SIMPRO
1900126748 | 10216830052 | GB04158 | 01/07/2019 |  |  | 68,4180 |  | TORNEIRA 05 VIAS LL MULTIVALVULADO GB04158 | TORNEIRA 05 VIAS LL MULTIVALVULADO GB04158 | CLINICA MEDICA | MATERIAL DE CONSUMO | EXTENSOR | UN | 68.867.522/0001-29 | GABMED PRODUTOS ESPECIFICOS LTDA | 20 | 1977534395 | 77534395 | Material de consumo hospitalar | TNUMM | 01/07/2019 | 0000267804 | EXTENSOR C/5 TORNEIRAS MULTIVALVULADAS
1900126756 | 10297020078 | 116101-041 | 01/07/2019 | 28/02/2023 | SUSPENSA IMPORTACAO | 465,6000 | SUSPENSA IMPORTACAO 28/09/21 | TUBO ENDOBRONQUIAL DUAS VIAS CARLENS PVC COM CARINA ESQUERDA RUSCH CH41 116101-041 | TUBO ENDOBRONQUIAL DUAS VIAS CARLENS PVC COM CARINA ESQUERDA RUSCH CH41 116101-041 | CLINICA MEDICA | MATERIAL DE CONSUMO | SONDA CARLENS | UN | 43.566.371/0001-48 | BADEIA COMERCIO IMPORTACAO LTDA | 20 | 1977534409 | 77534409 | Material de consumo hospitalar | TNUMM | 01/07/2019 | 0000044331 | CONJUNTO SONDA ENDOBRONQUIAL RUSCH CARLENS CH41 DUPLO LUMEN PVC C/CARINA ESQ.
1900126780 | 10297020078 | 116201-041 | 01/07/2019 |  |  | 461,4120 |  | TUBO ENDOBRONQUIAL DUAS VIAS WHITE PVC COM CARINA DIREITA RUSCH CH41 116201-041 | TUBO ENDOBRONQUIAL DUAS VIAS WHITE PVC COM CARINA DIREITA RUSCH CH41 116201-041 | CLINICA MEDICA | MATERIAL DE CONSUMO | SONDA CARLENS | UN | 43.566.371/0001-48 | BADEIA COMERCIO IMPORTACAO LTDA | 20 | 1977534433 | 77534433 | Material de consumo hospitalar | TNUMM | 01/07/2019 | 0000044335 | CONJUNTO SONDA ENDOBRONQUIAL RUSCH CARLENS CH41 DUPLO LUMEN PVC C/CARINA DIR.
1900126845 | 80305560040 | 26011 | 01/07/2019 |  |  | 6,2160 |  | CONECTOR VALVULADO PLUS TRO SOLUSET BR MISC MC 26011 | CONECTOR VALVULADO PLUS TRO SOLUSET BR MISC MC 26011 | CLINICA MEDICA | MATERIAL DE CONSUMO | CONECTOR DE EQUIPO | UN | 07.499.258/0001-23 | MP - COMERCIO DE MATERIAIS HOSPITALARES LTDA | 20 | 1977534603 | 77534603 | Material de consumo hospitalar | TNUMM | 01/07/2019 | 0000170146 | CONECTOR VALVULADO PLUS TRO-SOLUSET BR MISC-MC
1900126861 | 80305560059 | 570104 | 01/07/2019 |  |  | 6,4080 |  | EXTENSOR IRRIGACAO VESICAL BR 2 VIAS REVERSIVEL LUER LOCK 570104 | EXTENSOR IRRIGACAO VESICAL BR 2 VIAS REVERSIVEL LUER LOCK 570104 | CLINICA MEDICA | MATERIAL DE CONSUMO | EXTENSOR | UN | 07.499.258/0001-23 | MP - COMERCIO DE MATERIAIS HOSPITALARES LTDA | 20 | 1977534620 | 77534620 | Material de consumo hospitalar | TNUMM | 01/07/2019 | 0000174651 | EXTENSOR P/IRRIGACAO VESICAL BR 2VIA REV.LUER LOCK
1900126870 | 80305560060 | 12010 | 01/07/2019 |  |  | 3,6120 |  | EQUIPO PARA ALIMENTACAO ENTERAL BR 12010 - TRO-SOLUSET BR ENT | EQUIPO PARA ALIMENTACAO ENTERAL BR 12010 - TRO-SOLUSET BR ENT | CLINICA MEDICA | MATERIAL DE CONSUMO | EQUIPO | UN | 07.499.258/0001-23 | MP - COMERCIO DE MATERIAIS HOSPITALARES LTDA | 20 | 1977534638 | 77534638 | Material de consumo hospitalar | TNUMM | 01/07/2019 | 0000174647 | EQUIPO P/ALIMENTACAO ENTERAL TRO SOLUSET BR
1900126888 | 80305560069 | 16017 | 01/07/2019 |  |  | 3,0000 |  | EXTENSOR TRO SOLUSET BR PERF.3FRX120CM REV.LUER LOCK 16017 | EXTENSOR TRO SOLUSET BR PERF.3FRX120CM REV.LUER LOCK 16017 | CLINICA MEDICA | MATERIAL DE CONSUMO | EXTENSOR | UN | 07.499.258/0001-23 | MP - COMERCIO DE MATERIAIS HOSPITALARES LTDA | 20 | 1977534646 | 77534646 | Material de consumo hospitalar | TNUMM | 01/07/2019 | 0000172241 | EXTENSOR TRO SOLUSET BR PERF.3FRX120CM REV.LUER LOCK
1900126896 | 80305560059 | 570105 | 01/07/2019 |  |  | 8,9880 |  | EXTENSOR IRRIGACAO VESICAL BR 4 VIAS REVERSIVEL LUER LOCK 570105 | EXTENSOR IRRIGACAO VESICAL BR 4 VIAS REVERSIVEL LUER LOCK 570105 | CLINICA MEDICA | MATERIAL DE CONSUMO | EXTENSOR | UN | 07.499.258/0001-23 | MP - COMERCIO DE MATERIAIS HOSPITALARES LTDA | 20 | 1977534654 | 77534654 | Material de consumo hospitalar | TNUMM | 01/07/2019 | 0000174652 | EXTENSOR P/IRRIGACAO VESICAL BR 4VIA REV.LUER LOCK
1900126950 | 80305560041 | 15013 | 01/07/2019 |  |  | 2,4000 |  | EXTENSOR PARA CATETER TRO-SOLUSET BR EXT 8F 120 CM REVERSIVEL LUER LOCK 15013 | EXTENSOR PARA CATETER TRO-SOLUSET BR EXT 8F 120 CM REVERSIVEL LUER LOCK 15013 | CLINICA MEDICA | MATERIAL DE CONSUMO | EXTENSOR | UN | 07.499.258/0001-23 | MP - COMERCIO DE MATERIAIS HOSPITALARES LTDA | 20 | 1977534719 | 77534719 | Material de consumo hospitalar | TNUMM | 01/07/2019 | 0000172248 | EXTENSOR P/CATETER TRO SOLUSET BR 8FRX120CM REV.LUER LOCK
1900126969 | 80305560059 | 570103 | 01/07/2019 |  |  | 5,7360 |  | EXTENSOR IRRIGACAO VESICAL BR 570103 | EXTENSOR IRRIGACAO VESICAL BR 570103 | CLINICA MEDICA | MATERIAL DE CONSUMO | EXTENSOR | UN | 07.499.258/0001-23 | MP - COMERCIO DE MATERIAIS HOSPITALARES LTDA | 20 | 1977534727 | 77534727 | Material de consumo hospitalar | TNUMM | 01/07/2019 | 0000174650 | EXTENSOR P/IRRIGACAO VESICAL BR 1VIA REV.LUER LOCK
1900126977 | 80305560061 | 560100 | 01/07/2019 |  |  | 19,1160 |  | TRO-EXTENSOR CISTOSCOPIA BR 2 VIAS 560100 | TRO-EXTENSOR CISTOSCOPIA BR 2 VIAS 560100 | CLINICA MEDICA | MATERIAL DE CONSUMO | EXTENSOR | UN | 07.499.258/0001-23 | MP - COMERCIO DE MATERIAIS HOSPITALARES LTDA | 20 | 1977534735 | 77534735 | Material de consumo hospitalar | TNUMM | 01/07/2019 | 0000174660 | EXTENSOR CITOSCOPIA BR POLIVIAS 2
1900126985 | 80305560076 | 17016 | 01/07/2019 |  |  | 3,0000 |  | TRO-SOLUSET BR EXT PERF FS 3F 120CM 17016 | TRO-SOLUSET BR EXT PERF FS 3F 120CM 17016 | CLINICA MEDICA | MATERIAL DE CONSUMO | EXTENSOR | UN | 07.499.258/0001-23 | MP - COMERCIO DE MATERIAIS HOSPITALARES LTDA | 20 | 1977534743 | 77534743 | Material de consumo hospitalar | TNUMM | 01/07/2019 | 0000174648 | EXTENSOR P/PERFUSAO FOTOSSENSIVEL TRO SOLUSET BR 3F 120CM
1900127051 | 80052020068 | PL730 | 01/07/2019 |  |  | 15,8820 |  | FIO SUTURA TICRON POLIESTER VERDE 3-0 15X45CM SEM AGULHA PL730 | FIO SUTURA TICRON POLIESTER VERDE 3-0 15X45CM SEM AGULHA PL730 | CARDIOLOGIA | MATERIAL DE CONSUMO | FIOS E FITAS CIRURGICOS | UN | 03.812.429/0001-71 | POLYSUTURE INDUSTRIA E COMERCIO LTDA | 20 | 1977535294 | 77535294 | Material de consumo hospitalar | TNUMM | 01/07/2019 | 0000267618 | FIO TICRON POLIESTER VERDE 3-0 15X45CM S/AG.
1900127060 | 80052020050 | 248030 | 01/07/2019 |  |  | 11,6640 |  | FIO SUTURA POLYGLACTIN 910 GASTRO VIOLETA 3-0 70CM MC26 COM AGULHA 248030 | FIO SUTURA POLYGLACTIN 910 GASTRO VIOLETA 3-0 70CM MC26 COM AGULHA 248030 | CIRURGIA GERAL+GASTROENTEROLOGIA | MATERIAL DE CONSUMO | FIOS E FITAS CIRURGICOS | UN | 03.812.429/0001-71 | POLYSUTURE INDUSTRIA E COMERCIO LTDA | 20 | 1977535308 | 77535308 | Material de consumo hospitalar | TNUMM | 01/07/2019 | 0000267039 | FIO POLIGLACTIN GASTRO VIOLETA 3-0 70CM MC26 C/AG
1900127078 | 10330669090 | G | 01/07/2019 |  |  | 0,3072 |  | LUVAS DE VINIL SEM PO 100 UNIDADES TAMANHO G | LUVAS DE VINIL SEM PO 100 UNIDADES TAMANHO G | CLINICA MEDICA | MATERIAL DE CONSUMO | LUVA NAO ESTERIL | UN | 01.057.428/0001-33 | DESCARPACK DESCARTAVEIS DO BRASIL LTDA | 20 | 1977535316 | 77535316 | Material de consumo hospitalar | TNUMM | 01/07/2019 | NAO POSSUI SIMPRO | NAO POSSUI SIMPRO
1900127086 | 80423540007 | 450-14 | 01/07/2019 |  |  | 29,2800 |  | SONDA FOLEY GABIFOLLEY COM BALAO GMI 02 VIAS 14FR 450-14 | SONDA FOLEY GABIFOLLEY COM BALAO GMI 02 VIAS 14FR 450-14 | CLINICA MEDICA | MATERIAL DE CONSUMO | SONDA DE FOLEY | UN | 08.633.431/0001-05 | GABISA MEDICAL INTERNATIONAL LTDA EPP | 20 | 1977535324 | 77535324 | Material de consumo hospitalar | TNUMM | 01/07/2019 | 0000108966 | SONDA FOLEY C/BALAO 2VIAS 14CH/FR 15ML
1900127370 | 10234400053 | 30000 | 01/07/2019 |  |  | 133,2480 |  | MANTA PARA CONTROLE DE TEMPERATURA POR AR DIRECIONADO BAIR HUGGER 30000 | MANTA PARA CONTROLE DE TEMPERATURA POR AR DIRECIONADO BAIR HUGGER 30000 | CLINICA MEDICA | MATERIAL DE CONSUMO | MANTA TERMICA | UN | 40.175.705/0001-64 | CEI COMERCIO EXPORTACAO IMPORTACAO DE MATERIAL MEDICO LTDA | 20 | 1977535723 | 77535723 | Material de consumo hospitalar | TNUMM | 01/07/2019 | NAO POSSUI SIMPRO | NAO POSSUI SIMPRO
1900127388 | 80228990101 | 100/133/065 | 01/07/2019 |  |  | 143,1720 |  | SONDA ENDOTRAQUEAL COM BALAO SOFT SEAL PORTEX POLAR NORTE 100/133/065 | SONDA ENDOTRAQUEAL COM BALAO SOFT SEAL PORTEX POLAR NORTE 100/133/065 | CIRURGIA GERAL | MATERIAL DE CONSUMO | CANULA/TUBO ENDOTRAQUEAL | UN | 06.019.570/0001-00 | SMITHS MEDICAL DO BRASIL PRODUTOS HOSPITALARES LTDA | 20 | 1977535731 | 77535731 | Material de consumo hospitalar | TNUMM | 01/07/2019 | 0000053055 | SONDA ENDOTRAQUEAL PVC RX EST.C/BAL.6,5MM POLAR NORTE SIMS-PORTEX
1900127477 | 80634880004 | NEEB2500 | 01/07/2019 |  |  | 28,8000 |  | BOLSA DE ENEMA PLASTICA EMPTY 1VIA 2500ML - EB2500 | BOLSA DE ENEMA PLASTICA EMPTY 1VIA 2500ML - EB2500 | CLINICA MEDICA | MATERIAL DE CONSUMO | BOLSA DE ENEMA | UN | 05.062.455/0001-55 | ALPHARAD COMERCIO, IMPORTACAO E EXPORTACAO DE PRODUTOS HOSPITALARES EIRELI | 20 | 1977535871 | 77535871 | Material de consumo hospitalar | TNUMM | 01/07/2019 | NAO POSSUI SIMPRO | NAO POSSUI SIMPRO
1900127531 | 80634880006 | TT20 | 01/07/2019 |  |  | 0,6390 |  | TUBETE DESCARTAVEL (BOCAL) 70MM X 20MM X 22MM TT20 | TUBETE DESCARTAVEL (BOCAL) 70MM X 20MM X 22MM TT20 | CLINICA MEDICA | MATERIAL DE CONSUMO | ACESSORIO DE VENTILACAO | UN | 05.062.455/0001-55 | ALPHARAD COMERCIO, IMPORTACAO E EXPORTACAO DE PRODUTOS HOSPITALARES EIRELI | 20 | 1977535960 | 77535960 | Material de consumo hospitalar | TNUMM | 01/07/2019 | 0000249436 | BOCAL DESCARTAVEL P/ESPIROMETRIA TUBETE 70X20X22MM
1900127540 | 80634880006 | TT28 | 01/07/2019 |  |  | 0,7030 |  | TUBETE DESCARTAVEL (BOCAL) 70MM X 28MM X 30MM TT28 | TUBETE DESCARTAVEL (BOCAL) 70MM X 28MM X 30MM TT28 | CLINICA MEDICA | MATERIAL DE CONSUMO | ACESSORIO DE VENTILACAO | UN | 05.062.455/0001-55 | ALPHARAD COMERCIO, IMPORTACAO E EXPORTACAO DE PRODUTOS HOSPITALARES EIRELI | 20 | 1977535979 | 77535979 | Material de consumo hospitalar | TNUMM | 01/07/2019 | 0000249432 | BOCAL DESCARTAVEL P/ESPIROMETRIA TUBETE 70X28X30MM
1900127680 | 80523020046 | BR10406 | 01/07/2019 |  |  | 31,6200 |  | BOLSA OSTOMIA DRENAVEL RECORTAVEL OPACA DURAHESIVE ESTEEM PLUS 19-64MM BR10406 | BOLSA OSTOMIA DRENAVEL RECORTAVEL OPACA DURAHESIVE ESTEEM PLUS 19-64MM BR10406 | CIRURGIA GERAL | MATERIAL DE CONSUMO | BOLSA COLETORA | UN | 09.603.161/0001-44 | BMD - COMERCIO DE PRODUTOS MEDICOS LTDA | 20 | 1977536118 | 77536118 | Material de consumo hospitalar | TNUMM | 01/07/2019 | 0000274217 | BOLSA COLETORA ESTEEM PLUS DURAHESIVE DREN RECORT.OPACA 19MM-64MM 10UNID
1900127698 | 80137010077 | 150CM | 01/07/2019 |  |  | 48,0000 |  | EXTENSOR PARA INJECAO DE MEIO DE CONTRASTE TRANSFER -FILL 150CM | EXTENSOR PARA INJECAO DE MEIO DE CONTRASTE TRANSFER -FILL 150CM | RADIOLOGIA E DIAGNOSTICO POR IMAGEM | MATERIAL DE CONSUMO | EXTENSOR DE CONTRASTE | UN | 32.137.424/0001-99 | ALKO DO BRASIL INDUSTRIA E COMERCIO LTDA | 20 | 1977536126 | 77536126 | Material de consumo hospitalar | TNUMM | 01/07/2019 | NAO POSSUI SIMPRO | NAO POSSUI SIMPRO
1900127701 | 10330660147 | M | 01/07/2019 |  |  | 0,4200 |  | LUVA DE VINIL POWDER FREE DESCARPACK VI TAMANHO M | LUVA DE VINIL POWDER FREE DESCARPACK VI TAMANHO M | CLINICA MEDICA | MATERIAL DE CONSUMO | LUVA NAO ESTERIL | UN | 01.057.428/0001-33 | DESCARPACK DESCARTAVEIS DO BRASIL LTDA | 20 | 1977536134 | 77536134 | Material de consumo hospitalar | TNUMM | 01/07/2019 | 0000252036 | LUVA VINIL S/PO ABSORVIVEL TAM.MED.100UNID.
1900127728 | 80052020050 | 568001 | 01/07/2019 |  |  | 15,9752 |  | FIO SUTURA POLYGLACTIN 910 GINECOLOGIA E OBSTETRICIA VIOLETA 1-0 70CM MTR36 COM AGULHA 568001 | FIO SUTURA POLYGLACTIN 910 GINECOLOGIA E OBSTETRICIA VIOLETA 1-0 70CM MTR36 COM AGULHA 568001 | GINECOLOGIA E OBSTETRICIA | MATERIAL DE CONSUMO | FIOS E FITAS CIRURGICOS | UN | 03.812.429/0001-71 | POLYSUTURE INDUSTRIA E COMERCIO LTDA | 20 | 1977536150 | 77536150 | Material de consumo hospitalar | TNUMM | 01/07/2019 | 0000267025 | FIO POLIGLACTIN GIN./OBST.VIOLETA 1 70CM MTR36 C/AG.
1900132314 | 10068390171 | 5C4169 | 01/07/2019 |  |  | 80,3400 |  | ADAPTADOR DE TITANIO BAXTER COM ROSCA PARA CATETER DE DIALISE PERITONEAL 5C4169 | ADAPTADOR DE TITANIO BAXTER COM ROSCA PARA CATETER DE DIALISE PERITONEAL 5C4169 | CLINICA MEDICA | MATERIAL DE CONSUMO | ACESSORIO DE DIALISE | UN | 49.351.786/0001-80 | BAXTER HOSPITALAR LTDA | 20 | 1977542720 | 77542720 | Material de consumo hospitalar | TNUMM | 01/07/2019 | 0000002697 | CAPSULA PROTETORA P/ADAPTADOR TITANIO CAPD
1900132322 | 10068390011 | PRC4128P | 01/07/2019 | 31/10/2023 | DESCONTINUADO | 9,4370 | DESCONTINUADO 15/06/22 | BOLSA PLASTICA VIAFLEX VAZIA PARA DRENAGEM DE SOLUCAO BAXTER 2LT PRC4128P | BOLSA PLASTICA VIAFLEX VAZIA PARA DRENAGEM DE SOLUCAO BAXTER 2LT PRC4128P | CLINICA MEDICA | MATERIAL DE CONSUMO | BOLSA COLETORA | UN | 49.351.786/0001-80 | BAXTER HOSPITALAR LTDA | 20 | 1977542738 | 77542738 | Material de consumo hospitalar | TNUMM | 01/07/2019 | NAO POSSUI SIMPRO | NAO POSSUI SIMPRO
1900132330 | 10068390011 | PRC8001P | 01/07/2019 | 31/10/2023 | DESCONTINUADO | 9,9144 | DESCONTINUADO 15/06/22 | BOLSA PLASTICA VIAFLEX VAZIA PARA DRENAGEM DE SOLUCAO BAXTER 6LT PRC8001P | BOLSA PLASTICA VIAFLEX VAZIA PARA DRENAGEM DE SOLUCAO BAXTER 6LT PRC8001P | CLINICA MEDICA | MATERIAL DE CONSUMO | BOLSA COLETORA | UN | 49.351.786/0001-80 | BAXTER HOSPITALAR LTDA | 20 | 1977542746 | 77542746 | Material de consumo hospitalar | TNUMM | 01/07/2019 | NAO POSSUI SIMPRO | NAO POSSUI SIMPRO
1900132373 | 80174880017 | 90.1309 | 01/07/2019 |  |  | 14,6880 |  | EXTENSOR ESPIRAL 180CM 90.1309 | EXTENSOR ESPIRAL 180CM 90.1309 | HEMODINAMICA E CARDIOLOGIA INTERVENCIONISTA | MATERIAL DE CONSUMO | EXTENSOR DE CONTRASTE | UN | 05.345.461/0001-10 | BIO-DATA DO BRASIL INDUSTRIA, COMERCIO IMPORTACAO E EXPORTACAO LTDA - EPP | 20 | 1977542800 | 77542800 | Material de consumo hospitalar | TNUMM | 01/07/2019 | 0000249053 | EXTENSOR ESPIRAL 180CM 50UNID
1900132381 | 80136990662 | 4617053BR | 01/07/2019 |  |  | 9,3600 |  | OMNIFIX - LUER LOCK SOLO 5ML 4617053BR | OMNIFIX - LUER LOCK SOLO 5ML 4617053BR | CLINICA MEDICA | MATERIAL DE CONSUMO | SERINGA | UN | 31.673.254/0001-02 | LABORATORIOS B. BRAUN S/A | 20 | 1977542819 | 77542819 | Material de consumo hospitalar | TNUMM | 01/07/2019 | NAO POSSUI SIMPRO | NAO POSSUI SIMPRO
1900132390 | 80128000010 | 19X180MM | 01/07/2019 |  |  | 1,1370 |  | TALA METALICA IMOBILIZACAO 19X180MM | TALA METALICA IMOBILIZACAO 19X180MM | MEDICINA FISICA E REABILITACAO | MATERIAL DE CONSUMO | TALA | UN | 72.819.980/0001-60 | M. SO MATERIAL HOSPITALAR LTDA | 20 | 1977542827 | 77542827 | Material de consumo hospitalar | TNUMM | 01/07/2019 | 0000272686 | TALA METALICA IMOBILIZACAO 19X180MM 12UNID
1900132560 | 10033439056 | 328200 | 01/07/2019 | 31/10/2023 | REGISTRO CANCELADO ANVISA | 2,1600 | REGISTRO CANCELADO ANVISA 16/11/21 | BD ULTRA-FINE PEN NEEDLES NANO 29G 12,7X0,33 328200 | BD ULTRA-FINE PEN NEEDLES NANO 29G 12,7X0,33 328200 | CLINICA MEDICA | MATERIAL DE CONSUMO | AGULHAS DESCARTAVEIS | UN | 21.551.379/0001-06 | BECTON DICKINSON INDUSTRIAS CIRURGICAS LTDA | 20 | 1977543009 | 77543009 | Material de consumo hospitalar | TNUMM | 01/07/2019 | 0000254399 | AGULHA P/CANETA BD ULTRA FINE ORIGINAL 12,7X0,33MM 29GAX1/2" C/100UNID
1900132578 | 10033439056 | 320478 | 01/07/2019 | 31/10/2023 | REGISTRO CANCELADO ANVISA | 1,3188 | REGISTRO CANCELADO ANVISA 16/11/21 | BD ULTRA FINE PEN NEEDLES NANO 4MM (5/32) X 0,23MM (32G) 320478 | BD ULTRA FINE PEN NEEDLES NANO 4MM (5/32) X 0,23MM (32G) 320478 | CLINICA MEDICA | MATERIAL DE CONSUMO | AGULHAS DESCARTAVEIS | UN | 21.551.379/0001-06 | BECTON DICKINSON INDUSTRIAS CIRURGICAS LTDA | 20 | 1977543017 | 77543017 | Material de consumo hospitalar | TNUMM | 01/07/2019 | NAO POSSUI SIMPRO | NAO POSSUI SIMPRO
1900132586 | 10132590062 | W2881 | 01/07/2019 |  |  | 733,6944 | CRIADO EM SUBSTITUICAO AO CODIGO TUSS 70259755 | FIO MONONYLON MICROCIRURGIA PRETO 11-0 13CM AGULHA 0,38CM W2881 | FIO MONONYLON MICROCIRURGIA PRETO 11-0 13CM AGULHA 0,38CM W2881 | CIRURGIA GERAL | MATERIAL DE CONSUMO | FIOS E FITAS CIRURGICOS | UN | 54.516.661/0001-01 | JOHNSON & JOHNSON DO BRASIL INDUSTRIA E COMERCIO DE PRODUTOS PARA SAUDE LTDA | 20 |  |  | Material de consumo hospitalar | TNUMM | 01/07/2019 | 0003950278 | FIO MONONYLON MICROCIRURGIA PRETO 11-0 13CM AG.0,38CM
1900132594 | 80145901005 | MCP427H | 01/07/2019 |  |  | 15,4320 | CRIADO EM SUBSTITUICAO AO CODIGO TUSS 70259097 | FIO MONOCRYL PLUS PLASTICA INCOLOR 3-0 70CM AGULHA 1,9CM MCP427H | FIO MONOCRYL PLUS PLASTICA INCOLOR 3-0 70CM AGULHA 1,9CM MCP427H | CIRURGIA PLASTICA | MATERIAL DE CONSUMO | FIOS E FITAS CIRURGICOS | UN | 54.516.661/0001-01 | JOHNSON & JOHNSON DO BRASIL INDUSTRIA E COMERCIO DE PRODUTOS PARA SAUDE LTDA | 20 |  |  | Material de consumo hospitalar | TNUMM | 01/07/2019 | 0000139105 | FIO MONOCRYL PLUS PLASTICA INCOLOR 3-0 70CM AG.1,9CM
1900132608 | 80145901005 | MCP844G | 01/07/2019 |  |  | 45,0000 | CRIADO EM SUBSTITUICAO AO CODIGO TUSS 70259135 | FIO MONOCRYL PLUS PLASTICA INCOLOR 5-0 45CM AGULHA 1,6CM MCP844G | FIO MONOCRYL PLUS PLASTICA INCOLOR 5-0 45CM AGULHA 1,6CM MCP844G | CIRURGIA PLASTICA | MATERIAL DE CONSUMO | FIOS E FITAS CIRURGICOS | UN | 54.516.661/0001-01 | JOHNSON & JOHNSON DO BRASIL INDUSTRIA E COMERCIO DE PRODUTOS PARA SAUDE LTDA | 20 |  |  | Material de consumo hospitalar | TNUMM | 01/07/2019 | 0000139110 | FIO MONOCRYL PLUS PLASTICA INCOLOR 5-0 45CM AG.1,6CM
1900132624 | 10132590609 | CF111T | 01/07/2019 | 31/10/2023 | REGISTRO CANCELADO ANVISA | 8,2344 | CRIADO EM SUBSTITUICAO AO CODIGO TUSS 70855064. REGISTRO CANCELADO ANVISA 15/05/22 | FIO CAPROFYL GASTRO VIOLETA 4-0 70CM AGULHA 3,1CM CF111T | FIO CAPROFYL GASTRO VIOLETA 4-0 70CM AGULHA 3,1CM CF111T | GASTROENTEROLOGIA | MATERIAL DE CONSUMO | FIOS E FITAS CIRURGICOS | UN | 54.516.661/0001-01 | JOHNSON & JOHNSON DO BRASIL INDUSTRIA E COMERCIO DE PRODUTOS PARA SAUDE LTDA | 20 |  |  | Material de consumo hospitalar | TNUMM | 01/07/2019 | 0000060090 | FIO CAPROFYL GASTRO VIOLETA 4-0 70CM AG.3,1CM
1900132632 | 10132590609 | CF127T | 01/07/2019 | 31/10/2023 | REGISTRO CANCELADO ANVISA | 8,5068 | CRIADO EM SUBSTITUICAO AO CODIGO TUSS 70855137. REGISTRO CANCELADO ANVISA 15/05/22 | FIO CAPROFYL GASTRO VIOLETA 2-0 70CM AGULHA 3,64CM CF127T | FIO CAPROFYL GASTRO VIOLETA 2-0 70CM AGULHA 3,64CM CF127T | GASTROENTEROLOGIA | MATERIAL DE CONSUMO | FIOS E FITAS CIRURGICOS | UN | 54.516.661/0001-01 | JOHNSON & JOHNSON DO BRASIL INDUSTRIA E COMERCIO DE PRODUTOS PARA SAUDE LTDA | 20 |  |  | Material de consumo hospitalar | TNUMM | 01/07/2019 | 0000060097 | FIO CAPROFYL GASTRO VIOLETA 2-0 70CM AG.3,64CM
1900132640 | 10132590609 | CF129T | 01/07/2019 | 31/10/2023 | REGISTRO CANCELADO ANVISA | 8,5068 | CRIADO EM SUBSTITUICAO AO CODIGO TUSS 70855145. REGISTRO CANCELADO ANVISA 15/05/22 | FIO CAPROFYL GASTRO VIOLETA 1-0 70CM AGULHA 3,64CM CF129T | FIO CAPROFYL GASTRO VIOLETA 1-0 70CM AGULHA 3,64CM CF129T | GASTROENTEROLOGIA | MATERIAL DE CONSUMO | FIOS E FITAS CIRURGICOS | UN | 54.516.661/0001-01 | JOHNSON & JOHNSON DO BRASIL INDUSTRIA E COMERCIO DE PRODUTOS PARA SAUDE LTDA | 20 |  |  | Material de consumo hospitalar | TNUMM | 01/07/2019 | 0000060099 | FIO CAPROFYL GASTRO VIOLETA 1 70CM AG.3,64CM
1900132659 | 10132590609 | CF126T | 01/07/2019 | 31/10/2023 | REGISTRO CANCELADO ANVISA | 10,8000 | CRIADO EM SUBSTITUICAO AO CODIGO TUSS 70855129. REGISTRO CANCELADO ANVISA 15/05/22 | FIO CAPROFYL GASTRO VIOLETA 3-0 70CM AGULHA 3,64CM CF126T | FIO CAPROFYL GASTRO VIOLETA 3-0 70CM AGULHA 3,64CM CF126T | GASTROENTEROLOGIA | MATERIAL DE CONSUMO | FIOS E FITAS CIRURGICOS | UN | 54.516.661/0001-01 | JOHNSON & JOHNSON DO BRASIL INDUSTRIA E COMERCIO DE PRODUTOS PARA SAUDE LTDA | 20 |  |  | Material de consumo hospitalar | TNUMM | 01/07/2019 | 0000060096 | FIO CAPROFYL GASTRO VIOLETA 3-0 70CM AG.3,64CM
1900132667 | 10132590609 | CF124T | 01/07/2019 | 31/10/2023 | REGISTRO CANCELADO ANVISA | 8,9424 | CRIADO EM SUBSTITUICAO AO CODIGO TUSS 70855056. REGISTRO CANCELADO ANVISA 15/05/22 | FIO CAPROFYL GASTRO VIOLETA 0-0 70CM AGULHA 2,6CM CF124T | FIO CAPROFYL GASTRO VIOLETA 0-0 70CM AGULHA 2,6CM CF124T | GASTROENTEROLOGIA | MATERIAL DE CONSUMO | FIOS E FITAS CIRURGICOS | UN | 54.516.661/0001-01 | JOHNSON & JOHNSON DO BRASIL INDUSTRIA E COMERCIO DE PRODUTOS PARA SAUDE LTDA | 20 |  |  | Material de consumo hospitalar | TNUMM | 01/07/2019 | 0000060088 | FIO CAPROFYL GASTRO VIOLETA 0 70CM AG.2,6CM
1900132675 | 10132590609 | CF128T | 01/07/2019 | 31/10/2023 | REGISTRO CANCELADO ANVISA | 9,0600 | CRIADO EM SUBSTITUICAO AO CODIGO TUSS 70855110. REGISTRO CANCELADO ANVISA 15/05/22 | FIO CAPROFYL GASTRO VIOLETA 0-0 70CM AGULHA 3,64CM CF128T | FIO CAPROFYL GASTRO VIOLETA 0-0 70CM AGULHA 3,64CM CF128T | GASTROENTEROLOGIA | MATERIAL DE CONSUMO | FIOS E FITAS CIRURGICOS | UN | 54.516.661/0001-01 | JOHNSON & JOHNSON DO BRASIL INDUSTRIA E COMERCIO DE PRODUTOS PARA SAUDE LTDA | 20 |  |  | Material de consumo hospitalar | TNUMM | 01/07/2019 | 0000060098 | FIO CAPROFYL GASTRO VIOLETA 0 70CM AG.3,64CM
1900132683 | 10132590609 | CF803T | 01/07/2019 | 31/10/2023 | REGISTRO CANCELADO ANVISA | 8,5992 | CRIADO EM SUBSTITUICAO AO CODIGO TUSS 70855242. REGISTRO CANCELADO ANVISA 15/05/22 | FIO CAPROFYL FECHAMENTO GERAL OBSTETRICIA E GINECOLOGIA VIOLETA 1-0 70CM AGULHA 04CM CF803T | FIO CAPROFYL FECHAMENTO GERAL OBSTETRICIA E GINECOLOGIA VIOLETA 1-0 70CM AGULHA 04CM CF803T | GINECOLOGIA E OBSTETRICIA | MATERIAL DE CONSUMO | FIOS E FITAS CIRURGICOS | UN | 54.516.661/0001-01 | JOHNSON & JOHNSON DO BRASIL INDUSTRIA E COMERCIO DE PRODUTOS PARA SAUDE LTDA | 20 |  |  | Material de consumo hospitalar | TNUMM | 01/07/2019 | 0000060112 | FIO CAPROFYL FECH.GERAL OB/GIN.VIOLETA 1 70CM AG.4CM
1900132691 | 10132590609 | CF864T | 01/07/2019 | 31/10/2023 | REGISTRO CANCELADO ANVISA | 10,0344 | CRIADO EM SUBSTITUICAO AO CODIGO TUSS 70855323. REGISTRO CANCELADO ANVISA 15/05/22 | FIO CAPROFYL FECHAMENTO GERAL OBSTETRICIA E GINECOLOGIA VIOLETA 0-0 70CM AGULHA 4,8CM CF864T | FIO CAPROFYL FECHAMENTO GERAL OBSTETRICIA E GINECOLOGIA VIOLETA 0-0 70CM AGULHA 4,8CM CF864T | GINECOLOGIA E OBSTETRICIA | MATERIAL DE CONSUMO | FIOS E FITAS CIRURGICOS | UN | 54.516.661/0001-01 | JOHNSON & JOHNSON DO BRASIL INDUSTRIA E COMERCIO DE PRODUTOS PARA SAUDE LTDA | 20 |  |  | Material de consumo hospitalar | TNUMM | 01/07/2019 | 0000082271 | FIO CAPROFYL FECH.GERAL OB/GIN.VIOLETA 0 70CM AG.4,8CM
1900132705 | 10132590609 | CF865T | 01/07/2019 | 31/10/2023 | REGISTRO CANCELADO ANVISA | 10,0344 | CRIADO EM SUBSTITUICAO AO CODIGO TUSS 70855331. REGISTRO CANCELADO ANVISA 15/05/22 | FIO CAPROFYL FECHAMENTO GERAL OBSTETRICIA E GINECOLOGIA VIOLETA 1-0 70CM AGULHA 4,8CM CF865T | FIO CAPROFYL FECHAMENTO GERAL OBSTETRICIA E GINECOLOGIA VIOLETA 1-0 70CM AGULHA 4,8CM CF865T | GINECOLOGIA E OBSTETRICIA | MATERIAL DE CONSUMO | FIOS E FITAS CIRURGICOS | UN | 54.516.661/0001-01 | JOHNSON & JOHNSON DO BRASIL INDUSTRIA E COMERCIO DE PRODUTOS PARA SAUDE LTDA | 20 |  |  | Material de consumo hospitalar | TNUMM | 01/07/2019 | 0000082272 | FIO CAPROFYL FECH.GERAL OB/GIN.VIOLETA 1 70CM AG.4,8CM
1900132713 | 10132590609 | CF913T | 01/07/2019 | 31/10/2023 | REGISTRO CANCELADO ANVISA | 11,7600 | CRIADO EM SUBSTITUICAO AO CODIGO TUSS 70855250. REGISTRO CANCELADO ANVISA 15/05/22 | FIO CAPROFYL FECHAMENTO GERAL OBSTETRICIA E GINECOLOGIA VIOLETA 2-0 90CM AGULHA 04CM CF913T | FIO CAPROFYL FECHAMENTO GERAL OBSTETRICIA E GINECOLOGIA VIOLETA 2-0 90CM AGULHA 04CM CF913T | GINECOLOGIA E OBSTETRICIA | MATERIAL DE CONSUMO | FIOS E FITAS CIRURGICOS | UN | 54.516.661/0001-01 | JOHNSON & JOHNSON DO BRASIL INDUSTRIA E COMERCIO DE PRODUTOS PARA SAUDE LTDA | 20 |  |  | Material de consumo hospitalar | TNUMM | 01/07/2019 | 0000060113 | FIO CAPROFYL FECH.GERAL OB/GIN.VIOLETA 2-0 90CM AG.4CM
1900132721 | 10132590609 | CF904T | 01/07/2019 | 31/10/2023 | REGISTRO CANCELADO ANVISA | 10,6200 | CRIADO EM SUBSTITUICAO AO CODIGO TUSS 70855340. REGISTRO CANCELADO ANVISA 15/05/22 | FIO CAPROFYL FECHAMENTO GERAL OBSTETRICIA E GINECOLOGIA VIOLETA 0-0 90CM AGULHA 4,8CM CF904T | FIO CAPROFYL FECHAMENTO GERAL OBSTETRICIA E GINECOLOGIA VIOLETA 0-0 90CM AGULHA 4,8CM CF904T | GINECOLOGIA E OBSTETRICIA | MATERIAL DE CONSUMO | FIOS E FITAS CIRURGICOS | UN | 54.516.661/0001-01 | JOHNSON & JOHNSON DO BRASIL INDUSTRIA E COMERCIO DE PRODUTOS PARA SAUDE LTDA | 20 |  |  | Material de consumo hospitalar | TNUMM | 01/07/2019 | 0000082273 | FIO CAPROFYL FECH.GERAL OB/GIN.VIOLETA 0 90CM AG.4,8CM
1900132730 | 10132590609 | CF912T | 01/07/2019 | 31/10/2023 | REGISTRO CANCELADO ANVISA | 10,7928 | CRIADO EM SUBSTITUICAO AO CODIGO TUSS 70855315. REGISTRO CANCELADO ANVISA 15/05/22 | FIO CAPROFYL FECHAMENTO GERAL OBSTETRICIA E GINECOLOGIA VIOLETA 3-0 90CM AGULHA 04CM CF912T | FIO CAPROFYL FECHAMENTO GERAL OBSTETRICIA E GINECOLOGIA VIOLETA 3-0 90CM AGULHA 04CM CF912T | GINECOLOGIA E OBSTETRICIA | MATERIAL DE CONSUMO | FIOS E FITAS CIRURGICOS | UN | 54.516.661/0001-01 | JOHNSON & JOHNSON DO BRASIL INDUSTRIA E COMERCIO DE PRODUTOS PARA SAUDE LTDA | 20 |  |  | Material de consumo hospitalar | TNUMM | 01/07/2019 | 0000082270 | FIO CAPROFYL FECH.GERAL OB/GIN.VIOLETA 3-0 90CM AG.4CM
1900132748 | 10132590609 | CF924T | 01/07/2019 | 31/10/2023 | REGISTRO CANCELADO ANVISA | 11,0520 | CRIADO EM SUBSTITUICAO AO CODIGO TUSS 70855200. REGISTRO CANCELADO ANVISA 15/05/22 | FIO CAPROFYL FECHAMENTO GERAL OBSTETRICIA E GINECOLOGIA VIOLETA 0-0 90CM AGULHA 3,64CM CF924T | FIO CAPROFYL FECHAMENTO GERAL OBSTETRICIA E GINECOLOGIA VIOLETA 0-0 90CM AGULHA 3,64CM CF924T | GINECOLOGIA E OBSTETRICIA | MATERIAL DE CONSUMO | FIOS E FITAS CIRURGICOS | UN | 54.516.661/0001-01 | JOHNSON & JOHNSON DO BRASIL INDUSTRIA E COMERCIO DE PRODUTOS PARA SAUDE LTDA | 20 |  |  | Material de consumo hospitalar | TNUMM | 01/07/2019 | 0000060108 | FIO CAPROFYL FECH.GERAL OB/GIN.VIOLETA 0 90CM AG.3,64CM
1900132756 | 10132590609 | CF925T | 01/07/2019 | 31/10/2023 | REGISTRO CANCELADO ANVISA | 11,0520 | CRIADO EM SUBSTITUICAO AO CODIGO TUSS 70855218. REGISTRO CANCELADO ANVISA 15/05/22 | FIO CAPROFYL FECHAMENTO GERAL OBSTETRICIA E GINECOLOGIA VIOLETA 1-0 90CM AGULHA 3,64CM CF925T | FIO CAPROFYL FECHAMENTO GERAL OBSTETRICIA E GINECOLOGIA VIOLETA 1-0 90CM AGULHA 3,64CM CF925T | GINECOLOGIA E OBSTETRICIA | MATERIAL DE CONSUMO | FIOS E FITAS CIRURGICOS | UN | 54.516.661/0001-01 | JOHNSON & JOHNSON DO BRASIL INDUSTRIA E COMERCIO DE PRODUTOS PARA SAUDE LTDA | 20 |  |  | Material de consumo hospitalar | TNUMM | 01/07/2019 | 0000060109 | FIO CAPROFYL FECH.GERAL OB/GIN.VIOLETA 1 90CM AG.3,64CM
1900132764 | 10132590609 | CF914T | 01/07/2019 | 31/10/2023 | REGISTRO CANCELADO ANVISA | 15,0000 | CRIADO EM SUBSTITUICAO AO CODIGO TUSS 70855269. REGISTRO CANCELADO ANVISA 15/05/22 | FIO CAPROFYL FECHAMENTO GERAL OBSTETRICIA E GINECOLOGIA VIOLETA 0-0 90CM AGULHA 04CM CF914T | FIO CAPROFYL FECHAMENTO GERAL OBSTETRICIA E GINECOLOGIA VIOLETA 0-0 90CM AGULHA 04CM CF914T | GINECOLOGIA E OBSTETRICIA | MATERIAL DE CONSUMO | FIOS E FITAS CIRURGICOS | UN | 54.516.661/0001-01 | JOHNSON & JOHNSON DO BRASIL INDUSTRIA E COMERCIO DE PRODUTOS PARA SAUDE LTDA | 20 |  |  | Material de consumo hospitalar | TNUMM | 01/07/2019 | 0000060114 | FIO CAPROFYL FECH.GERAL OB/GIN.VIOLETA 0 90CM AG.4CM
1900132772 | 10132590609 | CF905T | 01/07/2019 | 31/10/2023 | REGISTRO CANCELADO ANVISA | 11,7240 | CRIADO EM SUBSTITUICAO AO CODIGO TUSS 70855358. REGISTRO CANCELADO ANVISA 15/05/22 | FIO CAPROFYL FECHAMENTO GERAL OBSTETRICIA E GINECOLOGIA VIOLETA 1-0 90CM AGULHA 4,8CM CF905T | FIO CAPROFYL FECHAMENTO GERAL OBSTETRICIA E GINECOLOGIA VIOLETA 1-0 90CM AGULHA 4,8CM CF905T | GINECOLOGIA E OBSTETRICIA | MATERIAL DE CONSUMO | FIOS E FITAS CIRURGICOS | UN | 54.516.661/0001-01 | JOHNSON & JOHNSON DO BRASIL INDUSTRIA E COMERCIO DE PRODUTOS PARA SAUDE LTDA | 20 |  |  | Material de consumo hospitalar | TNUMM | 01/07/2019 | 0000082274 | FIO CAPROFYL FECH.GERAL OB/GIN.VIOLETA 1 90CM AG.4,8CM
1900132780 | 10132590057 | VR9590G | 01/07/2019 |  |  | 19,8888 | CRIADO EM SUBSTITUICAO AO CODIGO TUSS 70271054 | FIO VICRYL RAPIDA ABSORCAO FECHAMENTO GERAL INCOLOR 1-0 90CM AGULHA 04CM VR9590G | FIO VICRYL RAPIDA ABSORCAO FECHAMENTO GERAL INCOLOR 1-0 90CM AGULHA 04CM VR9590G | CIRURGIA GERAL | MATERIAL DE CONSUMO | FIOS E FITAS CIRURGICOS | UN | 54.516.661/0001-01 | JOHNSON & JOHNSON DO BRASIL INDUSTRIA E COMERCIO DE PRODUTOS PARA SAUDE LTDA | 20 |  |  | Material de consumo hospitalar | TNUMM | 01/07/2019 | 0000038604 | FIO VICRYL RAP.ABS.FECH.GERAL INCOLOR 1 90CM AG.4CM
1900132799 | 10132590057 | VR9580G | 01/07/2019 |  |  | 19,8888 | CRIADO EM SUBSTITUICAO AO CODIGO TUSS 70271020 | FIO VICRYL RAPIDA ABSORCAO FECHAMENTO GERAL INCOLOR 0-0 90CM AGULHA 04CM VR9580G | FIO VICRYL RAPIDA ABSORCAO FECHAMENTO GERAL INCOLOR 0-0 90CM AGULHA 04CM VR9580G | CIRURGIA GERAL | MATERIAL DE CONSUMO | FIOS E FITAS CIRURGICOS | UN | 54.516.661/0001-01 | JOHNSON & JOHNSON DO BRASIL INDUSTRIA E COMERCIO DE PRODUTOS PARA SAUDE LTDA | 20 |  |  | Material de consumo hospitalar | TNUMM | 01/07/2019 | 0000090814 | FIO VICRYL RAP.ABS.FECH.GERAL INCOLOR 0 90CM AG.4CM
1900132802 | 10132590057 | VR2130G | 01/07/2019 |  |  | 31,0800 | CRIADO EM SUBSTITUICAO AO CODIGO TUSS 70271291 | FIO VICRYL RAPIDA ABSORCAO UROLOGIA INCOLOR 5-0 70CM AGULHA 1,7CM VR2130G | FIO VICRYL RAPIDA ABSORCAO UROLOGIA INCOLOR 5-0 70CM AGULHA 1,7CM VR2130G | UROLOGIA | MATERIAL DE CONSUMO | FIOS E FITAS CIRURGICOS | UN | 54.516.661/0001-01 | JOHNSON & JOHNSON DO BRASIL INDUSTRIA E COMERCIO DE PRODUTOS PARA SAUDE LTDA | 20 |  |  | Material de consumo hospitalar | TNUMM | 01/07/2019 | 0000005592 | FIO VICRYL RAP.ABS.UROLOGIA INCOLOR 5-0 70CM AG.1,7CM
1900132810 | 10132590057 | VR2140G | 01/07/2019 |  |  | 19,9260 | CRIADO EM SUBSTITUICAO AO CODIGO TUSS 70271283 | FIO VICRYL RAPIDA ABSORCAO UROLOGIA INCOLOR 4-0 70CM AGULHA 1,7CM VR2140G | FIO VICRYL RAPIDA ABSORCAO UROLOGIA INCOLOR 4-0 70CM AGULHA 1,7CM VR2140G | UROLOGIA | MATERIAL DE CONSUMO | FIOS E FITAS CIRURGICOS | UN | 54.516.661/0001-01 | JOHNSON & JOHNSON DO BRASIL INDUSTRIA E COMERCIO DE PRODUTOS PARA SAUDE LTDA | 20 |  |  | Material de consumo hospitalar | TNUMM | 01/07/2019 | 0000100163 | FIO VICRYL RAP.ABS.UROLOGIA INCOLOR 4-0 70CM AG.1,7CM
1900132829 | 10132590057 | V2140G | 01/07/2019 |  |  | 19,9260 | CRIADO EM SUBSTITUICAO AO CODIGO TUSS 70271275 | FIO VICRYL RAPIDA ABSORCAO UROLOGIA INCOLOR 4-0 70CM AGULHA 1,5CM V2140G | FIO VICRYL RAPIDA ABSORCAO UROLOGIA INCOLOR 4-0 70CM AGULHA 1,5CM V2140G | UROLOGIA | MATERIAL DE CONSUMO | FIOS E FITAS CIRURGICOS | UN | 54.516.661/0001-01 | JOHNSON & JOHNSON DO BRASIL INDUSTRIA E COMERCIO DE PRODUTOS PARA SAUDE LTDA | 20 |  |  | Material de consumo hospitalar | TNUMM | 01/07/2019 | NAO POSSUI SIMPRO | NAO POSSUI SIMPRO
1900132837 | 10132590057 | VR9941G | 01/07/2019 |  |  | 20,7624 | CRIADO EM SUBSTITUICAO AO CODIGO TUSS 70270937 | FIO VICRYL RAPIDA ABSORCAO CUTICULAR INCOLOR 2-0 70CM AGULHA 2,4CM VR9941G | FIO VICRYL RAPIDA ABSORCAO CUTICULAR INCOLOR 2-0 70CM AGULHA 2,4CM VR9941G | CIRURGIA GERAL | MATERIAL DE CONSUMO | FIOS E FITAS CIRURGICOS | UN | 54.516.661/0001-01 | JOHNSON & JOHNSON DO BRASIL INDUSTRIA E COMERCIO DE PRODUTOS PARA SAUDE LTDA | 20 |  |  | Material de consumo hospitalar | TNUMM | 01/07/2019 | 0003950204 | FIO VICRYL RAP.ABS.CUTICULAR INCOLOR 2-0 70CM AG.2,4CM
1900132845 | 10132590057 | VR9940G | 01/07/2019 |  |  | 20,7624 | CRIADO EM SUBSTITUICAO AO CODIGO TUSS 70270945 | FIO VICRYL RAPIDA ABSORCAO CUTICULAR INCOLOR 3-0 70CM AGULHA 2,4CM VR9940G | FIO VICRYL RAPIDA ABSORCAO CUTICULAR INCOLOR 3-0 70CM AGULHA 2,4CM VR9940G | CIRURGIA GERAL | MATERIAL DE CONSUMO | FIOS E FITAS CIRURGICOS | UN | 54.516.661/0001-01 | JOHNSON & JOHNSON DO BRASIL INDUSTRIA E COMERCIO DE PRODUTOS PARA SAUDE LTDA | 20 |  |  | Material de consumo hospitalar | TNUMM | 01/07/2019 | 0000077095 | FIO VICRYL RAP.ABS.CUTICULAR INCOLOR 3-0 70CM AG.2,4CM
1900132853 | 10132590057 | VR2279G | 01/07/2019 |  |  | 21,0330 | CRIADO EM SUBSTITUICAO AO CODIGO TUSS 70270996 | FIO VICRYL RAPIDA ABSORCAO DENTAL INCOLOR 4-0 75CM AGULHA 1,7CM VR2279G | FIO VICRYL RAPIDA ABSORCAO DENTAL INCOLOR 4-0 75CM AGULHA 1,7CM VR2279G | ODONTOLOGIA | MATERIAL DE CONSUMO | FIOS E FITAS CIRURGICOS | UN | 54.516.661/0001-01 | JOHNSON & JOHNSON DO BRASIL INDUSTRIA E COMERCIO DE PRODUTOS PARA SAUDE LTDA | 20 |  |  | Material de consumo hospitalar | TNUMM | 01/07/2019 | 0000038597 | FIO VICRYL RAP.ABS.DENTAL INCOLOR 4-0 75CM AG.1,7CM
1900132861 | 10132590057 | VR497G | 01/07/2019 |  |  | 24,7846 | CRIADO EM SUBSTITUICAO AO CODIGO TUSS 70271127 | FIO VICRYL RAPIDA ABSORCAO PLASTICA INCOLOR 3-0 45CM AGULHA 1,9CM VR497G | FIO VICRYL RAPIDA ABSORCAO PLASTICA INCOLOR 3-0 45CM AGULHA 1,9CM VR497G | CIRURGIA PLASTICA | MATERIAL DE CONSUMO | FIOS E FITAS CIRURGICOS | UN | 54.516.661/0001-01 | JOHNSON & JOHNSON DO BRASIL INDUSTRIA E COMERCIO DE PRODUTOS PARA SAUDE LTDA | 20 |  |  | Material de consumo hospitalar | TNUMM | 01/07/2019 | 0000100161 | FIO VICRYL RAP.ABS.PLASTICA INCOLOR 3-0 45CM AG.1,9CM
1900132870 | 10132590057 | VR497 | 01/07/2019 |  |  | 24,7846 | CRIADO EM SUBSTITUICAO AO CODIGO TUSS 70271119 | FIO VICRYL RAPIDA ABSORCAO PLASTICA INCOLOR 3-0 45CM AGULHA 1,95CM VR497 | FIO VICRYL RAPIDA ABSORCAO PLASTICA INCOLOR 3-0 45CM AGULHA 1,95CM VR497 | CIRURGIA PLASTICA | MATERIAL DE CONSUMO | FIOS E FITAS CIRURGICOS | UN | 54.516.661/0001-01 | JOHNSON & JOHNSON DO BRASIL INDUSTRIA E COMERCIO DE PRODUTOS PARA SAUDE LTDA | 20 |  |  | Material de consumo hospitalar | TNUMM | 01/07/2019 | NAO POSSUI SIMPRO | NAO POSSUI SIMPRO
1900132888 | 10132590057 | W9913 | 01/07/2019 |  |  | 34,8000 | CRIADO EM SUBSTITUICAO AO CODIGO TUSS 70271267 | FIO VICRYL RAPIDA ABSORCAO PLASTICA VIOLETA 6-0 45CM AGULHA 1,1CM W9913 | FIO VICRYL RAPIDA ABSORCAO PLASTICA VIOLETA 6-0 45CM AGULHA 1,1CM W9913 | CIRURGIA PLASTICA | MATERIAL DE CONSUMO | FIOS E FITAS CIRURGICOS | UN | 54.516.661/0001-01 | JOHNSON & JOHNSON DO BRASIL INDUSTRIA E COMERCIO DE PRODUTOS PARA SAUDE LTDA | 20 |  |  | Material de consumo hospitalar | TNUMM | 01/07/2019 | 0000005253 | FIO VICRYL RAP.ABS.PLASTICA VIOLETA 6-0 45CM AG.1,1CM
1900132896 | 10132590057 | VR2180G | 01/07/2019 |  |  | 25,4734 | CRIADO EM SUBSTITUICAO AO CODIGO TUSS 70271097 | FIO VICRYL RAPIDA ABSORCAO GASTRO INCOLOR 4-0 70CM AGULHA 2,2CM VR2180G | FIO VICRYL RAPIDA ABSORCAO GASTRO INCOLOR 4-0 70CM AGULHA 2,2CM VR2180G | GASTROENTEROLOGIA | MATERIAL DE CONSUMO | FIOS E FITAS CIRURGICOS | UN | 54.516.661/0001-01 | JOHNSON & JOHNSON DO BRASIL INDUSTRIA E COMERCIO DE PRODUTOS PARA SAUDE LTDA | 20 |  |  | Material de consumo hospitalar | TNUMM | 01/07/2019 | 0000038594 | FIO VICRYL RAP.ABS.GASTRO INCOLOR 4-0 70CM AG.2,2CM
1900132900 | 10132590057 | VR2190G | 01/07/2019 |  |  | 30,0960 | CRIADO EM SUBSTITUICAO AO CODIGO TUSS 70271089 | FIO VICRYL RAPIDA ABSORCAO GASTRO INCOLOR 3-0 70CM AGULHA 2,2CM VR2190G | FIO VICRYL RAPIDA ABSORCAO GASTRO INCOLOR 3-0 70CM AGULHA 2,2CM VR2190G | GASTROENTEROLOGIA | MATERIAL DE CONSUMO | FIOS E FITAS CIRURGICOS | UN | 54.516.661/0001-01 | JOHNSON & JOHNSON DO BRASIL INDUSTRIA E COMERCIO DE PRODUTOS PARA SAUDE LTDA | 20 |  |  | Material de consumo hospitalar | TNUMM | 01/07/2019 | 0000038595 | FIO VICRYL RAP.ABS.GASTRO INCOLOR 3-0 70CM AG.2,2CM
1900132918 | 10132590057 | VR9360G | 01/07/2019 |  |  | 27,5028 | CRIADO EM SUBSTITUICAO AO CODIGO TUSS 70271143 | FIO VICRYL RAPIDA ABSORCAO PLASTICA INCOLOR 3-0 70CM AGULHA 1,1CM VR9360G | FIO VICRYL RAPIDA ABSORCAO PLASTICA INCOLOR 3-0 70CM AGULHA 1,1CM VR9360G | CIRURGIA PLASTICA | MATERIAL DE CONSUMO | FIOS E FITAS CIRURGICOS | UN | 54.516.661/0001-01 | JOHNSON & JOHNSON DO BRASIL INDUSTRIA E COMERCIO DE PRODUTOS PARA SAUDE LTDA | 20 |  |  | Material de consumo hospitalar | TNUMM | 01/07/2019 | 0000038590 | FIO VICRYL RAP.ABS.PLASTICA INCOLOR 3-0 70CM AG.1,1CM
1900132926 | 10132590057 | VR4170G | 01/07/2019 |  |  | 27,0840 | CRIADO EM SUBSTITUICAO AO CODIGO TUSS 70271070 | FIO VICRYL RAPIDA ABSORCAO GASTRO INCOLOR 2-0 70CM AGULHA 2,6CM VR4170G | FIO VICRYL RAPIDA ABSORCAO GASTRO INCOLOR 2-0 70CM AGULHA 2,6CM VR4170G | GASTROENTEROLOGIA | MATERIAL DE CONSUMO | FIOS E FITAS CIRURGICOS | UN | 54.516.661/0001-01 | JOHNSON & JOHNSON DO BRASIL INDUSTRIA E COMERCIO DE PRODUTOS PARA SAUDE LTDA | 20 |  |  | Material de consumo hospitalar | TNUMM | 01/07/2019 | 0000038596 | FIO VICRYL RAP.ABS.GASTRO INCOLOR 2-0 70CM AG.2,6CM
1900132934 | 10132590057 | VR9910G | 01/07/2019 |  |  | 29,2488 | CRIADO EM SUBSTITUICAO AO CODIGO TUSS 70271240 | FIO VICRYL RAPIDA ABSORCAO PLASTICA VIOLETA 5-0 45CM AGULHA 1,6CM VR9910G | FIO VICRYL RAPIDA ABSORCAO PLASTICA VIOLETA 5-0 45CM AGULHA 1,6CM VR9910G | CIRURGIA PLASTICA | MATERIAL DE CONSUMO | FIOS E FITAS CIRURGICOS | UN | 54.516.661/0001-01 | JOHNSON & JOHNSON DO BRASIL INDUSTRIA E COMERCIO DE PRODUTOS PARA SAUDE LTDA | 20 |  |  | Material de consumo hospitalar | TNUMM | 01/07/2019 | 0000038592 | FIO VICRYL RAP.ABS.PLASTICA VIOLETA 5-0 45CM AG.1,6CM
1900132942 | 10132590057 | VR9962G | 01/07/2019 |  |  | 31,4520 | CRIADO EM SUBSTITUICAO AO CODIGO TUSS 70271062 | FIO VICRYL RAPIDA ABSORCAO FECHAMENTO GERAL INCOLOR 2-0 90CM AGULHA 3,64CM VR9962G | FIO VICRYL RAPIDA ABSORCAO FECHAMENTO GERAL INCOLOR 2-0 90CM AGULHA 3,64CM VR9962G | CIRURGIA GERAL | MATERIAL DE CONSUMO | FIOS E FITAS CIRURGICOS | UN | 54.516.661/0001-01 | JOHNSON & JOHNSON DO BRASIL INDUSTRIA E COMERCIO DE PRODUTOS PARA SAUDE LTDA | 20 |  |  | Material de consumo hospitalar | TNUMM | 01/07/2019 | 0000038600 | FIO VICRYL RAP.ABS.FECH.GERAL INCOLOR 2-0 90CM AG.3,64CM
1900132950 | 10132590057 | VR9911G | 01/07/2019 |  |  | 31,1880 | CRIADO EM SUBSTITUICAO AO CODIGO TUSS 70271224 | FIO VICRYL RAPIDA ABSORCAO PLASTICA VIOLETA 4-0 45CM AGULHA 1,6CM VR9911G | FIO VICRYL RAPIDA ABSORCAO PLASTICA VIOLETA 4-0 45CM AGULHA 1,6CM VR9911G | CIRURGIA PLASTICA | MATERIAL DE CONSUMO | FIOS E FITAS CIRURGICOS | UN | 54.516.661/0001-01 | JOHNSON & JOHNSON DO BRASIL INDUSTRIA E COMERCIO DE PRODUTOS PARA SAUDE LTDA | 20 |  |  | Material de consumo hospitalar | TNUMM | 01/07/2019 | 0000038591 | FIO VICRYL RAP.ABS.PLASTICA VIOLETA 4-0 45CM AG.1,6CM
1900132969 | 10132590057 | VR9963G | 01/07/2019 |  |  | 31,4520 | CRIADO EM SUBSTITUICAO AO CODIGO TUSS 70271003 | FIO VICRYL RAPIDA ABSORCAO FECHAMENTO GERAL INCOLOR 0-0 90CM AGULHA 3,64CM VR9963G | FIO VICRYL RAPIDA ABSORCAO FECHAMENTO GERAL INCOLOR 0-0 90CM AGULHA 3,64CM VR9963G | CIRURGIA GERAL | MATERIAL DE CONSUMO | FIOS E FITAS CIRURGICOS | UN | 54.516.661/0001-01 | JOHNSON & JOHNSON DO BRASIL INDUSTRIA E COMERCIO DE PRODUTOS PARA SAUDE LTDA | 20 |  |  | Material de consumo hospitalar | TNUMM | 01/07/2019 | 0000038601 | FIO VICRYL RAP.ABS.FECH.GERAL INCOLOR 0 90CM AG.3,64CM
1900132977 | 10132590057 | VR9964G | 01/07/2019 |  |  | 31,4520 | CRIADO EM SUBSTITUICAO AO CODIGO TUSS 70271046 | FIO VICRYL RAPIDA ABSORCAO FECHAMENTO GERAL INCOLOR 1-0 90CM AGULHA 3,64CM VR9964G | FIO VICRYL RAPIDA ABSORCAO FECHAMENTO GERAL INCOLOR 1-0 90CM AGULHA 3,64CM VR9964G | CIRURGIA GERAL | MATERIAL DE CONSUMO | FIOS E FITAS CIRURGICOS | UN | 54.516.661/0001-01 | JOHNSON & JOHNSON DO BRASIL INDUSTRIA E COMERCIO DE PRODUTOS PARA SAUDE LTDA | 20 |  |  | Material de consumo hospitalar | TNUMM | 01/07/2019 | 0000100168 | FIO VICRYL RAP.ABS.FECH.GERAL INCOLOR 1 90CM AG.3,64CM
1900132985 | 10132590057 | VR9915G | 01/07/2019 |  |  | 53,2440 | CRIADO EM SUBSTITUICAO AO CODIGO TUSS 70271232 | FIO VICRYL RAPIDA ABSORCAO PLASTICA VIOLETA 5-0 45CM AGULHA 1,1CM VR9915G | FIO VICRYL RAPIDA ABSORCAO PLASTICA VIOLETA 5-0 45CM AGULHA 1,1CM VR9915G | CIRURGIA PLASTICA | MATERIAL DE CONSUMO | FIOS E FITAS CIRURGICOS | UN | 54.516.661/0001-01 | JOHNSON & JOHNSON DO BRASIL INDUSTRIA E COMERCIO DE PRODUTOS PARA SAUDE LTDA | 20 |  |  | Material de consumo hospitalar | TNUMM | 01/07/2019 | 0000100156 | FIO VICRYL RAP.ABS.PLASTICA VIOLETA 5-0 45CM AG.1,1CM
1900132993 | 10132590057 | VR935 | 01/07/2019 |  |  | 47,3232 | CRIADO EM SUBSTITUICAO AO CODIGO TUSS 70271135 | FIO VICRYL RAPIDA ABSORCAO PLASTICA INCOLOR 3-0 45CM AGULHA 2,4CM VR935 | FIO VICRYL RAPIDA ABSORCAO PLASTICA INCOLOR 3-0 45CM AGULHA 2,4CM VR935 | CIRURGIA PLASTICA | MATERIAL DE CONSUMO | FIOS E FITAS CIRURGICOS | UN | 54.516.661/0001-01 | JOHNSON & JOHNSON DO BRASIL INDUSTRIA E COMERCIO DE PRODUTOS PARA SAUDE LTDA | 20 |  |  | Material de consumo hospitalar | TNUMM | 01/07/2019 | 0000005254 | FIO VICRYL RAP.ABS.PLASTICA INCOLOR 3-0 45CM AG.2,4CM
1900133000 | 10132590057 | KVR15G | 01/07/2019 |  |  | 47,4504 | CRIADO EM SUBSTITUICAO AO CODIGO TUSS 70358001 | KIT OBSTETRICIA POLYVICRYL 0-0 03X70CM AGULHA KVR15G | KIT OBSTETRICIA POLYVICRYL 0-0 03X70CM AGULHA KVR15G | GINECOLOGIA E OBSTETRICIA | MATERIAL DE CONSUMO | FIOS E FITAS CIRURGICOS | KIT | 54.516.661/0001-01 | JOHNSON & JOHNSON DO BRASIL INDUSTRIA E COMERCIO DE PRODUTOS PARA SAUDE LTDA | 20 |  |  | Material de consumo hospitalar | TNUMM | 01/07/2019 | 0000004292 | KIT OBSTETRICIA POLYVICRYL 0 3X70CM AG.
1900133019 | 80145900706 | VCP323H | 01/07/2019 |  |  | 13,4808 | CRIADO EM SUBSTITUICAO AO CODIGO TUSS 70270783 | FIO VICRYL PLUS GASTRO VIOLETA 2-0 70CM AGULHA 3,64CM VCP323H | FIO VICRYL PLUS GASTRO VIOLETA 2-0 70CM AGULHA 3,64CM VCP323H | UROLOGIA | MATERIAL DE CONSUMO | FIOS E FITAS CIRURGICOS | UN | 54.516.661/0001-01 | JOHNSON & JOHNSON DO BRASIL INDUSTRIA E COMERCIO DE PRODUTOS PARA SAUDE LTDA | 20 |  |  | Material de consumo hospitalar | TNUMM | 01/07/2019 | 0000093685 | FIO VICRYL PLUS GASTRO VIOLETA 2-0 70CM AG.3,64CM
1900133027 | 80145900706 | VCP322H | 01/07/2019 |  |  | 17,2560 | CRIADO EM SUBSTITUICAO AO CODIGO TUSS 70270805 | FIO VICRYL PLUS GASTRO VIOLETA 3-0 70CM AGULHA 3,64CM VCP322H | FIO VICRYL PLUS GASTRO VIOLETA 3-0 70CM AGULHA 3,64CM VCP322H | GASTROENTEROLOGIA | MATERIAL DE CONSUMO | FIOS E FITAS CIRURGICOS | UN | 54.516.661/0001-01 | JOHNSON & JOHNSON DO BRASIL INDUSTRIA E COMERCIO DE PRODUTOS PARA SAUDE LTDA | 20 |  |  | Material de consumo hospitalar | TNUMM | 01/07/2019 | 0000093684 | FIO VICRYL PLUS GASTRO VIOLETA 3-0 70CM AG.3,64CM
1900133035 | 80145900706 | VCP123H | 01/07/2019 |  |  | 19,6440 | CRIADO EM SUBSTITUICAO AO CODIGO TUSS 70270643 | FIO VICRYL PLUS CUTICULAR INCOLOR 3-0 70CM AGULHA 1,9CM VCP123H | FIO VICRYL PLUS CUTICULAR INCOLOR 3-0 70CM AGULHA 1,9CM VCP123H | UROLOGIA | MATERIAL DE CONSUMO | FIOS E FITAS CIRURGICOS | UN | 54.516.661/0001-01 | JOHNSON & JOHNSON DO BRASIL INDUSTRIA E COMERCIO DE PRODUTOS PARA SAUDE LTDA | 20 |  |  | Material de consumo hospitalar | TNUMM | 01/07/2019 | NAO POSSUI SIMPRO | NAO POSSUI SIMPRO
1900133043 | 80145900706 | VCP122H | 01/07/2019 |  |  | 19,7412 | CRIADO EM SUBSTITUICAO AO CODIGO TUSS 70270651 | FIO VICRYL PLUS CUTICULAR INCOLOR 4-0 70CM AGULHA 1,9CM VCP122H | FIO VICRYL PLUS CUTICULAR INCOLOR 4-0 70CM AGULHA 1,9CM VCP122H | UROLOGIA | MATERIAL DE CONSUMO | FIOS E FITAS CIRURGICOS | UN | 54.516.661/0001-01 | JOHNSON & JOHNSON DO BRASIL INDUSTRIA E COMERCIO DE PRODUTOS PARA SAUDE LTDA | 20 |  |  | Material de consumo hospitalar | TNUMM | 01/07/2019 | 0000120085 | FIO VICRYL PLUS CUTICULAR INCOLOR 4-0 70CM AG.1,9CM
1900133051 | 80145900706 | VCP183G | 01/07/2019 |  |  | 21,1896 | CRIADO EM SUBSTITUICAO AO CODIGO TUSS 70270848 | FIO VICRYL PLUS PLASTICA INCOLOR 3-0 45CM AGULHA 2,4CM VCP183G | FIO VICRYL PLUS PLASTICA INCOLOR 3-0 45CM AGULHA 2,4CM VCP183G | UROLOGIA | MATERIAL DE CONSUMO | FIOS E FITAS CIRURGICOS | UN | 54.516.661/0001-01 | JOHNSON & JOHNSON DO BRASIL INDUSTRIA E COMERCIO DE PRODUTOS PARA SAUDE LTDA | 20 |  |  | Material de consumo hospitalar | TNUMM | 01/07/2019 | 0000120087 | FIO VICRYL PLUS PLASTICA INCOLOR 3-0 45CM AG.2,4CM
1900133060 | 80145900706 | VCP166H | 01/07/2019 |  |  | 21,3540 | CRIADO EM SUBSTITUICAO AO CODIGO TUSS 70270899 | FIO VICRYL PLUS UROLOGIA VIOLETA 2-0 70CM AGULHA 3,64CM VCP166H | FIO VICRYL PLUS UROLOGIA VIOLETA 2-0 70CM AGULHA 3,64CM VCP166H | UROLOGIA | MATERIAL DE CONSUMO | FIOS E FITAS CIRURGICOS | UN | 54.516.661/0001-01 | JOHNSON & JOHNSON DO BRASIL INDUSTRIA E COMERCIO DE PRODUTOS PARA SAUDE LTDA | 20 |  |  | Material de consumo hospitalar | TNUMM | 01/07/2019 | 0000114607 | FIO VICRYL PLUS UROLOGIA VIOLETA 2-0 70CM AG.3,64CM
1900133078 | 80145900706 | VCP167H | 01/07/2019 |  |  | 24,5532 | CRIADO EM SUBSTITUICAO AO CODIGO TUSS 70270880 | FIO VICRYL PLUS UROLOGIA VIOLETA 0-0 70CM AGULHA 3,64CM VCP167H | FIO VICRYL PLUS UROLOGIA VIOLETA 0-0 70CM AGULHA 3,64CM VCP167H | UROLOGIA | MATERIAL DE CONSUMO | FIOS E FITAS CIRURGICOS | UN | 54.516.661/0001-01 | JOHNSON & JOHNSON DO BRASIL INDUSTRIA E COMERCIO DE PRODUTOS PARA SAUDE LTDA | 20 |  |  | Material de consumo hospitalar | TNUMM | 01/07/2019 | 0000114608 | FIO VICRYL PLUS UROLOGIA VIOLETA 0 70CM AG.3,64CM
1900133108 | 10132590047 | PA424T | 01/07/2019 | 30/04/2023 | DESCONTINUADO | 7,1040 | CRIADO EM SUBSTITUICAO AO CODIGO TUSS 70264430. DESCONTINUADO 13/12/21 | FIO POLYCOT GASTRO AZUL 2-0 70CM AGULHA 3,1CM PA424T | FIO POLYCOT GASTRO AZUL 2-0 70CM AGULHA 3,1CM PA424T | GASTROENTEROLOGIA | MATERIAL DE CONSUMO | FIOS E FITAS CIRURGICOS | UN | 54.516.661/0001-01 | JOHNSON & JOHNSON DO BRASIL INDUSTRIA E COMERCIO DE PRODUTOS PARA SAUDE LTDA | 20 |  |  | Material de consumo hospitalar | TNUMM | 01/07/2019 | 0003950410 | FIO POLYCOT GASTRO AZUL 2-0 70CM AG.3,1CM
1900133116 | 10132590022 | J408H | 01/07/2019 |  |  | 11,2296 | CRIADO EM SUBSTITUICAO AO CODIGO TUSS 70270210 | FIO VICRYL GASTRO VIOLETA 0-0 70CM AGULHA 3,1CM J408H | FIO VICRYL GASTRO VIOLETA 0-0 70CM AGULHA 3,1CM J408H | GASTROENTEROLOGIA | MATERIAL DE CONSUMO | FIOS E FITAS CIRURGICOS | UN | 54.516.661/0001-01 | JOHNSON & JOHNSON DO BRASIL INDUSTRIA E COMERCIO DE PRODUTOS PARA SAUDE LTDA | 20 |  |  | Material de consumo hospitalar | TNUMM | 01/07/2019 | 0003950585 | FIO VICRYL GASTRO VIOLETA 0 70CM AG.3,1CM
1900133124 | 10132590062 | N2035T | 01/07/2019 |  |  | 14,9052 | CRIADO EM SUBSTITUICAO AO CODIGO TUSS 70259810 | FIO MONONYLON NEUROCIRURGIA PRETO 2-0 45CM AGULHA 2,6CM N2035T | FIO MONONYLON NEUROCIRURGIA PRETO 2-0 45CM AGULHA 2,6CM N2035T | NEUROCIRURGIA | MATERIAL DE CONSUMO | FIOS E FITAS CIRURGICOS | UN | 54.516.661/0001-01 | JOHNSON & JOHNSON DO BRASIL INDUSTRIA E COMERCIO DE PRODUTOS PARA SAUDE LTDA | 20 |  |  | Material de consumo hospitalar | TNUMM | 01/07/2019 | 0003950287 | FIO MONONYLON NEUROCIRURGIA PRETO 2-0 45CM AG.2,6CM
1900133132 | 10132590022 | J544G | 01/07/2019 |  |  | 123,5160 | CRIADO EM SUBSTITUICAO AO CODIGO TUSS 70270422 | FIO VICRYL OFTALMICO VIOLETA 6-0 45CM AGULHA 02X0,65CM J544G | FIO VICRYL OFTALMICO VIOLETA 6-0 45CM AGULHA 02X0,65CM J544G | OFTALMOLOGIA | MATERIAL DE CONSUMO | FIOS E FITAS CIRURGICOS | UN | 54.516.661/0001-01 | JOHNSON & JOHNSON DO BRASIL INDUSTRIA E COMERCIO DE PRODUTOS PARA SAUDE LTDA | 20 |  |  | Material de consumo hospitalar | TNUMM | 01/07/2019 | 0003950156 | FIO VICRYL OFTAL.VIOLETA 6-0 45CM AG.2X0,65CM
1900133140 | 10132590025 | G124T | 01/07/2019 | 31/10/2023 | REGISTRO CANCELADO ANVISA | 9,7560 | CRIADO EM SUBSTITUICAO AO CODIGO TUSS 70242496. REGISTRO CANCELADO ANVISA 15/05/22 | FIO CATGUT CROMADO GASTRO 0-0 70CM AGULHA 2,6CM G124T | FIO CATGUT CROMADO GASTRO 0-0 70CM AGULHA 2,6CM G124T | GASTROENTEROLOGIA+CIRURGIA GERAL | MATERIAL DE CONSUMO | FIOS E FITAS CIRURGICOS | UN | 54.516.661/0001-01 | JOHNSON & JOHNSON DO BRASIL INDUSTRIA E COMERCIO DE PRODUTOS PARA SAUDE LTDA | 20 |  |  | Material de consumo hospitalar | TNUMM | 01/07/2019 | 0003950050 | FIO CATGUT CROMADO GASTRO 0 70CM AG.2,6CM
1900133159 | 10132590025 | 812T | 01/07/2019 | 31/10/2023 | REGISTRO CANCELADO ANVISA | 10,5960 | CRIADO EM SUBSTITUICAO AO CODIGO TUSS 70242178. REGISTRO CANCELADO ANVISA 15/05/22 | FIO CATGUT CROMADO FECHAMENTO GERAL OBSTETRICIA E GINECOLOGIA 0-0 70CM AGULHA 3,64CM 812T | FIO CATGUT CROMADO FECHAMENTO GERAL OBSTETRICIA E GINECOLOGIA 0-0 70CM AGULHA 3,64CM 812T | GINECOLOGIA E OBSTETRICIA | MATERIAL DE CONSUMO | FIOS E FITAS CIRURGICOS | UN | 54.516.661/0001-01 | JOHNSON & JOHNSON DO BRASIL INDUSTRIA E COMERCIO DE PRODUTOS PARA SAUDE LTDA | 20 |  |  | Material de consumo hospitalar | TNUMM | 01/07/2019 | 0003950067 | FIO CATGUT CROMADO FECH.GERAL OB/GIN.0 70CM AG.3,64CM
1900133167 | 10132590025 | G114T | 01/07/2019 | 31/10/2023 | REGISTRO CANCELADO ANVISA | 10,5000 | CRIADO EM SUBSTITUICAO AO CODIGO TUSS 70242500. REGISTRO CANCELADO ANVISA 15/05/22 | FIO CATGUT CROMADO GASTRO 0-0 70CM AGULHA 3,1CM G114T | FIO CATGUT CROMADO GASTRO 0-0 70CM AGULHA 3,1CM G114T | GASTROENTEROLOGIA+CIRURGIA GERAL | MATERIAL DE CONSUMO | FIOS E FITAS CIRURGICOS | UN | 54.516.661/0001-01 | JOHNSON & JOHNSON DO BRASIL INDUSTRIA E COMERCIO DE PRODUTOS PARA SAUDE LTDA | 20 |  |  | Material de consumo hospitalar | TNUMM | 01/07/2019 | 0003950053 | FIO CATGUT CROMADO GASTRO 0 70CM AG.3,1CM
1900133175 | 10132590025 | 802T | 01/07/2019 | 31/10/2023 | REGISTRO CANCELADO ANVISA | 12,3720 | CRIADO EM SUBSTITUICAO AO CODIGO TUSS 70242186. REGISTRO CANCELADO ANVISA 15/05/22 | FIO CATGUT CROMADO FECHAMENTO GERAL OBSTETRICIA E GINECOLOGIA 0-0 70CM AGULHA 04CM 802T | FIO CATGUT CROMADO FECHAMENTO GERAL OBSTETRICIA E GINECOLOGIA 0-0 70CM AGULHA 04CM 802T | GINECOLOGIA E OBSTETRICIA | MATERIAL DE CONSUMO | FIOS E FITAS CIRURGICOS | UN | 54.516.661/0001-01 | JOHNSON & JOHNSON DO BRASIL INDUSTRIA E COMERCIO DE PRODUTOS PARA SAUDE LTDA | 20 |  |  | Material de consumo hospitalar | TNUMM | 01/07/2019 | 0003950072 | FIO CATGUT CROMADO FECH.GERAL OB/GIN.0 70CM AG.4CM
1900133183 | 10132590025 | 803T | 01/07/2019 | 31/10/2023 | REGISTRO CANCELADO ANVISA | 10,9000 | CRIADO EM SUBSTITUICAO AO CODIGO TUSS 70242240. REGISTRO CANCELADO ANVISA 15/05/22 | FIO CATGUT CROMADO FECHAMENTO GERAL OBSTETRICIA E GINECOLOGIA 1-0 70CM AGULHA 04CM 803T | FIO CATGUT CROMADO FECHAMENTO GERAL OBSTETRICIA E GINECOLOGIA 1-0 70CM AGULHA 04CM 803T | GINECOLOGIA E OBSTETRICIA | MATERIAL DE CONSUMO | FIOS E FITAS CIRURGICOS | UN | 54.516.661/0001-01 | JOHNSON & JOHNSON DO BRASIL INDUSTRIA E COMERCIO DE PRODUTOS PARA SAUDE LTDA | 20 |  |  | Material de consumo hospitalar | TNUMM | 01/07/2019 | 0003950073 | FIO CATGUT CROMADO FECH.GERAL OB/GIN.1 70CM AG.4CM
1900133191 | 10132590025 | 905T | 01/07/2019 | 31/10/2023 | REGISTRO CANCELADO ANVISA | 11,4252 | CRIADO EM SUBSTITUICAO AO CODIGO TUSS 70242283. REGISTRO CANCELADO ANVISA 15/05/22 | FIO CATGUT CROMADO FECHAMENTO GERAL OBSTETRICIA E GINECOLOGIA 1-0 90CM AGULHA 4,8CM 905T | FIO CATGUT CROMADO FECHAMENTO GERAL OBSTETRICIA E GINECOLOGIA 1-0 90CM AGULHA 4,8CM 905T | GINECOLOGIA E OBSTETRICIA | MATERIAL DE CONSUMO | FIOS E FITAS CIRURGICOS | UN | 54.516.661/0001-01 | JOHNSON & JOHNSON DO BRASIL INDUSTRIA E COMERCIO DE PRODUTOS PARA SAUDE LTDA | 20 |  |  | Material de consumo hospitalar | TNUMM | 01/07/2019 | 0003950581 | FIO CATGUT CROMADO FECH.GERAL OB/GIN.1 90CM AG.4,8CM
1900133205 | 10132590025 | G123T | 01/07/2019 | 31/10/2023 | REGISTRO CANCELADO ANVISA | 10,5000 | CRIADO EM SUBSTITUICAO AO CODIGO TUSS 70242720. REGISTRO CANCELADO ANVISA 15/05/22 | FIO CATGUT CROMADO GASTRO 2-0 70CM AGULHA 2,6CM G123T | FIO CATGUT CROMADO GASTRO 2-0 70CM AGULHA 2,6CM G123T | GASTROENTEROLOGIA+CIRURGIA GERAL | MATERIAL DE CONSUMO | FIOS E FITAS CIRURGICOS | UN | 54.516.661/0001-01 | JOHNSON & JOHNSON DO BRASIL INDUSTRIA E COMERCIO DE PRODUTOS PARA SAUDE LTDA | 20 |  |  | Material de consumo hospitalar | TNUMM | 01/07/2019 | 0003950049 | FIO CATGUT CROMADO GASTRO 2-0 70CM AG.2,6CM
1900133213 | 10132590025 | G113T | 01/07/2019 | 31/10/2023 | REGISTRO CANCELADO ANVISA | 8,4648 | CRIADO EM SUBSTITUICAO AO CODIGO TUSS 70242739. REGISTRO CANCELADO ANVISA 15/05/22 | FIO CATGUT CROMADO GASTRO 2-0 70CM AGULHA 3,1CM G113T | FIO CATGUT CROMADO GASTRO 2-0 70CM AGULHA 3,1CM G113T | GASTROENTEROLOGIA+CIRURGIA GERAL | MATERIAL DE CONSUMO | FIOS E FITAS CIRURGICOS | UN | 54.516.661/0001-01 | JOHNSON & JOHNSON DO BRASIL INDUSTRIA E COMERCIO DE PRODUTOS PARA SAUDE LTDA | 20 |  |  | Material de consumo hospitalar | TNUMM | 01/07/2019 | 0003950052 | FIO CATGUT CROMADO GASTRO 2-0 70CM AG.3,1CM
1900133221 | 10132590025 | 801T | 01/07/2019 | 31/10/2023 | REGISTRO CANCELADO ANVISA | 11,6760 | CRIADO EM SUBSTITUICAO AO CODIGO TUSS 70242330. REGISTRO CANCELADO ANVISA 15/05/22 | FIO CATGUT CROMADO FECHAMENTO GERAL OBSTETRICIA E GINECOLOGIA 2-0 70CM AGULHA 04CM 801T | FIO CATGUT CROMADO FECHAMENTO GERAL OBSTETRICIA E GINECOLOGIA 2-0 70CM AGULHA 04CM 801T | GINECOLOGIA E OBSTETRICIA | MATERIAL DE CONSUMO | FIOS E FITAS CIRURGICOS | UN | 54.516.661/0001-01 | JOHNSON & JOHNSON DO BRASIL INDUSTRIA E COMERCIO DE PRODUTOS PARA SAUDE LTDA | 20 |  |  | Material de consumo hospitalar | TNUMM | 01/07/2019 | 0003950071 | FIO CATGUT CROMADO FECH.GERAL OB/GIN.2-0 70CM AG.4CM
1900133230 | 10132590025 | CC124T | 01/07/2019 | 31/10/2023 | REGISTRO CANCELADO ANVISA | 6,3960 | CRIADO EM SUBSTITUICAO AO CODIGO TUSS 70242020. REGISTRO CANCELADO ANVISA 15/05/22 | FIO CATGUT CROMADO 2-0 1,5M SEM AGULHA CC124T | FIO CATGUT CROMADO 2-0 1,5M SEM AGULHA CC124T | GASTROENTEROLOGIA+GINECOLOGIA E OBSTETRICIA+OFTALMOLOGIA+CIRURGIA GERAL+UROLOGIA | MATERIAL DE CONSUMO | FIOS E FITAS CIRURGICOS | UN | 54.516.661/0001-01 | JOHNSON & JOHNSON DO BRASIL INDUSTRIA E COMERCIO DE PRODUTOS PARA SAUDE LTDA | 20 |  |  | Material de consumo hospitalar | TNUMM | 01/07/2019 | 0003950090 | FIO CATGUT CROMADO 2-0 1,5M S/AG.
1900133248 | 10132590025 | G122T | 01/07/2019 | 31/10/2023 | REGISTRO CANCELADO ANVISA | 9,4512 | CRIADO EM SUBSTITUICAO AO CODIGO TUSS 70242895. REGISTRO CANCELADO ANVISA 15/05/22 | FIO CATGUT CROMADO GASTRO 3-0 70CM AGULHA 2,6CM G122T | FIO CATGUT CROMADO GASTRO 3-0 70CM AGULHA 2,6CM G122T | GASTROENTEROLOGIA+CIRURGIA GERAL | MATERIAL DE CONSUMO | FIOS E FITAS CIRURGICOS | UN | 54.516.661/0001-01 | JOHNSON & JOHNSON DO BRASIL INDUSTRIA E COMERCIO DE PRODUTOS PARA SAUDE LTDA | 20 |  |  | Material de consumo hospitalar | TNUMM | 01/07/2019 | 0003950048 | FIO CATGUT CROMADO GASTRO 3-0 70CM AG.2,6CM
1900133256 | 10132590025 | G182T | 01/07/2019 | 31/10/2023 | REGISTRO CANCELADO ANVISA | 10,5676 | CRIADO EM SUBSTITUICAO AO CODIGO TUSS 70242887. REGISTRO CANCELADO ANVISA 15/05/22 | FIO CATGUT CROMADO GASTRO 3-0 70CM AGULHA 2,2CM G182T | FIO CATGUT CROMADO GASTRO 3-0 70CM AGULHA 2,2CM G182T | GASTROENTEROLOGIA+CIRURGIA GERAL | MATERIAL DE CONSUMO | FIOS E FITAS CIRURGICOS | UN | 54.516.661/0001-01 | JOHNSON & JOHNSON DO BRASIL INDUSTRIA E COMERCIO DE PRODUTOS PARA SAUDE LTDA | 20 |  |  | Material de consumo hospitalar | TNUMM | 01/07/2019 | 0003950047 | FIO CATGUT CROMADO GASTRO 3-0 70CM AG.2,2CM
1900133264 | 10132590025 | 810T | 01/07/2019 | 31/10/2023 | REGISTRO CANCELADO ANVISA | 6,3720 | CRIADO EM SUBSTITUICAO AO CODIGO TUSS 70242364. REGISTRO CANCELADO ANVISA 15/05/22 | FIO CATGUT CROMADO FECHAMENTO GERAL OBSTETRICIA E GINECOLOGIA 3-0 70CM AGULHA 3,64CM 810T | FIO CATGUT CROMADO FECHAMENTO GERAL OBSTETRICIA E GINECOLOGIA 3-0 70CM AGULHA 3,64CM 810T | GINECOLOGIA E OBSTETRICIA | MATERIAL DE CONSUMO | FIOS E FITAS CIRURGICOS | UN | 54.516.661/0001-01 | JOHNSON & JOHNSON DO BRASIL INDUSTRIA E COMERCIO DE PRODUTOS PARA SAUDE LTDA | 20 |  |  | Material de consumo hospitalar | TNUMM | 01/07/2019 | 0003950065 | FIO CATGUT CROMADO FECH.GERAL OB/GIN.3-0 70CM AG.3,64CM
1900133272 | 10132590025 | G112T | 01/07/2019 | 31/10/2023 | REGISTRO CANCELADO ANVISA | 6,1440 | CRIADO EM SUBSTITUICAO AO CODIGO TUSS 70242909. REGISTRO CANCELADO ANVISA 15/05/22 | FIO CATGUT CROMADO GASTRO 3-0 70CM AGULHA 3,1CM G112T | FIO CATGUT CROMADO GASTRO 3-0 70CM AGULHA 3,1CM G112T | GASTROENTEROLOGIA+CIRURGIA GERAL | MATERIAL DE CONSUMO | FIOS E FITAS CIRURGICOS | UN | 54.516.661/0001-01 | JOHNSON & JOHNSON DO BRASIL INDUSTRIA E COMERCIO DE PRODUTOS PARA SAUDE LTDA | 20 |  |  | Material de consumo hospitalar | TNUMM | 01/07/2019 | 0003950051 | FIO CATGUT CROMADO GASTRO 3-0 70CM AG.3,1CM
1900133280 | 10132590025 | G163T | 01/07/2019 | 31/10/2023 | REGISTRO CANCELADO ANVISA | 10,1004 | CRIADO EM SUBSTITUICAO AO CODIGO TUSS 70242917. REGISTRO CANCELADO ANVISA 15/05/22 | FIO CATGUT CROMADO GASTRO 3-0 70CM AGULHA 3,1CM G163T | FIO CATGUT CROMADO GASTRO 3-0 70CM AGULHA 3,1CM G163T | GASTROENTEROLOGIA+CIRURGIA GERAL | MATERIAL DE CONSUMO | FIOS E FITAS CIRURGICOS | UN | 54.516.661/0001-01 | JOHNSON & JOHNSON DO BRASIL INDUSTRIA E COMERCIO DE PRODUTOS PARA SAUDE LTDA | 20 |  |  | Material de consumo hospitalar | TNUMM | 01/07/2019 | 0003950056 | FIO CATGUT CROMADO GASTRO 3-0 70CM AG.3,1CM
1900133299 | 10132590025 | G181T | 01/07/2019 | 31/10/2023 | REGISTRO CANCELADO ANVISA | 10,5340 | CRIADO EM SUBSTITUICAO AO CODIGO TUSS 70243018. REGISTRO CANCELADO ANVISA 15/05/22 | FIO CATGUT CROMADO GASTRO 4-0 70CM AGULHA 2,2CM G181T | FIO CATGUT CROMADO GASTRO 4-0 70CM AGULHA 2,2CM G181T | GASTROENTEROLOGIA+CIRURGIA GERAL | MATERIAL DE CONSUMO | FIOS E FITAS CIRURGICOS | UN | 54.516.661/0001-01 | JOHNSON & JOHNSON DO BRASIL INDUSTRIA E COMERCIO DE PRODUTOS PARA SAUDE LTDA | 20 |  |  | Material de consumo hospitalar | TNUMM | 01/07/2019 | 0003950046 | FIO CATGUT CROMADO GASTRO 4-0 70CM AG.2,2CM
1900133302 | 10132590025 | U203T | 01/07/2019 | 31/10/2023 | REGISTRO CANCELADO ANVISA | 13,0080 | CRIADO EM SUBSTITUICAO AO CODIGO TUSS 70243220. REGISTRO CANCELADO ANVISA 15/05/22 | FIO CATGUT CROMADO UROLOGIA 4-0 70CM AGULHA 1,7CM U203T | FIO CATGUT CROMADO UROLOGIA 4-0 70CM AGULHA 1,7CM U203T | UROLOGIA | MATERIAL DE CONSUMO | FIOS E FITAS CIRURGICOS | UN | 54.516.661/0001-01 | JOHNSON & JOHNSON DO BRASIL INDUSTRIA E COMERCIO DE PRODUTOS PARA SAUDE LTDA | 20 |  |  | Material de consumo hospitalar | TNUMM | 01/07/2019 | 0003950082 | FIO CATGUT CROMADO UROLOGIA 4-0 70CM AG.1,7CM
1900133310 | 10132590025 | U202T | 01/07/2019 | 31/10/2023 | REGISTRO CANCELADO ANVISA | 11,5000 | CRIADO EM SUBSTITUICAO AO CODIGO TUSS 70243255. REGISTRO CANCELADO ANVISA 15/05/22 | FIO CATGUT CROMADO UROLOGIA 5-0 70CM AGULHA 1,7CM U202T | FIO CATGUT CROMADO UROLOGIA 5-0 70CM AGULHA 1,7CM U202T | UROLOGIA | MATERIAL DE CONSUMO | FIOS E FITAS CIRURGICOS | UN | 54.516.661/0001-01 | JOHNSON & JOHNSON DO BRASIL INDUSTRIA E COMERCIO DE PRODUTOS PARA SAUDE LTDA | 20 |  |  | Material de consumo hospitalar | TNUMM | 01/07/2019 | 0003950081 | FIO CATGUT CROMADO UROLOGIA 5-0 70CM AG.1,7CM
1900133329 | 10132590025 | 883T | 01/07/2019 | 31/10/2023 | REGISTRO CANCELADO ANVISA | 6,4680 | CRIADO EM SUBSTITUICAO AO CODIGO TUSS 70242313. REGISTRO CANCELADO ANVISA 15/05/22 | FIO CATGUT CROMADO FECHAMENTO GERAL OBSTETRICIA E GINECOLOGIA 2-0 70CM AGULHA 2,6CM 883T | FIO CATGUT CROMADO FECHAMENTO GERAL OBSTETRICIA E GINECOLOGIA 2-0 70CM AGULHA 2,6CM 883T | GINECOLOGIA E OBSTETRICIA | MATERIAL DE CONSUMO | FIOS E FITAS CIRURGICOS | UN | 54.516.661/0001-01 | JOHNSON & JOHNSON DO BRASIL INDUSTRIA E COMERCIO DE PRODUTOS PARA SAUDE LTDA | 20 |  |  | Material de consumo hospitalar | TNUMM | 01/07/2019 | 0003950064 | FIO CATGUT CROMADO FECH.GERAL OB/GIN.2-0 70CM AG.2,6CM
1900133337 | 10132590031 | G324T | 01/07/2019 | 31/10/2023 | REGISTRO CANCELADO ANVISA | 9,4080 | CRIADO EM SUBSTITUICAO AO CODIGO TUSS 70244081. REGISTRO CANCELADO ANVISA 15/05/22 | FIO CATGUT SIMPLES GASTRO 0-0 70CM AGULHA 2,6CM G324T | FIO CATGUT SIMPLES GASTRO 0-0 70CM AGULHA 2,6CM G324T | GASTROENTEROLOGIA | MATERIAL DE CONSUMO | FIOS E FITAS CIRURGICOS | UN | 54.516.661/0001-01 | JOHNSON & JOHNSON DO BRASIL INDUSTRIA E COMERCIO DE PRODUTOS PARA SAUDE LTDA | 20 |  |  | Material de consumo hospitalar | TNUMM | 01/07/2019 | 0003950006 | FIO CATGUT SIMPLES GASTRO 0 70CM AG.2,6CM
1900133345 | 10132590031 | G314T | 01/07/2019 | 31/10/2023 | REGISTRO CANCELADO ANVISA | 9,5880 | CRIADO EM SUBSTITUICAO AO CODIGO TUSS 70244090. REGISTRO CANCELADO ANVISA 15/05/22 | FIO CATGUT SIMPLES GASTRO 0-0 70CM AGULHA 3,1CM G314T | FIO CATGUT SIMPLES GASTRO 0-0 70CM AGULHA 3,1CM G314T | GASTROENTEROLOGIA | MATERIAL DE CONSUMO | FIOS E FITAS CIRURGICOS | UN | 54.516.661/0001-01 | JOHNSON & JOHNSON DO BRASIL INDUSTRIA E COMERCIO DE PRODUTOS PARA SAUDE LTDA | 20 |  |  | Material de consumo hospitalar | TNUMM | 01/07/2019 | 0003950009 | FIO CATGUT SIMPLES GASTRO 0 70CM AG.3,1CM
1900133353 | 10132590031 | CS105T | 01/07/2019 | 31/10/2023 | REGISTRO CANCELADO ANVISA | 14,1480 | CRIADO EM SUBSTITUICAO AO CODIGO TUSS 70243301. REGISTRO CANCELADO ANVISA 15/05/22 | FIO CATGUT SIMPLES 0-0 1,5M SEM AGULHA CS105T | FIO CATGUT SIMPLES 0-0 1,5M SEM AGULHA CS105T | GASTROENTEROLOGIA+OFTALMOLOGIA+CIRURGIA GERAL+UROLOGIA | MATERIAL DE CONSUMO | FIOS E FITAS CIRURGICOS | UN | 54.516.661/0001-01 | JOHNSON & JOHNSON DO BRASIL INDUSTRIA E COMERCIO DE PRODUTOS PARA SAUDE LTDA | 20 |  |  | Material de consumo hospitalar | TNUMM | 01/07/2019 | 0003950038 | FIO CATGUT SIMPLES 0 1,5M S/AG.
1900133361 | 10132590031 | CS115T | 01/07/2019 | 31/10/2023 | REGISTRO CANCELADO ANVISA | 14,3520 | CRIADO EM SUBSTITUICAO AO CODIGO TUSS 70243344. REGISTRO CANCELADO ANVISA 15/05/22 | FIO CATGUT SIMPLES 0-0 2,5M SEM AGULHA CS115T | FIO CATGUT SIMPLES 0-0 2,5M SEM AGULHA CS115T | GASTROENTEROLOGIA+OFTALMOLOGIA+CIRURGIA GERAL+UROLOGIA | MATERIAL DE CONSUMO | FIOS E FITAS CIRURGICOS | UN | 54.516.661/0001-01 | JOHNSON & JOHNSON DO BRASIL INDUSTRIA E COMERCIO DE PRODUTOS PARA SAUDE LTDA | 20 |  |  | Material de consumo hospitalar | TNUMM | 01/07/2019 | 0003950044 | FIO CATGUT SIMPLES 0 2,5M S/AG.
1900133370 | 10132590031 | G315T | 01/07/2019 | 31/10/2023 | REGISTRO CANCELADO ANVISA | 10,9920 | CRIADO EM SUBSTITUICAO AO CODIGO TUSS 70244200. REGISTRO CANCELADO ANVISA 15/05/22 | FIO CATGUT SIMPLES GASTRO 1-0 70CM AGULHA 3,1CM G315T | FIO CATGUT SIMPLES GASTRO 1-0 70CM AGULHA 3,1CM G315T | GASTROENTEROLOGIA | MATERIAL DE CONSUMO | FIOS E FITAS CIRURGICOS | UN | 54.516.661/0001-01 | JOHNSON & JOHNSON DO BRASIL INDUSTRIA E COMERCIO DE PRODUTOS PARA SAUDE LTDA | 20 |  |  | Material de consumo hospitalar | TNUMM | 01/07/2019 | 0003950010 | FIO CATGUT SIMPLES GASTRO 1 70CM AG.3,1CM
1900133388 | 10132590031 | G323T | 01/07/2019 | 31/10/2023 | REGISTRO CANCELADO ANVISA | 11,7030 | CRIADO EM SUBSTITUICAO AO CODIGO TUSS 70244251. REGISTRO CANCELADO ANVISA 15/05/22 | FIO CATGUT SIMPLES GASTRO 2-0 70CM AGULHA 2,6CM G323T | FIO CATGUT SIMPLES GASTRO 2-0 70CM AGULHA 2,6CM G323T | GASTROENTEROLOGIA | MATERIAL DE CONSUMO | FIOS E FITAS CIRURGICOS | UN | 54.516.661/0001-01 | JOHNSON & JOHNSON DO BRASIL INDUSTRIA E COMERCIO DE PRODUTOS PARA SAUDE LTDA | 20 |  |  | Material de consumo hospitalar | TNUMM | 01/07/2019 | 0003950031 | FIO CATGUT SIMPLES GASTRO 2-0 70CM AG.2,6CM
1900133396 | 10132590031 | G313T | 01/07/2019 | 31/10/2023 | REGISTRO CANCELADO ANVISA | 8,7600 | CRIADO EM SUBSTITUICAO AO CODIGO TUSS 70244260. REGISTRO CANCELADO ANVISA 15/05/22 | FIO CATGUT SIMPLES GASTRO 2-0 70CM AGULHA 3,1CM G313T | FIO CATGUT SIMPLES GASTRO 2-0 70CM AGULHA 3,1CM G313T | GASTROENTEROLOGIA | MATERIAL DE CONSUMO | FIOS E FITAS CIRURGICOS | UN | 54.516.661/0001-01 | JOHNSON & JOHNSON DO BRASIL INDUSTRIA E COMERCIO DE PRODUTOS PARA SAUDE LTDA | 20 |  |  | Material de consumo hospitalar | TNUMM | 01/07/2019 | 0003950034 | FIO CATGUT SIMPLES GASTRO 2-0 70CM AG.3,1CM
1900133400 | 10132590031 | G364T | 01/07/2019 | 31/10/2023 | REGISTRO CANCELADO ANVISA | 10,3824 | CRIADO EM SUBSTITUICAO AO CODIGO TUSS 70244278. REGISTRO CANCELADO ANVISA 15/05/22 | FIO CATGUT SIMPLES GASTRO 2-0 70CM AGULHA 3,1CM G364T | FIO CATGUT SIMPLES GASTRO 2-0 70CM AGULHA 3,1CM G364T | GASTROENTEROLOGIA | MATERIAL DE CONSUMO | FIOS E FITAS CIRURGICOS | UN | 54.516.661/0001-01 | JOHNSON & JOHNSON DO BRASIL INDUSTRIA E COMERCIO DE PRODUTOS PARA SAUDE LTDA | 20 |  |  | Material de consumo hospitalar | TNUMM | 01/07/2019 | 0003950013 | FIO CATGUT SIMPLES GASTRO 2-0 70CM AG.3,1CM
1900133418 | 10132590031 | CS104T | 01/07/2019 | 31/10/2023 | REGISTRO CANCELADO ANVISA | 9,4560 | CRIADO EM SUBSTITUICAO AO CODIGO TUSS 70243484. REGISTRO CANCELADO ANVISA 15/05/22 | FIO CATGUT SIMPLES 2-0 1,5M SEM AGULHA CS104T | FIO CATGUT SIMPLES 2-0 1,5M SEM AGULHA CS104T | GASTROENTEROLOGIA+OFTALMOLOGIA+CIRURGIA GERAL+UROLOGIA | MATERIAL DE CONSUMO | FIOS E FITAS CIRURGICOS | UN | 54.516.661/0001-01 | JOHNSON & JOHNSON DO BRASIL INDUSTRIA E COMERCIO DE PRODUTOS PARA SAUDE LTDA | 20 |  |  | Material de consumo hospitalar | TNUMM | 01/07/2019 | 0003950037 | FIO CATGUT SIMPLES 2-0 1,5M S/AG.
1900133426 | 10132590031 | CS114T | 01/07/2019 | 31/10/2023 | REGISTRO CANCELADO ANVISA | 21,6840 | CRIADO EM SUBSTITUICAO AO CODIGO TUSS 70243522. REGISTRO CANCELADO ANVISA 15/05/22 | FIO CATGUT SIMPLES 2-0 2,5M SEM AGULHA CS114T | FIO CATGUT SIMPLES 2-0 2,5M SEM AGULHA CS114T | GASTROENTEROLOGIA+OFTALMOLOGIA+CIRURGIA GERAL+UROLOGIA | MATERIAL DE CONSUMO | FIOS E FITAS CIRURGICOS | UN | 54.516.661/0001-01 | JOHNSON & JOHNSON DO BRASIL INDUSTRIA E COMERCIO DE PRODUTOS PARA SAUDE LTDA | 20 |  |  | Material de consumo hospitalar | TNUMM | 01/07/2019 | 0003950043 | FIO CATGUT SIMPLES 2-0 2,5M S/AG.
1900133434 | 10132590031 | G318T | 01/07/2019 | 31/10/2023 | REGISTRO CANCELADO ANVISA | 11,2680 | CRIADO EM SUBSTITUICAO AO CODIGO TUSS 70244391. REGISTRO CANCELADO ANVISA 15/05/22 | FIO CATGUT SIMPLES GASTRO 3-0 70CM AGULHA 2,2CM G318T | FIO CATGUT SIMPLES GASTRO 3-0 70CM AGULHA 2,2CM G318T | GASTROENTEROLOGIA | MATERIAL DE CONSUMO | FIOS E FITAS CIRURGICOS | UN | 54.516.661/0001-01 | JOHNSON & JOHNSON DO BRASIL INDUSTRIA E COMERCIO DE PRODUTOS PARA SAUDE LTDA | 20 |  |  | Material de consumo hospitalar | TNUMM | 01/07/2019 | 0003950001 | FIO CATGUT SIMPLES GASTRO 3-0 70CM AG.2,2CM
1900133442 | 10132590031 | G312T | 01/07/2019 | 31/10/2023 | REGISTRO CANCELADO ANVISA | 9,4680 | CRIADO EM SUBSTITUICAO AO CODIGO TUSS 70244413. REGISTRO CANCELADO ANVISA 15/05/22 | FIO CATGUT SIMPLES GASTRO 3-0 70CM AGULHA 3,1CM G312T | FIO CATGUT SIMPLES GASTRO 3-0 70CM AGULHA 3,1CM G312T | GASTROENTEROLOGIA | MATERIAL DE CONSUMO | FIOS E FITAS CIRURGICOS | UN | 54.516.661/0001-01 | JOHNSON & JOHNSON DO BRASIL INDUSTRIA E COMERCIO DE PRODUTOS PARA SAUDE LTDA | 20 |  |  | Material de consumo hospitalar | TNUMM | 01/07/2019 | 0003950007 | FIO CATGUT SIMPLES GASTRO 3-0 70CM AG.3,1CM
1900133450 | 10132590031 | G322T | 01/07/2019 | 31/10/2023 | REGISTRO CANCELADO ANVISA | 9,0000 | CRIADO EM SUBSTITUICAO AO CODIGO TUSS 70244405. REGISTRO CANCELADO ANVISA 15/05/22 | FIO CATGUT SIMPLES GASTRO 3-0 70CM AGULHA 2,6CM G322T | FIO CATGUT SIMPLES GASTRO 3-0 70CM AGULHA 2,6CM G322T | GASTROENTEROLOGIA | MATERIAL DE CONSUMO | FIOS E FITAS CIRURGICOS | UN | 54.516.661/0001-01 | JOHNSON & JOHNSON DO BRASIL INDUSTRIA E COMERCIO DE PRODUTOS PARA SAUDE LTDA | 20 |  |  | Material de consumo hospitalar | TNUMM | 01/07/2019 | 0003950004 | FIO CATGUT SIMPLES GASTRO 3-0 70CM AG.2,6CM
1900133469 | 10132590031 | G363T | 01/07/2019 | 31/10/2023 | REGISTRO CANCELADO ANVISA | 11,4960 | CRIADO EM SUBSTITUICAO AO CODIGO TUSS 70244421. REGISTRO CANCELADO ANVISA 15/05/22 | FIO CATGUT SIMPLES GASTRO 3-0 70CM AGULHA 3,1CM G363T | FIO CATGUT SIMPLES GASTRO 3-0 70CM AGULHA 3,1CM G363T | GASTROENTEROLOGIA | MATERIAL DE CONSUMO | FIOS E FITAS CIRURGICOS | UN | 54.516.661/0001-01 | JOHNSON & JOHNSON DO BRASIL INDUSTRIA E COMERCIO DE PRODUTOS PARA SAUDE LTDA | 20 |  |  | Material de consumo hospitalar | TNUMM | 01/07/2019 | 0003950012 | FIO CATGUT SIMPLES GASTRO 3-0 70CM AG.3,1CM
1900133477 | 10132590031 | CS103T | 01/07/2019 | 31/10/2023 | REGISTRO CANCELADO ANVISA | 13,3200 | CRIADO EM SUBSTITUICAO AO CODIGO TUSS 70243573. REGISTRO CANCELADO ANVISA 15/05/22 | FIO CATGUT SIMPLES 3-0 1,5M SEM AGULHA CS103T | FIO CATGUT SIMPLES 3-0 1,5M SEM AGULHA CS103T | GASTROENTEROLOGIA+OFTALMOLOGIA+CIRURGIA GERAL+UROLOGIA | MATERIAL DE CONSUMO | FIOS E FITAS CIRURGICOS | UN | 54.516.661/0001-01 | JOHNSON & JOHNSON DO BRASIL INDUSTRIA E COMERCIO DE PRODUTOS PARA SAUDE LTDA | 20 |  |  | Material de consumo hospitalar | TNUMM | 01/07/2019 | 0003950036 | FIO CATGUT SIMPLES 3-0 1,5M S/AG.
1900133485 | 10132590031 | U207T | 01/07/2019 | 31/10/2023 | REGISTRO CANCELADO ANVISA | 12,0000 | CRIADO EM SUBSTITUICAO AO CODIGO TUSS 70244740. REGISTRO CANCELADO ANVISA 15/05/22 | FIO CATGUT SIMPLES UROLOGIA 4-0 70CM AGULHA 1,7CM U207T | FIO CATGUT SIMPLES UROLOGIA 4-0 70CM AGULHA 1,7CM U207T | UROLOGIA | MATERIAL DE CONSUMO | FIOS E FITAS CIRURGICOS | UN | 54.516.661/0001-01 | JOHNSON & JOHNSON DO BRASIL INDUSTRIA E COMERCIO DE PRODUTOS PARA SAUDE LTDA | 20 |  |  | Material de consumo hospitalar | TNUMM | 01/07/2019 | 0003950027 | FIO CATGUT SIMPLES UROLOGIA 4-0 70CM AG.1,7CM
1900133493 | 10132590031 | G319T | 01/07/2019 | 31/10/2023 | REGISTRO CANCELADO ANVISA | 11,1240 | CRIADO EM SUBSTITUICAO AO CODIGO TUSS 70244537. REGISTRO CANCELADO ANVISA 15/05/22 | FIO CATGUT SIMPLES GASTRO 4-0 70CM AGULHA 2,2CM G319T | FIO CATGUT SIMPLES GASTRO 4-0 70CM AGULHA 2,2CM G319T | GASTROENTEROLOGIA | MATERIAL DE CONSUMO | FIOS E FITAS CIRURGICOS | UN | 54.516.661/0001-01 | JOHNSON & JOHNSON DO BRASIL INDUSTRIA E COMERCIO DE PRODUTOS PARA SAUDE LTDA | 20 |  |  | Material de consumo hospitalar | TNUMM | 01/07/2019 | 0003950002 | FIO CATGUT SIMPLES GASTRO 4-0 70CM AG.2,2CM
1900133507 | 10132590031 | G362T | 01/07/2019 | 31/10/2023 | REGISTRO CANCELADO ANVISA | 9,2160 | CRIADO EM SUBSTITUICAO AO CODIGO TUSS 70244545. REGISTRO CANCELADO ANVISA 15/05/22 | FIO CATGUT SIMPLES GASTRO 4-0 70CM AGULHA 3,1CM G362T | FIO CATGUT SIMPLES GASTRO 4-0 70CM AGULHA 3,1CM G362T | GASTROENTEROLOGIA | MATERIAL DE CONSUMO | FIOS E FITAS CIRURGICOS | UN | 54.516.661/0001-01 | JOHNSON & JOHNSON DO BRASIL INDUSTRIA E COMERCIO DE PRODUTOS PARA SAUDE LTDA | 20 |  |  | Material de consumo hospitalar | TNUMM | 01/07/2019 | 0003950011 | FIO CATGUT SIMPLES GASTRO 4-0 70CM AG.3,1CM
1900133515 | 10132590031 | CS102T | 01/07/2019 | 31/10/2023 | REGISTRO CANCELADO ANVISA | 9,2268 | CRIADO EM SUBSTITUICAO AO CODIGO TUSS 70243646. REGISTRO CANCELADO ANVISA 15/05/22 | FIO CATGUT SIMPLES 4-0 1,5M SEM AGULHA CS102T | FIO CATGUT SIMPLES 4-0 1,5M SEM AGULHA CS102T | GASTROENTEROLOGIA+OFTALMOLOGIA+CIRURGIA GERAL+UROLOGIA | MATERIAL DE CONSUMO | FIOS E FITAS CIRURGICOS | UN | 54.516.661/0001-01 | JOHNSON & JOHNSON DO BRASIL INDUSTRIA E COMERCIO DE PRODUTOS PARA SAUDE LTDA | 20 |  |  | Material de consumo hospitalar | TNUMM | 01/07/2019 | 0003950035 | FIO CATGUT SIMPLES 4-0 1,5M S/AG.
1900133523 | 10132590031 | U208T | 01/07/2019 | 31/10/2023 | REGISTRO CANCELADO ANVISA | 14,8800 | CRIADO EM SUBSTITUICAO AO CODIGO TUSS 70244774. REGISTRO CANCELADO ANVISA 15/05/22 | FIO CATGUT SIMPLES UROLOGIA 5-0 70CM AGULHA 1,7CM U208T | FIO CATGUT SIMPLES UROLOGIA 5-0 70CM AGULHA 1,7CM U208T | UROLOGIA | MATERIAL DE CONSUMO | FIOS E FITAS CIRURGICOS | UN | 54.516.661/0001-01 | JOHNSON & JOHNSON DO BRASIL INDUSTRIA E COMERCIO DE PRODUTOS PARA SAUDE LTDA | 20 |  |  | Material de consumo hospitalar | TNUMM | 01/07/2019 | 0003950028 | FIO CATGUT SIMPLES UROLOGIA 5-0 70CM AG.1,7CM
1900133531 | 10132590031 | G320T | 01/07/2019 | 31/10/2023 | REGISTRO CANCELADO ANVISA | 28,5960 | CRIADO EM SUBSTITUICAO AO CODIGO TUSS 70244600. REGISTRO CANCELADO ANVISA 15/05/22 | FIO CATGUT SIMPLES GASTRO 5-0 70CM AGULHA 2,2CM G320T | FIO CATGUT SIMPLES GASTRO 5-0 70CM AGULHA 2,2CM G320T | GASTROENTEROLOGIA | MATERIAL DE CONSUMO | FIOS E FITAS CIRURGICOS | UN | 54.516.661/0001-01 | JOHNSON & JOHNSON DO BRASIL INDUSTRIA E COMERCIO DE PRODUTOS PARA SAUDE LTDA | 20 |  |  | Material de consumo hospitalar | TNUMM | 01/07/2019 | 0003950003 | FIO CATGUT SIMPLES GASTRO 5-0 70CM AG.2,2CM
1900133540 | 80145900698 | Y426H | 01/07/2019 |  |  | 36,8333 | CRIADO EM SUBSTITUICAO AO CODIGO TUSS 70259046 | FIO MONOCRYL PLASTICA INCOLOR 4-0 70CM AGULHA 1,9CM Y426H | FIO MONOCRYL PLASTICA INCOLOR 4-0 70CM AGULHA 1,9CM Y426H | CIRURGIA PLASTICA | MATERIAL DE CONSUMO | FIOS E FITAS CIRURGICOS | UN | 54.516.661/0001-01 | JOHNSON & JOHNSON DO BRASIL INDUSTRIA E COMERCIO DE PRODUTOS PARA SAUDE LTDA | 20 |  |  | Material de consumo hospitalar | TNUMM | 01/07/2019 | 0000005249 | FIO MONOCRYL PLASTICA INCOLOR 4-0 70CM AG.1,9CM
1900133558 | 80145900698 | Y496G | 01/07/2019 |  |  | 36,0000 | CRIADO EM SUBSTITUICAO AO CODIGO TUSS 70259038 | FIO MONOCRYL PLASTICA INCOLOR 4-0 45CM AGULHA 1,9CM Y496G | FIO MONOCRYL PLASTICA INCOLOR 4-0 45CM AGULHA 1,9CM Y496G | CIRURGIA PLASTICA | MATERIAL DE CONSUMO | FIOS E FITAS CIRURGICOS | UN | 54.516.661/0001-01 | JOHNSON & JOHNSON DO BRASIL INDUSTRIA E COMERCIO DE PRODUTOS PARA SAUDE LTDA | 20 |  |  | Material de consumo hospitalar | TNUMM | 01/07/2019 | 0003950623 | FIO MONOCRYL PLASTICA INCOLOR 4-0 45CM AG.1,9CM
1900133566 | 80145900698 | Y495G | 01/07/2019 |  |  | 32,0000 | CRIADO EM SUBSTITUICAO AO CODIGO TUSS 70259089 | FIO MONOCRYL PLASTICA INCOLOR 5-0 45CM AGULHA 1,9CM Y495G | FIO MONOCRYL PLASTICA INCOLOR 5-0 45CM AGULHA 1,9CM Y495G | CIRURGIA PLASTICA | MATERIAL DE CONSUMO | FIOS E FITAS CIRURGICOS | UN | 54.516.661/0001-01 | JOHNSON & JOHNSON DO BRASIL INDUSTRIA E COMERCIO DE PRODUTOS PARA SAUDE LTDA | 20 |  |  | Material de consumo hospitalar | TNUMM | 01/07/2019 | 0003950624 | FIO MONOCRYL PLASTICA INCOLOR 5-0 45CM AG.1,9CM
1900133574 | 80145900698 | Y523H | 01/07/2019 |  |  | 36,2244 | CRIADO EM SUBSTITUICAO AO CODIGO TUSS 70258996 | FIO MONOCRYL PLASTICA INCOLOR 3-0 70CM AGULHA 06CM Y523H | FIO MONOCRYL PLASTICA INCOLOR 3-0 70CM AGULHA 06CM Y523H | CIRURGIA PLASTICA | MATERIAL DE CONSUMO | FIOS E FITAS CIRURGICOS | UN | 54.516.661/0001-01 | JOHNSON & JOHNSON DO BRASIL INDUSTRIA E COMERCIO DE PRODUTOS PARA SAUDE LTDA | 20 |  |  | Material de consumo hospitalar | TNUMM | 01/07/2019 | NAO POSSUI SIMPRO | NAO POSSUI SIMPRO
1900133582 | 10132590062 | 14505T | 01/07/2019 |  |  | 5,1500 | CRIADO EM SUBSTITUICAO AO CODIGO TUSS 70259372 | FIO MONONYLON CUTICULAR PRETO 0-0 45CM AGULHA 1,9CM 14505T | FIO MONONYLON CUTICULAR PRETO 0-0 45CM AGULHA 1,9CM 14505T | CIRURGIA GERAL | MATERIAL DE CONSUMO | FIOS E FITAS CIRURGICOS | UN | 54.516.661/0001-01 | JOHNSON & JOHNSON DO BRASIL INDUSTRIA E COMERCIO DE PRODUTOS PARA SAUDE LTDA | 20 |  |  | Material de consumo hospitalar | TNUMM | 01/07/2019 | 0003950221 | FIO MONONYLON CUTICULAR PRETO 0 45CM AG.1,9CM
1900133590 | 10132590062 | 7618G | 01/07/2019 |  |  | 37,4700 | CRIADO EM SUBSTITUICAO AO CODIGO TUSS 70259836 | FIO MONONYLON OFTALMO PRETO 10-0 15CM AGULHA 0,65CM 7618G | FIO MONONYLON OFTALMO PRETO 10-0 15CM AGULHA 0,65CM 7618G | OFTALMOLOGIA | MATERIAL DE CONSUMO | FIOS E FITAS CIRURGICOS | UN | 54.516.661/0001-01 | JOHNSON & JOHNSON DO BRASIL INDUSTRIA E COMERCIO DE PRODUTOS PARA SAUDE LTDA | 20 |  |  | Material de consumo hospitalar | TNUMM | 01/07/2019 | 0003950594 | FIO MONONYLON OFTAL.PRETO 10-0 15CM AG.0,65CM
1900133604 | 10132590062 | 14504T | 01/07/2019 |  |  | 5,1500 | CRIADO EM SUBSTITUICAO AO CODIGO TUSS 70259402 | FIO MONONYLON CUTICULAR PRETO 2-0 45CM AGULHA 1,9CM 14504T | FIO MONONYLON CUTICULAR PRETO 2-0 45CM AGULHA 1,9CM 14504T | CIRURGIA GERAL | MATERIAL DE CONSUMO | FIOS E FITAS CIRURGICOS | UN | 54.516.661/0001-01 | JOHNSON & JOHNSON DO BRASIL INDUSTRIA E COMERCIO DE PRODUTOS PARA SAUDE LTDA | 20 |  |  | Material de consumo hospitalar | TNUMM | 01/07/2019 | 0003950220 | FIO MONONYLON CUTICULAR PRETO 2-0 45CM AG.1,9CM
1900133612 | 10132590062 | 1215T | 01/07/2019 |  |  | 6,0000 | CRIADO EM SUBSTITUICAO AO CODIGO TUSS 70259429 | FIO MONONYLON CUTICULAR PRETO 2-0 45CM AGULHA 03CM 1215T | FIO MONONYLON CUTICULAR PRETO 2-0 45CM AGULHA 03CM 1215T | CIRURGIA GERAL | MATERIAL DE CONSUMO | FIOS E FITAS CIRURGICOS | UN | 54.516.661/0001-01 | JOHNSON & JOHNSON DO BRASIL INDUSTRIA E COMERCIO DE PRODUTOS PARA SAUDE LTDA | 20 |  |  | Material de consumo hospitalar | TNUMM | 01/07/2019 | 0003950230 | FIO MONONYLON CUTICULAR PRETO 2-0 45CM AG.3CM
1900133620 | 10132590062 | 13503T | 01/07/2019 |  |  | 8,9220 | CRIADO EM SUBSTITUICAO AO CODIGO TUSS 70259461 | FIO MONONYLON CUTICULAR PRETO 3-0 45CM AGULHA 1,7CM 13503T | FIO MONONYLON CUTICULAR PRETO 3-0 45CM AGULHA 1,7CM 13503T | CIRURGIA GERAL | MATERIAL DE CONSUMO | FIOS E FITAS CIRURGICOS | UN | 54.516.661/0001-01 | JOHNSON & JOHNSON DO BRASIL INDUSTRIA E COMERCIO DE PRODUTOS PARA SAUDE LTDA | 20 |  |  | Material de consumo hospitalar | TNUMM | 01/07/2019 | 0003950215 | FIO MONONYLON CUTICULAR PRETO 3-0 45CM AG.1,7CM
1900133639 | 10132590062 | 163T | 01/07/2019 |  |  | 6,9095 | CRIADO EM SUBSTITUICAO AO CODIGO TUSS 70259488 | FIO MONONYLON CUTICULAR PRETO 3-0 45CM AGULHA 2,4CM 163T | FIO MONONYLON CUTICULAR PRETO 3-0 45CM AGULHA 2,4CM 163T | CIRURGIA GERAL | MATERIAL DE CONSUMO | FIOS E FITAS CIRURGICOS | UN | 54.516.661/0001-01 | JOHNSON & JOHNSON DO BRASIL INDUSTRIA E COMERCIO DE PRODUTOS PARA SAUDE LTDA | 20 |  |  | Material de consumo hospitalar | TNUMM | 01/07/2019 | 0003950223 | FIO MONONYLON CUTICULAR PRETO 3-0 45CM AG.2,4CM
1900133647 | 10132590062 | 1163T | 01/07/2019 |  |  | 9,9960 | CRIADO EM SUBSTITUICAO AO CODIGO TUSS 70259992 | FIO MONONYLON PLASTICA PRETO 3-0 45CM AGULHA 2,4CM 1163T | FIO MONONYLON PLASTICA PRETO 3-0 45CM AGULHA 2,4CM 1163T | CIRURGIA PLASTICA | MATERIAL DE CONSUMO | FIOS E FITAS CIRURGICOS | UN | 54.516.661/0001-01 | JOHNSON & JOHNSON DO BRASIL INDUSTRIA E COMERCIO DE PRODUTOS PARA SAUDE LTDA | 20 |  |  | Material de consumo hospitalar | TNUMM | 01/07/2019 | 0003950260 | FIO MONONYLON PLASTICA PRETO 3-0 45CM AG.2,4CM
1900133655 | 10132590062 | 14503T | 01/07/2019 |  |  | 6,3000 | CRIADO EM SUBSTITUICAO AO CODIGO TUSS 70259470 | FIO MONONYLON CUTICULAR PRETO 3-0 45CM AGULHA 1,9CM 14503T | FIO MONONYLON CUTICULAR PRETO 3-0 45CM AGULHA 1,9CM 14503T | CIRURGIA GERAL | MATERIAL DE CONSUMO | FIOS E FITAS CIRURGICOS | UN | 54.516.661/0001-01 | JOHNSON & JOHNSON DO BRASIL INDUSTRIA E COMERCIO DE PRODUTOS PARA SAUDE LTDA | 20 |  |  | Material de consumo hospitalar | TNUMM | 01/07/2019 | 0003950219 | FIO MONONYLON CUTICULAR PRETO 3-0 45CM AG.1,9CM
1900133663 | 10132590062 | 1171T | 01/07/2019 |  |  | 6,1500 | CRIADO EM SUBSTITUICAO AO CODIGO TUSS 70259496 | FIO MONONYLON CUTICULAR PRETO 3-0 45CM AGULHA 03CM 1171T | FIO MONONYLON CUTICULAR PRETO 3-0 45CM AGULHA 03CM 1171T | CIRURGIA GERAL | MATERIAL DE CONSUMO | FIOS E FITAS CIRURGICOS | UN | 54.516.661/0001-01 | JOHNSON & JOHNSON DO BRASIL INDUSTRIA E COMERCIO DE PRODUTOS PARA SAUDE LTDA | 20 |  |  | Material de consumo hospitalar | TNUMM | 01/07/2019 | 0003950229 | FIO MONONYLON CUTICULAR PRETO 3-0 45CM AG.3CM
1900133671 | 10132590062 | 3171T | 01/07/2019 |  |  | 16,5960 | CRIADO EM SUBSTITUICAO AO CODIGO TUSS 70259445 | FIO MONONYLON CUTICULAR PRETO 3-0 03-45CM AGULHA 03CM 3171T | FIO MONONYLON CUTICULAR PRETO 3-0 03-45CM AGULHA 03CM 3171T | CIRURGIA GERAL | MATERIAL DE CONSUMO | FIOS E FITAS CIRURGICOS | UN | 54.516.661/0001-01 | JOHNSON & JOHNSON DO BRASIL INDUSTRIA E COMERCIO DE PRODUTOS PARA SAUDE LTDA | 20 |  |  | Material de consumo hospitalar | TNUMM | 01/07/2019 | 0003950231 | FIO MONONYLON CUTICULAR PRETO 3-0 3-45CM AG.3CM
1900133680 | 10132590062 | 13502T | 01/07/2019 |  |  | 8,9220 | CRIADO EM SUBSTITUICAO AO CODIGO TUSS 70259526 | FIO MONONYLON CUTICULAR PRETO 4-0 45CM AGULHA 1,7CM 13502T | FIO MONONYLON CUTICULAR PRETO 4-0 45CM AGULHA 1,7CM 13502T | CIRURGIA GERAL | MATERIAL DE CONSUMO | FIOS E FITAS CIRURGICOS | UN | 54.516.661/0001-01 | JOHNSON & JOHNSON DO BRASIL INDUSTRIA E COMERCIO DE PRODUTOS PARA SAUDE LTDA | 20 |  |  | Material de consumo hospitalar | TNUMM | 01/07/2019 | 0003950214 | FIO MONONYLON CUTICULAR PRETO 4-0 45CM AG.1,7CM
1900133698 | 10132590062 | 1111T | 01/07/2019 |  |  | 11,9040 | CRIADO EM SUBSTITUICAO AO CODIGO TUSS 70259950 | FIO MONONYLON PLASTICA INCOLOR 4-0 45CM AGULHA 1,9CM 1111T | FIO MONONYLON PLASTICA INCOLOR 4-0 45CM AGULHA 1,9CM 1111T | CIRURGIA PLASTICA | MATERIAL DE CONSUMO | FIOS E FITAS CIRURGICOS | UN | 54.516.661/0001-01 | JOHNSON & JOHNSON DO BRASIL INDUSTRIA E COMERCIO DE PRODUTOS PARA SAUDE LTDA | 20 |  |  | Material de consumo hospitalar | TNUMM | 01/07/2019 | 0003950254 | FIO MONONYLON PLASTICA INCOLOR 4-0 45CM AG.1,9CM
1900133701 | 10132590062 | 1129T | 01/07/2019 |  |  | 6,0000 | CRIADO EM SUBSTITUICAO AO CODIGO TUSS 70259542 | FIO MONONYLON CUTICULAR PRETO 4-0 45CM AGULHA 2,4CM 1129T | FIO MONONYLON CUTICULAR PRETO 4-0 45CM AGULHA 2,4CM 1129T | CIRURGIA GERAL | MATERIAL DE CONSUMO | FIOS E FITAS CIRURGICOS | UN | 54.516.661/0001-01 | JOHNSON & JOHNSON DO BRASIL INDUSTRIA E COMERCIO DE PRODUTOS PARA SAUDE LTDA | 20 |  |  | Material de consumo hospitalar | TNUMM | 01/07/2019 | 0003950222 | FIO MONONYLON CUTICULAR PRETO 4-0 45CM AG.2,4CM
1900133710 | 10132590062 | 15502T | 01/07/2019 |  |  | 5,0520 | CRIADO EM SUBSTITUICAO AO CODIGO TUSS 70259550 | FIO MONONYLON CUTICULAR PRETO 4-0 45CM AGULHA 2,6CM 15502T | FIO MONONYLON CUTICULAR PRETO 4-0 45CM AGULHA 2,6CM 15502T | CIRURGIA GERAL | MATERIAL DE CONSUMO | FIOS E FITAS CIRURGICOS | UN | 54.516.661/0001-01 | JOHNSON & JOHNSON DO BRASIL INDUSTRIA E COMERCIO DE PRODUTOS PARA SAUDE LTDA | 20 |  |  | Material de consumo hospitalar | TNUMM | 01/07/2019 | 0003950227 | FIO MONONYLON CUTICULAR PRETO 4-0 45CM AG.2,6CM
1900133728 | 10132590062 | 14502T | 01/07/2019 |  |  | 6,1500 | CRIADO EM SUBSTITUICAO AO CODIGO TUSS 70259534 | FIO MONONYLON CUTICULAR PRETO 4-0 45CM AGULHA 1,9CM 14502T | FIO MONONYLON CUTICULAR PRETO 4-0 45CM AGULHA 1,9CM 14502T | CIRURGIA GERAL | MATERIAL DE CONSUMO | FIOS E FITAS CIRURGICOS | UN | 54.516.661/0001-01 | JOHNSON & JOHNSON DO BRASIL INDUSTRIA E COMERCIO DE PRODUTOS PARA SAUDE LTDA | 20 |  |  | Material de consumo hospitalar | TNUMM | 01/07/2019 | 0003950218 | FIO MONONYLON CUTICULAR PRETO 4-0 45CM AG.1,9CM
1900133736 | 10132590062 | 13501T | 01/07/2019 |  |  | 7,0080 | CRIADO EM SUBSTITUICAO AO CODIGO TUSS 70259577 | FIO MONONYLON CUTICULAR PRETO 5-0 45CM AGULHA 1,7CM 13501T | FIO MONONYLON CUTICULAR PRETO 5-0 45CM AGULHA 1,7CM 13501T | CIRURGIA GERAL | MATERIAL DE CONSUMO | FIOS E FITAS CIRURGICOS | UN | 54.516.661/0001-01 | JOHNSON & JOHNSON DO BRASIL INDUSTRIA E COMERCIO DE PRODUTOS PARA SAUDE LTDA | 20 |  |  | Material de consumo hospitalar | TNUMM | 01/07/2019 | 0003950213 | FIO MONONYLON CUTICULAR PRETO 5-0 45CM AG.1,7CM
1900133744 | 10132590062 | 15501T | 01/07/2019 |  |  | 6,9216 | CRIADO EM SUBSTITUICAO AO CODIGO TUSS 70259593 | FIO MONONYLON CUTICULAR PRETO 5-0 45CM AGULHA 2,6CM 15501T | FIO MONONYLON CUTICULAR PRETO 5-0 45CM AGULHA 2,6CM 15501T | CIRURGIA GERAL | MATERIAL DE CONSUMO | FIOS E FITAS CIRURGICOS | UN | 54.516.661/0001-01 | JOHNSON & JOHNSON DO BRASIL INDUSTRIA E COMERCIO DE PRODUTOS PARA SAUDE LTDA | 20 |  |  | Material de consumo hospitalar | TNUMM | 01/07/2019 | 0003950226 | FIO MONONYLON CUTICULAR PRETO 5-0 45CM AG.2,6CM
1900133752 | 10132590062 | 14501T | 01/07/2019 |  |  | 7,0200 | CRIADO EM SUBSTITUICAO AO CODIGO TUSS 70259585 | FIO MONONYLON CUTICULAR PRETO 5-0 45CM AGULHA 1,9CM 14501T | FIO MONONYLON CUTICULAR PRETO 5-0 45CM AGULHA 1,9CM 14501T | CIRURGIA GERAL | MATERIAL DE CONSUMO | FIOS E FITAS CIRURGICOS | UN | 54.516.661/0001-01 | JOHNSON & JOHNSON DO BRASIL INDUSTRIA E COMERCIO DE PRODUTOS PARA SAUDE LTDA | 20 |  |  | Material de consumo hospitalar | TNUMM | 01/07/2019 | 0003950217 | FIO MONONYLON CUTICULAR PRETO 5-0 45CM AG.1,9CM
1900133760 | 10132590062 | 13500T | 01/07/2019 |  |  | 8,9220 | CRIADO EM SUBSTITUICAO AO CODIGO TUSS 70259607 | FIO MONONYLON CUTICULAR PRETO 6-0 45CM AGULHA 1,7CM 13500T | FIO MONONYLON CUTICULAR PRETO 6-0 45CM AGULHA 1,7CM 13500T | CIRURGIA GERAL | MATERIAL DE CONSUMO | FIOS E FITAS CIRURGICOS | UN | 54.516.661/0001-01 | JOHNSON & JOHNSON DO BRASIL INDUSTRIA E COMERCIO DE PRODUTOS PARA SAUDE LTDA | 20 |  |  | Material de consumo hospitalar | TNUMM | 01/07/2019 | 0003950212 | FIO MONONYLON CUTICULAR PRETO 6-0 45CM AG.1,7CM
1900133779 | 10132590062 | 1165T | 01/07/2019 |  |  | 12,0000 | CRIADO EM SUBSTITUICAO AO CODIGO TUSS 70260230 | FIO MONONYLON PLASTICA PRETO 6-0 45CM AGULHA 1,6CM 1165T | FIO MONONYLON PLASTICA PRETO 6-0 45CM AGULHA 1,6CM 1165T | CIRURGIA PLASTICA | MATERIAL DE CONSUMO | FIOS E FITAS CIRURGICOS | UN | 54.516.661/0001-01 | JOHNSON & JOHNSON DO BRASIL INDUSTRIA E COMERCIO DE PRODUTOS PARA SAUDE LTDA | 20 |  |  | Material de consumo hospitalar | TNUMM | 01/07/2019 | 0003950250 | FIO MONONYLON PLASTICA PRETO 6-0 45CM AG.1,6CM
1900133787 | 10132590062 | 14500T | 01/07/2019 |  |  | 5,2000 | CRIADO EM SUBSTITUICAO AO CODIGO TUSS 70259615 | FIO MONONYLON CUTICULAR PRETO 6-0 45CM AGULHA 1,9CM 14500T | FIO MONONYLON CUTICULAR PRETO 6-0 45CM AGULHA 1,9CM 14500T | CIRURGIA GERAL | MATERIAL DE CONSUMO | FIOS E FITAS CIRURGICOS | UN | 54.516.661/0001-01 | JOHNSON & JOHNSON DO BRASIL INDUSTRIA E COMERCIO DE PRODUTOS PARA SAUDE LTDA | 20 |  |  | Material de consumo hospitalar | TNUMM | 01/07/2019 | 0003950216 | FIO MONONYLON CUTICULAR PRETO 6-0 45CM AG.1,9CM
1900133795 | 10132590027 | G814T | 01/07/2019 |  |  | 12,5656 | CRIADO EM SUBSTITUICAO AO CODIGO TUSS 70267588 | FIO SEDA GASTRO PRETA 0-0 70CM AGULHA 3,1CM G814T | FIO SEDA GASTRO PRETA 0-0 70CM AGULHA 3,1CM G814T | GASTROENTEROLOGIA | MATERIAL DE CONSUMO | FIOS E FITAS CIRURGICOS | UN | 54.516.661/0001-01 | JOHNSON & JOHNSON DO BRASIL INDUSTRIA E COMERCIO DE PRODUTOS PARA SAUDE LTDA | 20 |  |  | Material de consumo hospitalar | TNUMM | 01/07/2019 | 0003950466 | FIO SEDA GASTRO PRETA 0 70CM AG.3,1CM
1900133809 | 10132590027 | SSP15T | 01/07/2019 |  |  | 14,9555 | CRIADO EM SUBSTITUICAO AO CODIGO TUSS 70267790 | FIO SEDA PRETA 0-0 15X45CM SEM AGULHA SSP15T | FIO SEDA PRETA 0-0 15X45CM SEM AGULHA SSP15T | CIRURGIA GERAL | MATERIAL DE CONSUMO | FIOS E FITAS CIRURGICOS | UN | 54.516.661/0001-01 | JOHNSON & JOHNSON DO BRASIL INDUSTRIA E COMERCIO DE PRODUTOS PARA SAUDE LTDA | 20 |  |  | Material de consumo hospitalar | TNUMM | 01/07/2019 | 0003950490 | FIO SEDA PRETA 0 15X45CM S/AG.
1900133817 | 10132590027 | G813T | 01/07/2019 |  |  | 12,4500 | CRIADO EM SUBSTITUICAO AO CODIGO TUSS 70267600 | FIO SEDA GASTRO PRETA 2-0 70CM AGULHA 3,1CM G813T | FIO SEDA GASTRO PRETA 2-0 70CM AGULHA 3,1CM G813T | GASTROENTEROLOGIA | MATERIAL DE CONSUMO | FIOS E FITAS CIRURGICOS | UN | 54.516.661/0001-01 | JOHNSON & JOHNSON DO BRASIL INDUSTRIA E COMERCIO DE PRODUTOS PARA SAUDE LTDA | 20 |  |  | Material de consumo hospitalar | TNUMM | 01/07/2019 | 0003950465 | FIO SEDA GASTRO PRETA 2-0 70CM AG.3,1CM
1900133825 | 10132590027 | SSP14T | 01/07/2019 |  |  | 14,1000 | CRIADO EM SUBSTITUICAO AO CODIGO TUSS 70267855 | FIO SEDA PRETA 2-0 15X45CM SEM AGULHA SSP14T | FIO SEDA PRETA 2-0 15X45CM SEM AGULHA SSP14T | CIRURGIA GERAL | MATERIAL DE CONSUMO | FIOS E FITAS CIRURGICOS | UN | 54.516.661/0001-01 | JOHNSON & JOHNSON DO BRASIL INDUSTRIA E COMERCIO DE PRODUTOS PARA SAUDE LTDA | 20 |  |  | Material de consumo hospitalar | TNUMM | 01/07/2019 | 0003950491 | FIO SEDA PRETA 2-0 15X45CM S/AG.
1900133833 | 10132590027 | G812T | 01/07/2019 |  |  | 12,7000 | CRIADO EM SUBSTITUICAO AO CODIGO TUSS 70267626 | FIO SEDA GASTRO PRETA 3-0 70CM AGULHA 3,1CM G812T | FIO SEDA GASTRO PRETA 3-0 70CM AGULHA 3,1CM G812T | GASTROENTEROLOGIA | MATERIAL DE CONSUMO | FIOS E FITAS CIRURGICOS | UN | 54.516.661/0001-01 | JOHNSON & JOHNSON DO BRASIL INDUSTRIA E COMERCIO DE PRODUTOS PARA SAUDE LTDA | 20 |  |  | Material de consumo hospitalar | TNUMM | 01/07/2019 | 0003950464 | FIO SEDA GASTRO PRETA 3-0 70CM AG.3,1CM
1900133841 | 10132590027 | SSP13T | 01/07/2019 |  |  | 15,1032 | CRIADO EM SUBSTITUICAO AO CODIGO TUSS 70267880 | FIO SEDA PRETA 3-0 15X45CM SEM AGULHA SSP13T | FIO SEDA PRETA 3-0 15X45CM SEM AGULHA SSP13T | CIRURGIA GERAL | MATERIAL DE CONSUMO | FIOS E FITAS CIRURGICOS | UN | 54.516.661/0001-01 | JOHNSON & JOHNSON DO BRASIL INDUSTRIA E COMERCIO DE PRODUTOS PARA SAUDE LTDA | 20 |  |  | Material de consumo hospitalar | TNUMM | 01/07/2019 | 0003950489 | FIO SEDA PRETA 3-0 15X45CM S/AG.
1900133850 | 10132590033 | 8512T | 01/07/2019 |  |  | 7,2096 | CRIADO EM SUBSTITUICAO AO CODIGO TUSS 70265720 | FIO PROLENE GASTRO AZUL 3-0 75CM AGULHA 3,1CM 8512T | FIO PROLENE GASTRO AZUL 3-0 75CM AGULHA 3,1CM 8512T | GASTROENTEROLOGIA | MATERIAL DE CONSUMO | FIOS E FITAS CIRURGICOS | UN | 54.516.661/0001-01 | JOHNSON & JOHNSON DO BRASIL INDUSTRIA E COMERCIO DE PRODUTOS PARA SAUDE LTDA | 20 |  |  | Material de consumo hospitalar | TNUMM | 01/07/2019 | 0003950307 | FIO PROLENE GASTRO AZUL 3-0 75CM AG.3,1CM
1900133868 | 10132590031 | 1872T | 01/07/2019 | 31/10/2023 | REGISTRO CANCELADO ANVISA | 7,3200 | CRIADO EM SUBSTITUICAO AO CODIGO TUSS 70243972. REGISTRO CANCELADO ANVISA 15/05/22 | FIO CATGUT SIMPLES FECHAMENTO GERAL OBSTETRICIA E GINECOLOGIA 2-0 90CM AGULHA 4,8CM 1872T | FIO CATGUT SIMPLES FECHAMENTO GERAL OBSTETRICIA E GINECOLOGIA 2-0 90CM AGULHA 4,8CM 1872T | GINECOLOGIA E OBSTETRICIA | MATERIAL DE CONSUMO | FIOS E FITAS CIRURGICOS | UN | 54.516.661/0001-01 | JOHNSON & JOHNSON DO BRASIL INDUSTRIA E COMERCIO DE PRODUTOS PARA SAUDE LTDA | 20 |  |  | Material de consumo hospitalar | TNUMM | 01/07/2019 | 0003950025 | FIO CATGUT SIMPLES FECH.GERAL OB/GIN.2-0 90CM AG.4,8CM
1900133876 | 10132590027 | SSP16T | 01/07/2019 |  |  | 15,3276 | CRIADO EM SUBSTITUICAO AO CODIGO TUSS 70267820 | FIO SEDA PRETA 1-0 15X45CM SEM AGULHA SSP16T | FIO SEDA PRETA 1-0 15X45CM SEM AGULHA SSP16T | CIRURGIA GERAL | MATERIAL DE CONSUMO | FIOS E FITAS CIRURGICOS | UN | 54.516.661/0001-01 | JOHNSON & JOHNSON DO BRASIL INDUSTRIA E COMERCIO DE PRODUTOS PARA SAUDE LTDA | 20 |  |  | Material de consumo hospitalar | TNUMM | 01/07/2019 | 0003950492 | FIO SEDA PRETA 1 15X45CM S/AG.
1900133884 | 10132590027 | SSP12T | 01/07/2019 |  |  | 14,9040 | CRIADO EM SUBSTITUICAO AO CODIGO TUSS 70267901 | FIO SEDA PRETA 4-0 15X45CM SEM AGULHA SSP12T | FIO SEDA PRETA 4-0 15X45CM SEM AGULHA SSP12T | CIRURGIA GERAL | MATERIAL DE CONSUMO | FIOS E FITAS CIRURGICOS | UN | 54.516.661/0001-01 | JOHNSON & JOHNSON DO BRASIL INDUSTRIA E COMERCIO DE PRODUTOS PARA SAUDE LTDA | 20 |  |  | Material de consumo hospitalar | TNUMM | 01/07/2019 | 0003950488 | FIO SEDA PRETA 4-0 15X45CM S/AG.
1900133892 | 10132590022 | J369H | 01/07/2019 |  |  | 17,0040 | CRIADO EM SUBSTITUICAO AO CODIGO TUSS 70270163 | FIO VICRYL FECHAMENTO GERAL OBSTETRICIA E GINECOLOGIA VIOLETA 2-0 90CM AGULHA 4,8CM J369H | FIO VICRYL FECHAMENTO GERAL OBSTETRICIA E GINECOLOGIA VIOLETA 2-0 90CM AGULHA 4,8CM J369H | GINECOLOGIA E OBSTETRICIA | MATERIAL DE CONSUMO | FIOS E FITAS CIRURGICOS | UN | 54.516.661/0001-01 | JOHNSON & JOHNSON DO BRASIL INDUSTRIA E COMERCIO DE PRODUTOS PARA SAUDE LTDA | 20 |  |  | Material de consumo hospitalar | TNUMM | 01/07/2019 | 0003950183 | FIO VICRYL FECH.GERAL OB/GIN.VIOLETA 2-0 90CM AG.4,8CM
1900133906 | 10132590022 | J161H | 01/07/2019 |  |  | 21,1200 | CRIADO EM SUBSTITUICAO AO CODIGO TUSS 70269947 | FIO VICRYL CUTICULAR VIOLETA 2-0 70CM AGULHA 2,2CM J161H | FIO VICRYL CUTICULAR VIOLETA 2-0 70CM AGULHA 2,2CM J161H | CIRURGIA GERAL | MATERIAL DE CONSUMO | FIOS E FITAS CIRURGICOS | UN | 54.516.661/0001-01 | JOHNSON & JOHNSON DO BRASIL INDUSTRIA E COMERCIO DE PRODUTOS PARA SAUDE LTDA | 20 |  |  | Material de consumo hospitalar | TNUMM | 01/07/2019 | 0003950168 | FIO VICRYL CUTICULAR VIOLETA 2-0 70CM AG.2,2CM
1900133914 | 10132590022 | J121H | 01/07/2019 |  |  | 16,2720 | CRIADO EM SUBSTITUICAO AO CODIGO TUSS 70269920 | FIO VICRYL CUTICULAR INCOLOR 5-0 70CM AGULHA 1,9CM J121H | FIO VICRYL CUTICULAR INCOLOR 5-0 70CM AGULHA 1,9CM J121H | CIRURGIA GERAL | MATERIAL DE CONSUMO | FIOS E FITAS CIRURGICOS | UN | 54.516.661/0001-01 | JOHNSON & JOHNSON DO BRASIL INDUSTRIA E COMERCIO DE PRODUTOS PARA SAUDE LTDA | 20 |  |  | Material de consumo hospitalar | TNUMM | 01/07/2019 | 0003950163 | FIO VICRYL CUTICULAR INCOLOR 5-0 70CM AG.1,9CM
1900133922 | 10132590026 | U10T | 01/07/2019 |  |  | 6,3000 | CRIADO EM SUBSTITUICAO AO CODIGO TUSS 70240922 | FITA UMBILICAL ALGODAO BRANCO 3-0 0,3X45CM U10T | FITA UMBILICAL ALGODAO BRANCO 3-0 0,3X45CM U10T | GASTROENTEROLOGIA+ODONTOLOGIA+CIRURGIA GERAL | MATERIAL DE CONSUMO | FIOS E FITAS CIRURGICOS | UN | 54.516.661/0001-01 | JOHNSON & JOHNSON DO BRASIL INDUSTRIA E COMERCIO DE PRODUTOS PARA SAUDE LTDA | 20 |  |  | Material de consumo hospitalar | TNUMM | 01/07/2019 | NAO POSSUI SIMPRO | NAO POSSUI SIMPRO
1900133930 | 10132590029 | M660G | 01/07/2019 |  |  | 50,2200 | CRIADO EM SUBSTITUICAO AO CODIGO TUSS 70240612 | FIO ACO ACIFLEX CARDIO PEDIATRICO 1-0 04X45CM AGULHA 04CM M660G | FIO ACO ACIFLEX CARDIO PEDIATRICO 1-0 04X45CM AGULHA 04CM M660G | CIRURGIA CARDIOVASCULAR | MATERIAL DE CONSUMO | FIOS E FITAS CIRURGICOS | UN | 54.516.661/0001-01 | JOHNSON & JOHNSON DO BRASIL INDUSTRIA E COMERCIO DE PRODUTOS PARA SAUDE LTDA | 20 |  |  | Material de consumo hospitalar | TNUMM | 01/07/2019 | 0003950501 | FIO ACO ACIFLEX CARDIO PEDIATRIC 1 4X45CM AG.4CM
1900133949 | 10132590025 | XY48G | 01/07/2019 | 31/10/2023 | REGISTRO CANCELADO ANVISA | 11,9724 | CRIADO EM SUBSTITUICAO AO CODIGO TUSS 70242259. REGISTRO CANCELADO ANVISA 15/05/22 | FIO CATGUT CROMADO FECHAMENTO GERAL OBSTETRICIA E GINECOLOGIA 1-0 70CM AGULHA 08CM XY48G | FIO CATGUT CROMADO FECHAMENTO GERAL OBSTETRICIA E GINECOLOGIA 1-0 70CM AGULHA 08CM XY48G | GINECOLOGIA E OBSTETRICIA | MATERIAL DE CONSUMO | FIOS E FITAS CIRURGICOS | UN | 54.516.661/0001-01 | JOHNSON & JOHNSON DO BRASIL INDUSTRIA E COMERCIO DE PRODUTOS PARA SAUDE LTDA | 20 |  |  | Material de consumo hospitalar | TNUMM | 01/07/2019 | 0003950079 | FIO CATGUT CROMADO FECH.GERAL OB/GIN.1 70CM AG.8CM
1900133957 | 10132590004 | Z117H | 01/07/2019 |  |  | 93,6480 | CRIADO EM SUBSTITUICAO AO CODIGO TUSS 70263396 | FIO PDS II CARDIOVASCULAR VIOLETA 6-0 75CM AGULHA 02X0,93CM Z117H | FIO PDS II CARDIOVASCULAR VIOLETA 6-0 75CM AGULHA 02X0,93CM Z117H | CIRURGIA CARDIOVASCULAR | MATERIAL DE CONSUMO | FIOS E FITAS CIRURGICOS | UN | 54.516.661/0001-01 | JOHNSON & JOHNSON DO BRASIL INDUSTRIA E COMERCIO DE PRODUTOS PARA SAUDE LTDA | 20 |  |  | Material de consumo hospitalar | TNUMM | 01/07/2019 | 0003950100 | FIO PDS II CARDIOV.VIOLETA 6-0 75CM AG.2X0,93CM
1900133965 | 10132590004 | Z315H | 01/07/2019 |  |  | 37,5732 | CRIADO EM SUBSTITUICAO AO CODIGO TUSS 70263647 | FIO PDS II GASTRO VIOLETA 4-0 70CM AGULHA 2,6CM Z315H | FIO PDS II GASTRO VIOLETA 4-0 70CM AGULHA 2,6CM Z315H | GASTROENTEROLOGIA | MATERIAL DE CONSUMO | FIOS E FITAS CIRURGICOS | UN | 54.516.661/0001-01 | JOHNSON & JOHNSON DO BRASIL INDUSTRIA E COMERCIO DE PRODUTOS PARA SAUDE LTDA | 20 |  |  | Material de consumo hospitalar | TNUMM | 01/07/2019 | 0003950105 | FIO PDS II GASTRO VIOLETA 4-0 70CM AG.2,6CM
1900133973 | 10132590033 | 8513T | 01/07/2019 |  |  | 14,7455 | CRIADO EM SUBSTITUICAO AO CODIGO TUSS 70265704 | FIO PROLENE GASTRO AZUL 2-0 75CM AGULHA 3,1CM 8513T | FIO PROLENE GASTRO AZUL 2-0 75CM AGULHA 3,1CM 8513T | GASTROENTEROLOGIA | MATERIAL DE CONSUMO | FIOS E FITAS CIRURGICOS | UN | 54.516.661/0001-01 | JOHNSON & JOHNSON DO BRASIL INDUSTRIA E COMERCIO DE PRODUTOS PARA SAUDE LTDA | 20 |  |  | Material de consumo hospitalar | TNUMM | 01/07/2019 | 0003950306 | FIO PROLENE GASTRO AZUL 2-0 75CM AG.3,1CM
1900133981 | 10132590033 | 8423T | 01/07/2019 |  |  | 9,3960 | CRIADO EM SUBSTITUICAO AO CODIGO TUSS 70265690 | FIO PROLENE FECHAMENTO GERAL OBSTETRICIA E GINECOLOGIA AZUL 2-0 75CM AGULHA 3,64CM 8423T | FIO PROLENE FECHAMENTO GERAL OBSTETRICIA E GINECOLOGIA AZUL 2-0 75CM AGULHA 3,64CM 8423T | GINECOLOGIA E OBSTETRICIA+CIRURGIA GERAL | MATERIAL DE CONSUMO | FIOS E FITAS CIRURGICOS | UN | 54.516.661/0001-01 | JOHNSON & JOHNSON DO BRASIL INDUSTRIA E COMERCIO DE PRODUTOS PARA SAUDE LTDA | 20 |  |  | Material de consumo hospitalar | TNUMM | 01/07/2019 | 0003950336 | FIO PROLENE FECH.GERAL OB/GIN.AZUL 2-0 75CM AG.3,64CM
1900133990 | 10132590062 | P1602T | 01/07/2019 |  |  | 13,7160 | CRIADO EM SUBSTITUICAO AO CODIGO TUSS 70259976 | FIO MONONYLON PLASTICA INCOLOR 5-0 45CM AGULHA 1,6CM P1602T | FIO MONONYLON PLASTICA INCOLOR 5-0 45CM AGULHA 1,6CM P1602T | CIRURGIA PLASTICA | MATERIAL DE CONSUMO | FIOS E FITAS CIRURGICOS | UN | 54.516.661/0001-01 | JOHNSON & JOHNSON DO BRASIL INDUSTRIA E COMERCIO DE PRODUTOS PARA SAUDE LTDA | 20 |  |  | Material de consumo hospitalar | TNUMM | 01/07/2019 | 0003950245 | FIO MONONYLON PLASTICA INCOLOR 5-0 45CM AG.1,6CM
1900134007 | 10132590057 | VR4930G | 01/07/2019 |  |  | 27,0600 | CRIADO EM SUBSTITUICAO AO CODIGO TUSS 70271208 | FIO VICRYL RAPIDA ABSORCAO PLASTICA INCOLOR 5-0 45CM AGULHA 1,3CM VR4930G | FIO VICRYL RAPIDA ABSORCAO PLASTICA INCOLOR 5-0 45CM AGULHA 1,3CM VR4930G | CIRURGIA PLASTICA | MATERIAL DE CONSUMO | FIOS E FITAS CIRURGICOS | UN | 54.516.661/0001-01 | JOHNSON & JOHNSON DO BRASIL INDUSTRIA E COMERCIO DE PRODUTOS PARA SAUDE LTDA | 20 |  |  | Material de consumo hospitalar | TNUMM | 01/07/2019 | 0000100157 | FIO VICRYL RAP.ABS.PLASTICA INCOLOR 5-0 45CM AG.1,3CM
1900134015 | 10132590022 | J314H | 01/07/2019 |  |  | 13,5564 | CRIADO EM SUBSTITUICAO AO CODIGO TUSS 70270325 | FIO VICRYL GASTRO VIOLETA 5-0 70CM AGULHA 2,6CM J314H | FIO VICRYL GASTRO VIOLETA 5-0 70CM AGULHA 2,6CM J314H | GASTROENTEROLOGIA | MATERIAL DE CONSUMO | FIOS E FITAS CIRURGICOS | UN | 54.516.661/0001-01 | JOHNSON & JOHNSON DO BRASIL INDUSTRIA E COMERCIO DE PRODUTOS PARA SAUDE LTDA | 20 |  |  | Material de consumo hospitalar | TNUMM | 01/07/2019 | 0000038567 | FIO VICRYL GASTRO VIOLETA 5-0 70CM AG.2,6CM
1900134023 | 10132590609 | CF810T | 01/07/2019 | 31/10/2023 | REGISTRO CANCELADO ANVISA | 9,4140 | CRIADO EM SUBSTITUICAO AO CODIGO TUSS 70855153. REGISTRO CANCELADO ANVISA 15/05/22 | FIO CAPROFYL FECHAMENTO GERAL OBSTETRICIA E GINECOLOGIA VIOLETA 3-0 70CM AGULHA 3,64CM CF810T | FIO CAPROFYL FECHAMENTO GERAL OBSTETRICIA E GINECOLOGIA VIOLETA 3-0 70CM AGULHA 3,64CM CF810T | GINECOLOGIA E OBSTETRICIA | MATERIAL DE CONSUMO | FIOS E FITAS CIRURGICOS | UN | 54.516.661/0001-01 | JOHNSON & JOHNSON DO BRASIL INDUSTRIA E COMERCIO DE PRODUTOS PARA SAUDE LTDA | 20 |  |  | Material de consumo hospitalar | TNUMM | 01/07/2019 | 0000060102 | FIO CAPROFYL FECH.GERAL OB/GIN.VIOLETA 3-0 70CM AG.3,64CM
1900134031 | 10132590062 | 7717G | 01/07/2019 |  |  | 97,9200 | CRIADO EM SUBSTITUICAO AO CODIGO TUSS 70259917 | FIO MONONYLON OFTALMO PRETO 9-0 30CM AGULHA 02X0,65CM 7717G | FIO MONONYLON OFTALMO PRETO 9-0 30CM AGULHA 02X0,65CM 7717G | OFTALMOLOGIA | MATERIAL DE CONSUMO | FIOS E FITAS CIRURGICOS | UN | 54.516.661/0001-01 | JOHNSON & JOHNSON DO BRASIL INDUSTRIA E COMERCIO DE PRODUTOS PARA SAUDE LTDA | 20 |  |  | Material de consumo hospitalar | TNUMM | 01/07/2019 | 0003950272 | FIO MONONYLON OFTAL.PRETO 9-0 30CM AG.2X0,65CM
1900134040 | 80145900698 | Y305H | 01/07/2019 |  |  | 20,1840 | CRIADO EM SUBSTITUICAO AO CODIGO TUSS 70259143 | FIO MONOCRYL UROLOGIA VIOLETA 3-0 70CM AGULHA 1,5CM Y305H | FIO MONOCRYL UROLOGIA VIOLETA 3-0 70CM AGULHA 1,5CM Y305H | UROLOGIA | MATERIAL DE CONSUMO | FIOS E FITAS CIRURGICOS | UN | 54.516.661/0001-01 | JOHNSON & JOHNSON DO BRASIL INDUSTRIA E COMERCIO DE PRODUTOS PARA SAUDE LTDA | 20 |  |  | Material de consumo hospitalar | TNUMM | 01/07/2019 | NAO POSSUI SIMPRO | NAO POSSUI SIMPRO
1900134058 | 10132590022 | JS616H | 01/07/2019 |  |  | 15,4200 | CRIADO EM SUBSTITUICAO AO CODIGO TUSS 70271429 | FIO VICRYL VIOLETA 0-0 150CM SEM AGULHA JS616H | FIO VICRYL VIOLETA 0-0 150CM SEM AGULHA JS616H | CIRURGIA GERAL | MATERIAL DE CONSUMO | FIOS E FITAS CIRURGICOS | UN | 54.516.661/0001-01 | JOHNSON & JOHNSON DO BRASIL INDUSTRIA E COMERCIO DE PRODUTOS PARA SAUDE LTDA | 20 |  |  | Material de consumo hospitalar | TNUMM | 01/07/2019 | 0003950193 | FIO VICRYL VIOLETA 0 150CM S/AG.
1900134066 | 10132590004 | Z311H | 01/07/2019 |  |  | 48,8124 | CRIADO EM SUBSTITUICAO AO CODIGO TUSS 70263612 | FIO PDS II GASTRO VIOLETA 3-0 70CM AGULHA 2,2CM Z311H | FIO PDS II GASTRO VIOLETA 3-0 70CM AGULHA 2,2CM Z311H | GASTROENTEROLOGIA | MATERIAL DE CONSUMO | FIOS E FITAS CIRURGICOS | UN | 54.516.661/0001-01 | JOHNSON & JOHNSON DO BRASIL INDUSTRIA E COMERCIO DE PRODUTOS PARA SAUDE LTDA | 20 |  |  | Material de consumo hospitalar | TNUMM | 01/07/2019 | 0000038559 | FIO PDS II GASTRO VIOLETA 3-0 70CM AG.2,2CM
1900134074 | 10132590609 | CF915T | 01/07/2019 | 31/10/2023 | REGISTRO CANCELADO ANVISA | 11,0520 | CRIADO EM SUBSTITUICAO AO CODIGO TUSS 70855277. REGISTRO CANCELADO ANVISA 15/05/22 | FIO CAPROFYL FECHAMENTO GERAL OBSTETRICIA E GINECOLOGIA VIOLETA 1-0 90CM AGULHA 04CM CF915T | FIO CAPROFYL FECHAMENTO GERAL OBSTETRICIA E GINECOLOGIA VIOLETA 1-0 90CM AGULHA 04CM CF915T | GINECOLOGIA E OBSTETRICIA | MATERIAL DE CONSUMO | FIOS E FITAS CIRURGICOS | UN | 54.516.661/0001-01 | JOHNSON & JOHNSON DO BRASIL INDUSTRIA E COMERCIO DE PRODUTOS PARA SAUDE LTDA | 20 |  |  | Material de consumo hospitalar | TNUMM | 01/07/2019 | 0000060115 | FIO CAPROFYL FECH.GERAL OB/GIN.VIOLETA 1 90CM AG.4CM
1900134082 | 10132590057 | VR496 | 01/07/2019 |  |  | 25,4474 | CRIADO EM SUBSTITUICAO AO CODIGO TUSS 70271178 | FIO VICRYL RAPIDA ABSORCAO PLASTICA INCOLOR 4-0 45CM AGULHA 1,9CM VR496 | FIO VICRYL RAPIDA ABSORCAO PLASTICA INCOLOR 4-0 45CM AGULHA 1,9CM VR496 | CIRURGIA PLASTICA | MATERIAL DE CONSUMO | FIOS E FITAS CIRURGICOS | UN | 54.516.661/0001-01 | JOHNSON & JOHNSON DO BRASIL INDUSTRIA E COMERCIO DE PRODUTOS PARA SAUDE LTDA | 20 |  |  | Material de consumo hospitalar | TNUMM | 01/07/2019 | NAO POSSUI SIMPRO | NAO POSSUI SIMPRO
1900134090 | 10132590044 | X538T | 01/07/2019 |  |  | 42,6432 | CRIADO EM SUBSTITUICAO AO CODIGO TUSS 70853720 | FIO ETHIBOND ORTOPEDIA VERDE 1-0 75CM AGULHA 3,6CM X538T | FIO ETHIBOND ORTOPEDIA VERDE 1-0 75CM AGULHA 3,6CM X538T | ORTOPEDIA E TRAUMATOLOGIA | MATERIAL DE CONSUMO | FIOS E FITAS CIRURGICOS | UN | 54.516.661/0001-01 | JOHNSON & JOHNSON DO BRASIL INDUSTRIA E COMERCIO DE PRODUTOS PARA SAUDE LTDA | 20 |  |  | Material de consumo hospitalar | TNUMM | 01/07/2019 | 0003950374 | FIO ETHIBOND ORTOPEDIA VERDE 1 75CM AG.3,6CM
1900134104 | 10132590062 | 7719G | 01/07/2019 |  |  | 60,7776 | CRIADO EM SUBSTITUICAO AO CODIGO TUSS 70259895 | FIO MONONYLON OFTALMO PRETO 10-0 30CM AGULHA 02X0,7CM 7719G | FIO MONONYLON OFTALMO PRETO 10-0 30CM AGULHA 02X0,7CM 7719G | OFTALMOLOGIA | MATERIAL DE CONSUMO | FIOS E FITAS CIRURGICOS | UN | 54.516.661/0001-01 | JOHNSON & JOHNSON DO BRASIL INDUSTRIA E COMERCIO DE PRODUTOS PARA SAUDE LTDA | 20 |  |  | Material de consumo hospitalar | TNUMM | 01/07/2019 | 0003950275 | FIO MONONYLON OFTAL.PRETO 10-0 30CM AG.2X0,7CM
1900134112 | 10132590062 | 1166T | 01/07/2019 |  |  | 12,1992 | CRIADO EM SUBSTITUICAO AO CODIGO TUSS 70260168 | FIO MONONYLON PLASTICA PRETO 5-0 45CM AGULHA 1,9CM 1166T | FIO MONONYLON PLASTICA PRETO 5-0 45CM AGULHA 1,9CM 1166T | CIRURGIA PLASTICA | MATERIAL DE CONSUMO | FIOS E FITAS CIRURGICOS | UN | 54.516.661/0001-01 | JOHNSON & JOHNSON DO BRASIL INDUSTRIA E COMERCIO DE PRODUTOS PARA SAUDE LTDA | 20 |  |  | Material de consumo hospitalar | TNUMM | 01/07/2019 | 0003950255 | FIO MONONYLON PLASTICA PRETO 5-0 45CM AG.1,9CM
1900134120 | 10132590047 | PA425T | 01/07/2019 | 30/04/2023 | DESCONTINUADO | 8,7444 | CRIADO EM SUBSTITUICAO AO CODIGO TUSS 70264406. DESCONTINUADO 13/12/21 | FIO POLYCOT GASTRO AZUL 0-0 70CM AGULHA 3,1CM PA425T | FIO POLYCOT GASTRO AZUL 0-0 70CM AGULHA 3,1CM PA425T | GASTROENTEROLOGIA | MATERIAL DE CONSUMO | FIOS E FITAS CIRURGICOS | UN | 54.516.661/0001-01 | JOHNSON & JOHNSON DO BRASIL INDUSTRIA E COMERCIO DE PRODUTOS PARA SAUDE LTDA | 20 |  |  | Material de consumo hospitalar | TNUMM | 01/07/2019 | 0003950411 | FIO POLYCOT GASTRO AZUL 0 70CM AG.3,1CM
1900134139 | 80145900931 | BSS25T | 01/07/2019 | 31/10/2023 | REGISTRO CANCELADO ANVISA | 9,1464 | CRIADO EM SUBSTITUICAO AO CODIGO TUSS 70240531. REGISTRO CANCELADO ANVISA 15/05/22 | FIO ACIFLEX 1-0 03X60CM SEM AGULHA BSS25T | FIO ACIFLEX 1-0 03X60CM SEM AGULHA BSS25T | CIRURGIA CARDIOVASCULAR+CIRURGIA TORACICA | MATERIAL DE CONSUMO | FIOS E FITAS CIRURGICOS | UN | 54.516.661/0001-01 | JOHNSON & JOHNSON DO BRASIL INDUSTRIA E COMERCIO DE PRODUTOS PARA SAUDE LTDA | 20 |  |  | Material de consumo hospitalar | TNUMM | 01/07/2019 | 0003950511 | FIO ACIFLEX 1 3X60CM S/AG.
1900134147 | 10132590609 | CF813T | 01/07/2019 | 31/10/2023 | REGISTRO CANCELADO ANVISA | 10,6320 | CRIADO EM SUBSTITUICAO AO CODIGO TUSS 70855188. REGISTRO CANCELADO ANVISA 15/05/22 | FIO CAPROFYL FECHAMENTO GERAL OBSTETRICIA E GINECOLOGIA VIOLETA 1-0 70CM AGULHA 3,64CM CF813T | FIO CAPROFYL FECHAMENTO GERAL OBSTETRICIA E GINECOLOGIA VIOLETA 1-0 70CM AGULHA 3,64CM CF813T | GINECOLOGIA E OBSTETRICIA | MATERIAL DE CONSUMO | FIOS E FITAS CIRURGICOS | UN | 54.516.661/0001-01 | JOHNSON & JOHNSON DO BRASIL INDUSTRIA E COMERCIO DE PRODUTOS PARA SAUDE LTDA | 20 |  |  | Material de consumo hospitalar | TNUMM | 01/07/2019 | 0000060106 | FIO CAPROFYL FECH.GERAL OB/GIN.VIOLETA 1 70CM AG.3,64CM
1900134155 | 10132590609 | CF811T | 01/07/2019 | 31/10/2023 | REGISTRO CANCELADO ANVISA | 11,4696 | CRIADO EM SUBSTITUICAO AO CODIGO TUSS 70855161. REGISTRO CANCELADO ANVISA 15/05/22 | FIO CAPROFYL FECHAMENTO GERAL OBSTETRICIA E GINECOLOGIA VIOLETA 2-0 70CM AGULHA 3,64CM CF811T | FIO CAPROFYL FECHAMENTO GERAL OBSTETRICIA E GINECOLOGIA VIOLETA 2-0 70CM AGULHA 3,64CM CF811T | GINECOLOGIA E OBSTETRICIA | MATERIAL DE CONSUMO | FIOS E FITAS CIRURGICOS | UN | 54.516.661/0001-01 | JOHNSON & JOHNSON DO BRASIL INDUSTRIA E COMERCIO DE PRODUTOS PARA SAUDE LTDA | 20 |  |  | Material de consumo hospitalar | TNUMM | 01/07/2019 | 0000060103 | FIO CAPROFYL FECH.GERAL OB/GIN.VIOLETA 2-0 70CM AG.3,64CM
1900134163 | 10132590609 | CF123T | 01/07/2019 | 31/10/2023 | REGISTRO CANCELADO ANVISA | 14,0400 | CRIADO EM SUBSTITUICAO AO CODIGO TUSS 70777462. REGISTRO CANCELADO ANVISA 15/05/22 | FIO CAPROFYL GASTRO VIOLETA 2-0 70CM AGULHA 2,6CM CF123T | FIO CAPROFYL GASTRO VIOLETA 2-0 70CM AGULHA 2,6CM CF123T | GASTROENTEROLOGIA | MATERIAL DE CONSUMO | FIOS E FITAS CIRURGICOS | UN | 54.516.661/0001-01 | JOHNSON & JOHNSON DO BRASIL INDUSTRIA E COMERCIO DE PRODUTOS PARA SAUDE LTDA | 20 |  |  | Material de consumo hospitalar | TNUMM | 01/07/2019 | 0000060087 | FIO CAPROFYL GASTRO VIOLETA 2-0 70CM AG.2,6CM
1900134171 | 10132590609 | CF121T | 01/07/2019 | 31/10/2023 | REGISTRO CANCELADO ANVISA | 11,3760 | CRIADO EM SUBSTITUICAO AO CODIGO TUSS 70774994. REGISTRO CANCELADO ANVISA 15/05/22 | FIO CAPROFYL GASTRO VIOLETA 4-0 70CM AGULHA 2,6CM CF121T | FIO CAPROFYL GASTRO VIOLETA 4-0 70CM AGULHA 2,6CM CF121T | GASTROENTEROLOGIA | MATERIAL DE CONSUMO | FIOS E FITAS CIRURGICOS | UN | 54.516.661/0001-01 | JOHNSON & JOHNSON DO BRASIL INDUSTRIA E COMERCIO DE PRODUTOS PARA SAUDE LTDA | 20 |  |  | Material de consumo hospitalar | TNUMM | 01/07/2019 | 0000060084 | FIO CAPROFYL GASTRO VIOLETA 4-0 70CM AG.2,6CM
1900134180 | 10132590609 | CF202T | 01/07/2019 | 31/10/2023 | REGISTRO CANCELADO ANVISA | 11,7492 | CRIADO EM SUBSTITUICAO AO CODIGO TUSS 70775362. REGISTRO CANCELADO ANVISA 15/05/22 | FIO CAPROFYL UROLOGIA VIOLETA 5-0 70CM AGULHA 1,7CM CF202T | FIO CAPROFYL UROLOGIA VIOLETA 5-0 70CM AGULHA 1,7CM CF202T | UROLOGIA | MATERIAL DE CONSUMO | FIOS E FITAS CIRURGICOS | UN | 54.516.661/0001-01 | JOHNSON & JOHNSON DO BRASIL INDUSTRIA E COMERCIO DE PRODUTOS PARA SAUDE LTDA | 20 |  |  | Material de consumo hospitalar | TNUMM | 01/07/2019 | 0000082275 | FIO CAPROFYL UROLOGIA VIOLETA 5-0 70CM AG.1,7CM
1900134198 | 10132590609 | CF204T | 01/07/2019 | 31/10/2023 | REGISTRO CANCELADO ANVISA | 14,5920 | CRIADO EM SUBSTITUICAO AO CODIGO TUSS 70855293. REGISTRO CANCELADO ANVISA 15/05/22 | FIO CAPROFYL UROLOGIA VIOLETA 3-0 70CM AGULHA 1,7CM CF204T | FIO CAPROFYL UROLOGIA VIOLETA 3-0 70CM AGULHA 1,7CM CF204T | UROLOGIA | MATERIAL DE CONSUMO | FIOS E FITAS CIRURGICOS | UN | 54.516.661/0001-01 | JOHNSON & JOHNSON DO BRASIL INDUSTRIA E COMERCIO DE PRODUTOS PARA SAUDE LTDA | 20 |  |  | Material de consumo hospitalar | TNUMM | 01/07/2019 | 0000060117 | FIO CAPROFYL UROLOGIA VIOLETA 3-0 70CM AG.1,7CM
1900134201 | 10132590609 | CF122T | 01/07/2019 | 31/10/2023 | REGISTRO CANCELADO ANVISA | 34,1280 | CRIADO EM SUBSTITUICAO AO CODIGO TUSS 70775613. REGISTRO CANCELADO ANVISA 15/05/22 | FIO CAPROFYL GASTRO VIOLETA 3-0 70CM AGULHA 2,6CM CF122T | FIO CAPROFYL GASTRO VIOLETA 3-0 70CM AGULHA 2,6CM CF122T | GASTROENTEROLOGIA | MATERIAL DE CONSUMO | FIOS E FITAS CIRURGICOS | UN | 54.516.661/0001-01 | JOHNSON & JOHNSON DO BRASIL INDUSTRIA E COMERCIO DE PRODUTOS PARA SAUDE LTDA | 20 |  |  | Material de consumo hospitalar | TNUMM | 01/07/2019 | 0000060086 | FIO CAPROFYL GASTRO VIOLETA 3-0 70CM AG.2,6CM
1900134210 | 10132590609 | CF203T | 01/07/2019 | 31/10/2023 | REGISTRO CANCELADO ANVISA | 17,4360 | CRIADO EM SUBSTITUICAO AO CODIGO TUSS 70855285. REGISTRO CANCELADO ANVISA 15/05/22 | FIO CAPROFYL UROLOGIA VIOLETA 4-0 70CM AGULHA 1,75CM CF203T | FIO CAPROFYL UROLOGIA VIOLETA 4-0 70CM AGULHA 1,75CM CF203T | UROLOGIA | MATERIAL DE CONSUMO | FIOS E FITAS CIRURGICOS | UN | 54.516.661/0001-01 | JOHNSON & JOHNSON DO BRASIL INDUSTRIA E COMERCIO DE PRODUTOS PARA SAUDE LTDA | 20 |  |  | Material de consumo hospitalar | TNUMM | 01/07/2019 | 0000060116 | FIO CAPROFYL UROLOGIA VIOLETA 4-0 70CM AG.1,75CM
1900134228 | 10132590033 | 8831T | 01/07/2019 |  |  | 5,8320 | CRIADO EM SUBSTITUICAO AO CODIGO TUSS 70265739 | FIO PROLENE GASTRO AZUL 4-0 75CM AGULHA 2,6CM 8831T | FIO PROLENE GASTRO AZUL 4-0 75CM AGULHA 2,6CM 8831T | GASTROENTEROLOGIA | MATERIAL DE CONSUMO | FIOS E FITAS CIRURGICOS | UN | 54.516.661/0001-01 | JOHNSON & JOHNSON DO BRASIL INDUSTRIA E COMERCIO DE PRODUTOS PARA SAUDE LTDA | 20 |  |  | Material de consumo hospitalar | TNUMM | 01/07/2019 | 0003950305 | FIO PROLENE GASTRO AZUL 4-0 75CM AG.2,6CM
1900134236 | 10132590004 | Z466H | 01/07/2019 |  |  | 62,2500 | CRIADO EM SUBSTITUICAO AO CODIGO TUSS 70263582 | FIO PDS II FECHAMENTO GERAL OBSTETRICIA E GINECOLOGIA VIOLETA 2-0 70CM AGULHA 3,64CM Z466H | FIO PDS II FECHAMENTO GERAL OBSTETRICIA E GINECOLOGIA VIOLETA 2-0 70CM AGULHA 3,64CM Z466H | GINECOLOGIA E OBSTETRICIA | MATERIAL DE CONSUMO | FIOS E FITAS CIRURGICOS | UN | 54.516.661/0001-01 | JOHNSON & JOHNSON DO BRASIL INDUSTRIA E COMERCIO DE PRODUTOS PARA SAUDE LTDA | 20 |  |  | Material de consumo hospitalar | TNUMM | 01/07/2019 | 0000038550 | FIO PDS II FECH.GERAL OB/GIN.VIOLETA 2-0 70CM AG.3,64CM
1900134244 | 10132590022 | J322H | 01/07/2019 |  |  | 11,0520 | CRIADO EM SUBSTITUICAO AO CODIGO TUSS 70270295 | FIO VICRYL GASTRO VIOLETA 3-0 70CM AGULHA 3,64CM J322H | FIO VICRYL GASTRO VIOLETA 3-0 70CM AGULHA 3,64CM J322H | GASTROENTEROLOGIA | MATERIAL DE CONSUMO | FIOS E FITAS CIRURGICOS | UN | 54.516.661/0001-01 | JOHNSON & JOHNSON DO BRASIL INDUSTRIA E COMERCIO DE PRODUTOS PARA SAUDE LTDA | 20 |  |  | Material de consumo hospitalar | TNUMM | 01/07/2019 | 0003950126 | FIO VICRYL GASTRO VIOLETA 3-0 70CM AG.3,64CM
1900134252 | 10132590062 | N5002T | 01/07/2019 |  |  | 25,7400 | CRIADO EM SUBSTITUICAO AO CODIGO TUSS 70259828 | FIO MONONYLON NEUROCIRURGIA PRETO 5-0 45CM AGULHA 1,03CM N5002T | FIO MONONYLON NEUROCIRURGIA PRETO 5-0 45CM AGULHA 1,03CM N5002T | NEUROCIRURGIA | MATERIAL DE CONSUMO | FIOS E FITAS CIRURGICOS | UN | 54.516.661/0001-01 | JOHNSON & JOHNSON DO BRASIL INDUSTRIA E COMERCIO DE PRODUTOS PARA SAUDE LTDA | 20 |  |  | Material de consumo hospitalar | TNUMM | 01/07/2019 | 0003950285 | FIO MONONYLON NEUROCIRURGIA PRETO 5-0 45CM AG.1,3CM
1900134260 | 10132590062 | P1698T | 01/07/2019 |  |  | 17,7845 | CRIADO EM SUBSTITUICAO AO CODIGO TUSS 70260214 | FIO MONONYLON PLASTICA PRETO 6-0 45CM AGULHA 1,03CM P1698T | FIO MONONYLON PLASTICA PRETO 6-0 45CM AGULHA 1,03CM P1698T | CIRURGIA PLASTICA | MATERIAL DE CONSUMO | FIOS E FITAS CIRURGICOS | UN | 54.516.661/0001-01 | JOHNSON & JOHNSON DO BRASIL INDUSTRIA E COMERCIO DE PRODUTOS PARA SAUDE LTDA | 20 |  |  | Material de consumo hospitalar | TNUMM | 01/07/2019 | 0003950238 | FIO MONONYLON PLASTICA PRETO 6-0 45CM AG.1,3CM
1900134279 | 10132590047 | 3P22T | 01/07/2019 | 30/04/2023 | DESCONTINUADO | 16,5036 | CRIADO EM SUBSTITUICAO AO CODIGO TUSS 70264414. DESCONTINUADO 13/12/21 | FIO POLYCOT GASTRO AZUL 2-0 03X45CM AGULHA 2,6CM 3P22T | FIO POLYCOT GASTRO AZUL 2-0 03X45CM AGULHA 2,6CM 3P22T | GASTROENTEROLOGIA | MATERIAL DE CONSUMO | FIOS E FITAS CIRURGICOS | UN | 54.516.661/0001-01 | JOHNSON & JOHNSON DO BRASIL INDUSTRIA E COMERCIO DE PRODUTOS PARA SAUDE LTDA | 20 |  |  | Material de consumo hospitalar | TNUMM | 01/07/2019 | 0003950406 | FIO POLYCOT GASTRO AZUL 2-0 3X45CM AG.2,6CM
1900134287 | 10132590027 | 789G | 01/07/2019 |  |  | 13,4472 | CRIADO EM SUBSTITUICAO AO CODIGO TUSS 70268258 | FIO SEDA TRANCADO OFTALMO PRETA 4-0 45CM AGULHA 1,3CM 789G | FIO SEDA TRANCADO OFTALMO PRETA 4-0 45CM AGULHA 1,3CM 789G | OFTALMOLOGIA | MATERIAL DE CONSUMO | FIOS E FITAS CIRURGICOS | UN | 54.516.661/0001-01 | JOHNSON & JOHNSON DO BRASIL INDUSTRIA E COMERCIO DE PRODUTOS PARA SAUDE LTDA | 20 |  |  | Material de consumo hospitalar | TNUMM | 01/07/2019 | 0003950486 | FIO SEDA TRANC.OFTAL.PRETA 4-0 45CM AG.1,3CM
1900134295 | 10132590027 | P1685T | 01/07/2019 |  |  | 37,5840 | CRIADO EM SUBSTITUICAO AO CODIGO TUSS 70267766 | FIO SEDA PLASTICA PRETA 6-0 45CM AGULHA 1,6CM P1685T | FIO SEDA PLASTICA PRETA 6-0 45CM AGULHA 1,6CM P1685T | CIRURGIA PLASTICA | MATERIAL DE CONSUMO | FIOS E FITAS CIRURGICOS | UN | 54.516.661/0001-01 | JOHNSON & JOHNSON DO BRASIL INDUSTRIA E COMERCIO DE PRODUTOS PARA SAUDE LTDA | 20 |  |  | Material de consumo hospitalar | TNUMM | 01/07/2019 | 0003950473 | FIO SEDA PLASTICA PRETA 6-0 45CM AG.1,6CM
1900134309 | 10132590027 | 1732G | 01/07/2019 |  |  | 96,5160 | CRIADO EM SUBSTITUICAO AO CODIGO TUSS 70268274 | FIO SEDA TRANCADO OFTALMO PRETA 6-0 45CM AGULHA 02X0,65CM 1732G | FIO SEDA TRANCADO OFTALMO PRETA 6-0 45CM AGULHA 02X0,65CM 1732G | OFTALMOLOGIA | MATERIAL DE CONSUMO | FIOS E FITAS CIRURGICOS | UN | 54.516.661/0001-01 | JOHNSON & JOHNSON DO BRASIL INDUSTRIA E COMERCIO DE PRODUTOS PARA SAUDE LTDA | 20 |  |  | Material de consumo hospitalar | TNUMM | 01/07/2019 | 0003950480 | FIO SEDA TRANC.OFTAL.PRETA 6-0 45CM AG.2X0,65CM
1900134317 | 10132590027 | 7819G | 01/07/2019 |  |  | 127,1448 | CRIADO EM SUBSTITUICAO AO CODIGO TUSS 70268410 | FIO SEDA VIRGEM OFTALMO AZUL 8-0 45CM AGULHA 02X0,65CM 7819G | FIO SEDA VIRGEM OFTALMO AZUL 8-0 45CM AGULHA 02X0,65CM 7819G | OFTALMOLOGIA | MATERIAL DE CONSUMO | FIOS E FITAS CIRURGICOS | UN | 54.516.661/0001-01 | JOHNSON & JOHNSON DO BRASIL INDUSTRIA E COMERCIO DE PRODUTOS PARA SAUDE LTDA | 20 |  |  | Material de consumo hospitalar | TNUMM | 01/07/2019 | 0003950484 | FIO SEDA VIRGEM OFTAL.AZUL 8-0 45CM AG.2X0,65CM
1900134325 | 10132590022 | J318H | 01/07/2019 |  |  | 16,5673 | CRIADO EM SUBSTITUICAO AO CODIGO TUSS 70270201 | FIO VICRYL GASTRO VIOLETA 0-0 70CM AGULHA 2,6CM J318H | FIO VICRYL GASTRO VIOLETA 0-0 70CM AGULHA 2,6CM J318H | GASTROENTEROLOGIA | MATERIAL DE CONSUMO | FIOS E FITAS CIRURGICOS | UN | 54.516.661/0001-01 | JOHNSON & JOHNSON DO BRASIL INDUSTRIA E COMERCIO DE PRODUTOS PARA SAUDE LTDA | 20 |  |  | Material de consumo hospitalar | TNUMM | 01/07/2019 | 0003950118 | FIO VICRYL GASTRO VIOLETA 0 70CM AG.2,6CM
1900134333 | 10132590022 | J167H | 01/07/2019 |  |  | 16,8000 | CRIADO EM SUBSTITUICAO AO CODIGO TUSS 70270023 | FIO VICRYL FECHAMENTO GERAL OBSTETRICIA E GINECOLOGIA VIOLETA 0-0 70CM AGULHA 3,64CM J167H | FIO VICRYL FECHAMENTO GERAL OBSTETRICIA E GINECOLOGIA VIOLETA 0-0 70CM AGULHA 3,64CM J167H | GINECOLOGIA E OBSTETRICIA | MATERIAL DE CONSUMO | FIOS E FITAS CIRURGICOS | UN | 54.516.661/0001-01 | JOHNSON & JOHNSON DO BRASIL INDUSTRIA E COMERCIO DE PRODUTOS PARA SAUDE LTDA | 20 |  |  | Material de consumo hospitalar | TNUMM | 01/07/2019 | 0000005250 | FIO VICRYL FECH.GERAL OB/GIN.VIOLETA 0 70CM AG.3,64CM
1900134341 | 10132590022 | J324H | 01/07/2019 |  |  | 15,6024 | CRIADO EM SUBSTITUICAO AO CODIGO TUSS 70270228 | FIO VICRYL GASTRO VIOLETA 0-0 70CM AGULHA 3,64CM J324H | FIO VICRYL GASTRO VIOLETA 0-0 70CM AGULHA 3,64CM J324H | GASTROENTEROLOGIA | MATERIAL DE CONSUMO | FIOS E FITAS CIRURGICOS | UN | 54.516.661/0001-01 | JOHNSON & JOHNSON DO BRASIL INDUSTRIA E COMERCIO DE PRODUTOS PARA SAUDE LTDA | 20 |  |  | Material de consumo hospitalar | TNUMM | 01/07/2019 | 0003950128 | FIO VICRYL GASTRO VIOLETA 0 70CM AG.3,64CM
1900134350 | 10132590022 | J340H | 01/07/2019 |  |  | 16,9573 | CRIADO EM SUBSTITUICAO AO CODIGO TUSS 70270031 | FIO VICRYL FECHAMENTO GERAL OBSTETRICIA E GINECOLOGIA VIOLETA 0-0 70CM AGULHA 3,64CM J340H | FIO VICRYL FECHAMENTO GERAL OBSTETRICIA E GINECOLOGIA VIOLETA 0-0 70CM AGULHA 3,64CM J340H | GINECOLOGIA E OBSTETRICIA | MATERIAL DE CONSUMO | FIOS E FITAS CIRURGICOS | UN | 54.516.661/0001-01 | JOHNSON & JOHNSON DO BRASIL INDUSTRIA E COMERCIO DE PRODUTOS PARA SAUDE LTDA | 20 |  |  | Material de consumo hospitalar | TNUMM | 01/07/2019 | 0003950175 | FIO VICRYL FECH.GERAL OB/GIN.VIOLETA 0 70CM AG.3,64CM
1900134368 | 10132590022 | J370H | 01/07/2019 |  |  | 20,0040 | CRIADO EM SUBSTITUICAO AO CODIGO TUSS 70270066 | FIO VICRYL FECHAMENTO GERAL OBSTETRICIA E GINECOLOGIA VIOLETA 0-0 90CM AGULHA 4,8CM J370H | FIO VICRYL FECHAMENTO GERAL OBSTETRICIA E GINECOLOGIA VIOLETA 0-0 90CM AGULHA 4,8CM J370H | GINECOLOGIA E OBSTETRICIA | MATERIAL DE CONSUMO | FIOS E FITAS CIRURGICOS | UN | 54.516.661/0001-01 | JOHNSON & JOHNSON DO BRASIL INDUSTRIA E COMERCIO DE PRODUTOS PARA SAUDE LTDA | 20 |  |  | Material de consumo hospitalar | TNUMM | 01/07/2019 | 0003950184 | FIO VICRYL FECH.GERAL OB/GIN.VIOLETA 0 90CM AG.4,8CM
1900134376 | 10132590022 | J341H | 01/07/2019 |  |  | 16,3000 | CRIADO EM SUBSTITUICAO AO CODIGO TUSS 70270090 | FIO VICRYL FECHAMENTO GERAL OBSTETRICIA E GINECOLOGIA VIOLETA 1-0 70CM AGULHA 3,64CM J341H | FIO VICRYL FECHAMENTO GERAL OBSTETRICIA E GINECOLOGIA VIOLETA 1-0 70CM AGULHA 3,64CM J341H | GINECOLOGIA E OBSTETRICIA | MATERIAL DE CONSUMO | FIOS E FITAS CIRURGICOS | UN | 54.516.661/0001-01 | JOHNSON & JOHNSON DO BRASIL INDUSTRIA E COMERCIO DE PRODUTOS PARA SAUDE LTDA | 20 |  |  | Material de consumo hospitalar | TNUMM | 01/07/2019 | 0003950582 | FIO VICRYL FECH.GERAL OB/GIN.VIOLETA 1 70CM AG.3,64CM
1900134384 | 10132590022 | J353H | 01/07/2019 |  |  | 18,0000 | CRIADO EM SUBSTITUICAO AO CODIGO TUSS 70270104 | FIO VICRYL FECHAMENTO GERAL OBSTETRICIA E GINECOLOGIA VIOLETA 1-0 70CM AGULHA 04CM J353H | FIO VICRYL FECHAMENTO GERAL OBSTETRICIA E GINECOLOGIA VIOLETA 1-0 70CM AGULHA 04CM J353H | GINECOLOGIA E OBSTETRICIA | MATERIAL DE CONSUMO | FIOS E FITAS CIRURGICOS | UN | 54.516.661/0001-01 | JOHNSON & JOHNSON DO BRASIL INDUSTRIA E COMERCIO DE PRODUTOS PARA SAUDE LTDA | 20 |  |  | Material de consumo hospitalar | TNUMM | 01/07/2019 | NAO POSSUI SIMPRO | NAO POSSUI SIMPRO
1900134392 | 10132590022 | J317H | 01/07/2019 |  |  | 16,3320 | CRIADO EM SUBSTITUICAO AO CODIGO TUSS 70270236 | FIO VICRYL GASTRO VIOLETA 2-0 70CM AGULHA 2,6CM J317H | FIO VICRYL GASTRO VIOLETA 2-0 70CM AGULHA 2,6CM J317H | GASTROENTEROLOGIA | MATERIAL DE CONSUMO | FIOS E FITAS CIRURGICOS | UN | 54.516.661/0001-01 | JOHNSON & JOHNSON DO BRASIL INDUSTRIA E COMERCIO DE PRODUTOS PARA SAUDE LTDA | 20 |  |  | Material de consumo hospitalar | TNUMM | 01/07/2019 | 0003950117 | FIO VICRYL GASTRO VIOLETA 2-0 70CM AG.2,6CM
1900134406 | 10132590022 | J323H | 01/07/2019 |  |  | 15,4100 | CRIADO EM SUBSTITUICAO AO CODIGO TUSS 70270252 | FIO VICRYL GASTRO VIOLETA 2-0 70CM AGULHA 3,64CM J323H | FIO VICRYL GASTRO VIOLETA 2-0 70CM AGULHA 3,64CM J323H | GASTROENTEROLOGIA | MATERIAL DE CONSUMO | FIOS E FITAS CIRURGICOS | UN | 54.516.661/0001-01 | JOHNSON & JOHNSON DO BRASIL INDUSTRIA E COMERCIO DE PRODUTOS PARA SAUDE LTDA | 20 |  |  | Material de consumo hospitalar | TNUMM | 01/07/2019 | 0003950127 | FIO VICRYL GASTRO VIOLETA 2-0 70CM AG.3,64CM
1900134414 | 10132590022 | J186H | 01/07/2019 |  |  | 19,8528 | CRIADO EM SUBSTITUICAO AO CODIGO TUSS 70269955 | FIO VICRYL CUTICULAR VIOLETA 2-0 70CM AGULHA 03CM J186H | FIO VICRYL CUTICULAR VIOLETA 2-0 70CM AGULHA 03CM J186H | CIRURGIA GERAL | MATERIAL DE CONSUMO | FIOS E FITAS CIRURGICOS | UN | 54.516.661/0001-01 | JOHNSON & JOHNSON DO BRASIL INDUSTRIA E COMERCIO DE PRODUTOS PARA SAUDE LTDA | 20 |  |  | Material de consumo hospitalar | TNUMM | 01/07/2019 | 0003950169 | FIO VICRYL CUTICULAR VIOLETA 2-0 70CM AG.3CM
1900134422 | 10132590022 | J407H | 01/07/2019 |  |  | 14,9040 | CRIADO EM SUBSTITUICAO AO CODIGO TUSS 70270244 | FIO VICRYL GASTRO VIOLETA 2-0 70CM AGULHA 3,1CM J407H | FIO VICRYL GASTRO VIOLETA 2-0 70CM AGULHA 3,1CM J407H | GASTROENTEROLOGIA | MATERIAL DE CONSUMO | FIOS E FITAS CIRURGICOS | UN | 54.516.661/0001-01 | JOHNSON & JOHNSON DO BRASIL INDUSTRIA E COMERCIO DE PRODUTOS PARA SAUDE LTDA | 20 |  |  | Material de consumo hospitalar | TNUMM | 01/07/2019 | 0003950124 | FIO VICRYL GASTRO VIOLETA 2-0 70CM AG.3,1CM
1900134430 | 10132590022 | J316H | 01/07/2019 |  |  | 16,2437 | CRIADO EM SUBSTITUICAO AO CODIGO TUSS 70270279 | FIO VICRYL GASTRO VIOLETA 3-0 70CM AGULHA 2,6CM J316H | FIO VICRYL GASTRO VIOLETA 3-0 70CM AGULHA 2,6CM J316H | GASTROENTEROLOGIA | MATERIAL DE CONSUMO | FIOS E FITAS CIRURGICOS | UN | 54.516.661/0001-01 | JOHNSON & JOHNSON DO BRASIL INDUSTRIA E COMERCIO DE PRODUTOS PARA SAUDE LTDA | 20 |  |  | Material de consumo hospitalar | TNUMM | 01/07/2019 | 0003950588 | FIO VICRYL GASTRO VIOLETA 3-0 70CM AG.2,6CM
1900134449 | 10132590022 | J406H | 01/07/2019 |  |  | 15,5603 | CRIADO EM SUBSTITUICAO AO CODIGO TUSS 70270287 | FIO VICRYL GASTRO VIOLETA 3-0 70CM AGULHA 3,1CM J406H | FIO VICRYL GASTRO VIOLETA 3-0 70CM AGULHA 3,1CM J406H | GASTROENTEROLOGIA | MATERIAL DE CONSUMO | FIOS E FITAS CIRURGICOS | UN | 54.516.661/0001-01 | JOHNSON & JOHNSON DO BRASIL INDUSTRIA E COMERCIO DE PRODUTOS PARA SAUDE LTDA | 20 |  |  | Material de consumo hospitalar | TNUMM | 01/07/2019 | 0003950123 | FIO VICRYL GASTRO VIOLETA 3-0 70CM AG.3,1CM
1900134465 | 10132590022 | J107G | 01/07/2019 |  |  | 24,0000 | CRIADO EM SUBSTITUICAO AO CODIGO TUSS 70270538 | FIO VICRYL PLASTICA INCOLOR 4-0 45CM AGULHA 1,6CM J107G | FIO VICRYL PLASTICA INCOLOR 4-0 45CM AGULHA 1,6CM J107G | CIRURGIA PLASTICA | MATERIAL DE CONSUMO | FIOS E FITAS CIRURGICOS | UN | 54.516.661/0001-01 | JOHNSON & JOHNSON DO BRASIL INDUSTRIA E COMERCIO DE PRODUTOS PARA SAUDE LTDA | 20 |  |  | Material de consumo hospitalar | TNUMM | 01/07/2019 | 0003950598 | FIO VICRYL PLASTICA INCOLOR 4-0 45CM AG.1,6CM
1900134473 | 10132590022 | J304H | 01/07/2019 |  |  | 20,4624 | CRIADO EM SUBSTITUICAO AO CODIGO TUSS 70271364 | FIO VICRYL UROLOGIA VIOLETA 4-0 70CM AGULHA 1,7CM J304H | FIO VICRYL UROLOGIA VIOLETA 4-0 70CM AGULHA 1,7CM J304H | UROLOGIA | MATERIAL DE CONSUMO | FIOS E FITAS CIRURGICOS | UN | 54.516.661/0001-01 | JOHNSON & JOHNSON DO BRASIL INDUSTRIA E COMERCIO DE PRODUTOS PARA SAUDE LTDA | 20 |  |  | Material de consumo hospitalar | TNUMM | 01/07/2019 | 0003950133 | FIO VICRYL UROLOGIA VIOLETA 4-0 70CM AG.1,7CM
1900134481 | 10132590022 | J315H | 01/07/2019 |  |  | 16,7880 | CRIADO EM SUBSTITUICAO AO CODIGO TUSS 70270317 | FIO VICRYL GASTRO VIOLETA 4-0 70CM AGULHA 2,6CM J315H | FIO VICRYL GASTRO VIOLETA 4-0 70CM AGULHA 2,6CM J315H | GASTROENTEROLOGIA | MATERIAL DE CONSUMO | FIOS E FITAS CIRURGICOS | UN | 54.516.661/0001-01 | JOHNSON & JOHNSON DO BRASIL INDUSTRIA E COMERCIO DE PRODUTOS PARA SAUDE LTDA | 20 |  |  | Material de consumo hospitalar | TNUMM | 01/07/2019 | 0003950115 | FIO VICRYL GASTRO VIOLETA 4-0 70CM AG.2,6CM
1900134490 | 10132590022 | J106G | 01/07/2019 |  |  | 34,9800 | CRIADO EM SUBSTITUICAO AO CODIGO TUSS 70270589 | FIO VICRYL PLASTICA INCOLOR 5-0 45CM AGULHA 1,6CM J106G | FIO VICRYL PLASTICA INCOLOR 5-0 45CM AGULHA 1,6CM J106G | CIRURGIA PLASTICA | MATERIAL DE CONSUMO | FIOS E FITAS CIRURGICOS | UN | 54.516.661/0001-01 | JOHNSON & JOHNSON DO BRASIL INDUSTRIA E COMERCIO DE PRODUTOS PARA SAUDE LTDA | 20 |  |  | Material de consumo hospitalar | TNUMM | 01/07/2019 | 0003950139 | FIO VICRYL PLASTICA INCOLOR 5-0 45CM AG.1,6CM
1900134503 | 10132590022 | J100G | 01/07/2019 |  |  | 27,9650 | CRIADO EM SUBSTITUICAO AO CODIGO TUSS 70270570 | FIO VICRYL PLASTICA INCOLOR 5-0 45CM AGULHA 1,6CM J100G | FIO VICRYL PLASTICA INCOLOR 5-0 45CM AGULHA 1,6CM J100G | CIRURGIA PLASTICA | MATERIAL DE CONSUMO | FIOS E FITAS CIRURGICOS | UN | 54.516.661/0001-01 | JOHNSON & JOHNSON DO BRASIL INDUSTRIA E COMERCIO DE PRODUTOS PARA SAUDE LTDA | 20 |  |  | Material de consumo hospitalar | TNUMM | 01/07/2019 | 0003950141 | FIO VICRYL PLASTICA INCOLOR 5-0 45CM AG.1,6CM
1900134511 | 10132590022 | J571G | 01/07/2019 |  |  | 157,7160 | CRIADO EM SUBSTITUICAO AO CODIGO TUSS 70270414 | FIO VICRYL OFTALMICO VIOLETA 5-0 45CM AGULHA 02X0,8CM J571G | FIO VICRYL OFTALMICO VIOLETA 5-0 45CM AGULHA 02X0,8CM J571G | OFTALMOLOGIA | MATERIAL DE CONSUMO | FIOS E FITAS CIRURGICOS | UN | 54.516.661/0001-01 | JOHNSON & JOHNSON DO BRASIL INDUSTRIA E COMERCIO DE PRODUTOS PARA SAUDE LTDA | 20 |  |  | Material de consumo hospitalar | TNUMM | 01/07/2019 | 0003950158 | FIO VICRYL OFTAL.VIOLETA 5-0 45CM AG.2X0,8CM
1900134520 | 10132590022 | J570G | 01/07/2019 |  |  | 124,1556 | CRIADO EM SUBSTITUICAO AO CODIGO TUSS 70270449 | FIO VICRYL OFTALMICO VIOLETA 6-0 45CM AGULHA 02X0,8CM J570G | FIO VICRYL OFTALMICO VIOLETA 6-0 45CM AGULHA 02X0,8CM J570G | OFTALMOLOGIA | MATERIAL DE CONSUMO | FIOS E FITAS CIRURGICOS | UN | 54.516.661/0001-01 | JOHNSON & JOHNSON DO BRASIL INDUSTRIA E COMERCIO DE PRODUTOS PARA SAUDE LTDA | 20 |  |  | Material de consumo hospitalar | TNUMM | 01/07/2019 | 0003950159 | FIO VICRYL OFTAL.VIOLETA 6-0 45CM AG.2X0,8CM
1900134538 | 10132590022 | J303H | 01/07/2019 |  |  | 17,5512 | CRIADO EM SUBSTITUICAO AO CODIGO TUSS 70271372 | FIO VICRYL UROLOGIA VIOLETA 5-0 70CM AGULHA 1,7CM J303H | FIO VICRYL UROLOGIA VIOLETA 5-0 70CM AGULHA 1,7CM J303H | UROLOGIA | MATERIAL DE CONSUMO | FIOS E FITAS CIRURGICOS | UN | 54.516.661/0001-01 | JOHNSON & JOHNSON DO BRASIL INDUSTRIA E COMERCIO DE PRODUTOS PARA SAUDE LTDA | 20 |  |  | Material de consumo hospitalar | TNUMM | 01/07/2019 | 0003950132 | FIO VICRYL UROLOGIA VIOLETA 5-0 70CM AG.1,7CM
1900134546 | 10132590031 | G343T | 01/07/2019 | 31/10/2023 | REGISTRO CANCELADO ANVISA | 5,8080 | CRIADO EM SUBSTITUICAO AO CODIGO TUSS 70244286. REGISTRO CANCELADO ANVISA 15/05/22 | FIO CATGUT SIMPLES GASTRO 2-0 70CM AGULHA 3,64CM G343T | FIO CATGUT SIMPLES GASTRO 2-0 70CM AGULHA 3,64CM G343T | GASTROENTEROLOGIA | MATERIAL DE CONSUMO | FIOS E FITAS CIRURGICOS | UN | 54.516.661/0001-01 | JOHNSON & JOHNSON DO BRASIL INDUSTRIA E COMERCIO DE PRODUTOS PARA SAUDE LTDA | 20 |  |  | Material de consumo hospitalar | TNUMM | 01/07/2019 | 0003950016 | FIO CATGUT SIMPLES GASTRO 2-0 70CM AG.3,64CM
1900134554 | 10132590033 | P8682T | 01/07/2019 |  |  | 20,3976 | CRIADO EM SUBSTITUICAO AO CODIGO TUSS 70265771 | FIO PROLENE PLASTICA AZUL 4-0 45CM AGULHA 1,9CM P8682T | FIO PROLENE PLASTICA AZUL 4-0 45CM AGULHA 1,9CM P8682T | CIRURGIA PLASTICA | MATERIAL DE CONSUMO | FIOS E FITAS CIRURGICOS | UN | 54.516.661/0001-01 | JOHNSON & JOHNSON DO BRASIL INDUSTRIA E COMERCIO DE PRODUTOS PARA SAUDE LTDA | 20 |  |  | Material de consumo hospitalar | TNUMM | 01/07/2019 | 0003950349 | FIO PROLENE PLASTICA AZUL 4-0 45CM AG.1,9CM
1900134562 | 10132590035 | SFL94T | 01/07/2019 |  |  | 10,8360 | CRIADO EM SUBSTITUICAO AO CODIGO TUSS 70258287 | FIO LINHO 2-0 15X45CM SEM AGULHA SFL94T | FIO LINHO 2-0 15X45CM SEM AGULHA SFL94T | CIRURGIA GERAL | MATERIAL DE CONSUMO | FIOS E FITAS CIRURGICOS | UN | 54.516.661/0001-01 | JOHNSON & JOHNSON DO BRASIL INDUSTRIA E COMERCIO DE PRODUTOS PARA SAUDE LTDA | 20 |  |  | Material de consumo hospitalar | TNUMM | 01/07/2019 | 0003950460 | FIO LINHO 2-0 15X45CM S/M
1900134570 | 10132590062 | 1160T | 01/07/2019 |  |  | 12,1992 | CRIADO EM SUBSTITUICAO AO CODIGO TUSS 70260222 | FIO MONONYLON PLASTICA PRETO 6-0 45CM AGULHA 1,6CM 1160T | FIO MONONYLON PLASTICA PRETO 6-0 45CM AGULHA 1,6CM 1160T | CIRURGIA PLASTICA | MATERIAL DE CONSUMO | FIOS E FITAS CIRURGICOS | UN | 54.516.661/0001-01 | JOHNSON & JOHNSON DO BRASIL INDUSTRIA E COMERCIO DE PRODUTOS PARA SAUDE LTDA | 20 |  |  | Material de consumo hospitalar | TNUMM | 01/07/2019 | 0003950242 | FIO MONONYLON PLASTICA PRETO 6-0 45CM AG.1,6CM
1900134589 | 10132590025 | 904T | 01/07/2019 | 31/10/2023 | REGISTRO CANCELADO ANVISA | 15,6840 | CRIADO EM SUBSTITUICAO AO CODIGO TUSS 70242216. REGISTRO CANCELADO ANVISA 15/05/22 | FIO CATGUT CROMADO FECHAMENTO GERAL OBSTETRICIA E GINECOLOGIA 0-0 90CM AGULHA 4,8CM 904T | FIO CATGUT CROMADO FECHAMENTO GERAL OBSTETRICIA E GINECOLOGIA 0-0 90CM AGULHA 4,8CM 904T | GINECOLOGIA E OBSTETRICIA | MATERIAL DE CONSUMO | FIOS E FITAS CIRURGICOS | UN | 54.516.661/0001-01 | JOHNSON & JOHNSON DO BRASIL INDUSTRIA E COMERCIO DE PRODUTOS PARA SAUDE LTDA | 20 |  |  | Material de consumo hospitalar | TNUMM | 01/07/2019 | 0003950075 | FIO CATGUT CROMADO FECH.GERAL OB/GIN.0 90CM AG.4,8CM
1900134597 | 10132590025 | CC125T | 01/07/2019 | 31/10/2023 | REGISTRO CANCELADO ANVISA | 13,2636 | CRIADO EM SUBSTITUICAO AO CODIGO TUSS 70241791. REGISTRO CANCELADO ANVISA 15/05/22 | FIO CATGUT CROMADO 0-0 1,5M SEM AGULHA CC125T | FIO CATGUT CROMADO 0-0 1,5M SEM AGULHA CC125T | GASTROENTEROLOGIA+GINECOLOGIA E OBSTETRICIA+OFTALMOLOGIA+CIRURGIA GERAL+UROLOGIA | MATERIAL DE CONSUMO | FIOS E FITAS CIRURGICOS | UN | 54.516.661/0001-01 | JOHNSON & JOHNSON DO BRASIL INDUSTRIA E COMERCIO DE PRODUTOS PARA SAUDE LTDA | 20 |  |  | Material de consumo hospitalar | TNUMM | 01/07/2019 | 0003950091 | FIO CATGUT CROMADO 0 1,5M S/AG.
1900134600 | 10132590025 | KO124G | 01/07/2019 | 31/10/2023 | REGISTRO CANCELADO ANVISA | 31,4520 | CRIADO EM SUBSTITUICAO AO CODIGO TUSS 70357978. REGISTRO CANCELADO ANVISA 15/05/22 | KIT OBSTETRICIA CATGUT CROMADO 2-0 03X70CM AGULHA KO124G | KIT OBSTETRICIA CATGUT CROMADO 2-0 03X70CM AGULHA KO124G | GINECOLOGIA E OBSTETRICIA | MATERIAL DE CONSUMO | FIOS E FITAS CIRURGICOS | KIT | 54.516.661/0001-01 | JOHNSON & JOHNSON DO BRASIL INDUSTRIA E COMERCIO DE PRODUTOS PARA SAUDE LTDA | 20 |  |  | Material de consumo hospitalar | TNUMM | 01/07/2019 | 0000004289 | KIT OBSTETRICIA CATGUT CROMADO 2-0 3X70CM AG.
1900134619 | 10132590025 | KO125G | 01/07/2019 | 31/10/2023 | REGISTRO CANCELADO ANVISA | 22,1676 | CRIADO EM SUBSTITUICAO AO CODIGO TUSS 70357960. REGISTRO CANCELADO ANVISA 15/05/22 | KIT OBSTETRICIA CATGUT CROMADO 0-0 03X70CM KO125G | KIT OBSTETRICIA CATGUT CROMADO 0-0 03X70CM KO125G | GINECOLOGIA E OBSTETRICIA | MATERIAL DE CONSUMO | FIOS E FITAS CIRURGICOS | KIT | 54.516.661/0001-01 | JOHNSON & JOHNSON DO BRASIL INDUSTRIA E COMERCIO DE PRODUTOS PARA SAUDE LTDA | 20 |  |  | Material de consumo hospitalar | TNUMM | 01/07/2019 | 0000004290 | KIT OBSTETRICIA CATGUT CROMADO 0 3X70CM
1900134627 | 10132590025 | 811T | 01/07/2019 | 31/10/2023 | REGISTRO CANCELADO ANVISA | 10,8528 | CRIADO EM SUBSTITUICAO AO CODIGO TUSS 70242321. REGISTRO CANCELADO ANVISA 15/05/22 | FIO CATGUT CROMADO FECHAMENTO GERAL OBSTETRICIA E GINECOLOGIA 2-0 70CM AGULHA 3,64CM 811T | FIO CATGUT CROMADO FECHAMENTO GERAL OBSTETRICIA E GINECOLOGIA 2-0 70CM AGULHA 3,64CM 811T | GINECOLOGIA E OBSTETRICIA | MATERIAL DE CONSUMO | FIOS E FITAS CIRURGICOS | UN | 54.516.661/0001-01 | JOHNSON & JOHNSON DO BRASIL INDUSTRIA E COMERCIO DE PRODUTOS PARA SAUDE LTDA | 20 |  |  | Material de consumo hospitalar | TNUMM | 01/07/2019 | 0003950066 | FIO CATGUT CROMADO FECH.GERAL OB/GIN.2-0 70CM AG.3,64CM
1900134635 | 10132590035 | G633T | 01/07/2019 |  |  | 18,0624 | CRIADO EM SUBSTITUICAO AO CODIGO TUSS 70258449 | FIO LINHO GASTRO 3-0 70CM AGULHA 3,1CM G633T | FIO LINHO GASTRO 3-0 70CM AGULHA 3,1CM G633T | GASTROENTEROLOGIA | MATERIAL DE CONSUMO | FIOS E FITAS CIRURGICOS | UN | 54.516.661/0001-01 | JOHNSON & JOHNSON DO BRASIL INDUSTRIA E COMERCIO DE PRODUTOS PARA SAUDE LTDA | 20 |  |  | Material de consumo hospitalar | TNUMM | 01/07/2019 | 0003950456 | FIO LINHO GASTRO 3-0 70CM AG.3,1CM
1900134643 | 10132590035 | G634T | 01/07/2019 |  |  | 16,8220 | CRIADO EM SUBSTITUICAO AO CODIGO TUSS 70258430 | FIO LINHO GASTRO 2-0 70CM AGULHA 3,1CM G634T | FIO LINHO GASTRO 2-0 70CM AGULHA 3,1CM G634T | GASTROENTEROLOGIA | MATERIAL DE CONSUMO | FIOS E FITAS CIRURGICOS | UN | 54.516.661/0001-01 | JOHNSON & JOHNSON DO BRASIL INDUSTRIA E COMERCIO DE PRODUTOS PARA SAUDE LTDA | 20 |  |  | Material de consumo hospitalar | TNUMM | 01/07/2019 | 0003950457 | FIO LINHO GASTRO 2-0 70CM AG.3,1CM
1900134651 | 10132590035 | G635T | 01/07/2019 |  |  | 15,4356 | CRIADO EM SUBSTITUICAO AO CODIGO TUSS 70258422 | FIO LINHO GASTRO 0-0 70CM AGULHA 3,1CM G635T | FIO LINHO GASTRO 0-0 70CM AGULHA 3,1CM G635T | GASTROENTEROLOGIA | MATERIAL DE CONSUMO | FIOS E FITAS CIRURGICOS | UN | 54.516.661/0001-01 | JOHNSON & JOHNSON DO BRASIL INDUSTRIA E COMERCIO DE PRODUTOS PARA SAUDE LTDA | 20 |  |  | Material de consumo hospitalar | TNUMM | 01/07/2019 | 0003950458 | FIO LINHO GASTRO 0 70CM AG.3,1CM
1900134660 | 10132590035 | SFL93T | 01/07/2019 |  |  | 11,0760 | CRIADO EM SUBSTITUICAO AO CODIGO TUSS 70258295 | FIO LINHO 3-0 15X45CM SEM AGULHA SFL93T | FIO LINHO 3-0 15X45CM SEM AGULHA SFL93T | CIRURGIA GERAL | MATERIAL DE CONSUMO | FIOS E FITAS CIRURGICOS | UN | 54.516.661/0001-01 | JOHNSON & JOHNSON DO BRASIL INDUSTRIA E COMERCIO DE PRODUTOS PARA SAUDE LTDA | 20 |  |  | Material de consumo hospitalar | TNUMM | 01/07/2019 | 0003950459 | FIO LINHO 3-0 15X45CM S/AG.
1900134678 | 10132590035 | SFL95T | 01/07/2019 |  |  | 9,9120 | CRIADO EM SUBSTITUICAO AO CODIGO TUSS 70258260 | FIO LINHO 0-0 15X45CM SEM AGULHA SFL95T | FIO LINHO 0-0 15X45CM SEM AGULHA SFL95T | CIRURGIA GERAL | MATERIAL DE CONSUMO | FIOS E FITAS CIRURGICOS | UN | 54.516.661/0001-01 | JOHNSON & JOHNSON DO BRASIL INDUSTRIA E COMERCIO DE PRODUTOS PARA SAUDE LTDA | 20 |  |  | Material de consumo hospitalar | TNUMM | 01/07/2019 | 0003950461 | FIO LINHO 0 15X45CM S/AG.
1900134686 | 10132590035 | SFL96T | 01/07/2019 |  |  | 13,6584 | CRIADO EM SUBSTITUICAO AO CODIGO TUSS 70258279 | FIO LINHO 1-0 15X45CM SEM AGULHA SFL96T | FIO LINHO 1-0 15X45CM SEM AGULHA SFL96T | CIRURGIA GERAL | MATERIAL DE CONSUMO | FIOS E FITAS CIRURGICOS | UN | 54.516.661/0001-01 | JOHNSON & JOHNSON DO BRASIL INDUSTRIA E COMERCIO DE PRODUTOS PARA SAUDE LTDA | 20 |  |  | Material de consumo hospitalar | TNUMM | 01/07/2019 | 0003950462 | FIO LINHO 1 15X45CM S/AG.
1900134694 | 80145900698 | Y844G | 01/07/2019 |  |  | 42,9360 | CRIADO EM SUBSTITUICAO AO CODIGO TUSS 70259070 | FIO MONOCRYL PLASTICA INCOLOR 5-0 45CM AGULHA 1,6CM Y844G | FIO MONOCRYL PLASTICA INCOLOR 5-0 45CM AGULHA 1,6CM Y844G | CIRURGIA PLASTICA | MATERIAL DE CONSUMO | FIOS E FITAS CIRURGICOS | UN | 54.516.661/0001-01 | JOHNSON & JOHNSON DO BRASIL INDUSTRIA E COMERCIO DE PRODUTOS PARA SAUDE LTDA | 20 |  |  | Material de consumo hospitalar | TNUMM | 01/07/2019 | 0003950622 | FIO MONOCRYL PLASTICA INCOLOR 5-0 45CM AG.1,6CM
1900134708 | 80145900698 | Y936H | 01/07/2019 |  |  | 34,5332 | CRIADO EM SUBSTITUICAO AO CODIGO TUSS 70258988 | FIO MONOCRYL PLASTICA INCOLOR 3-0 70CM AGULHA 2,4CM Y936H | FIO MONOCRYL PLASTICA INCOLOR 3-0 70CM AGULHA 2,4CM Y936H | CIRURGIA PLASTICA | MATERIAL DE CONSUMO | FIOS E FITAS CIRURGICOS | UN | 54.516.661/0001-01 | JOHNSON & JOHNSON DO BRASIL INDUSTRIA E COMERCIO DE PRODUTOS PARA SAUDE LTDA | 20 |  |  | Material de consumo hospitalar | TNUMM | 01/07/2019 | 0003950625 | FIO MONOCRYL PLASTICA INCOLOR 3-0 70CM AG.2,4CM
1900134716 | 10132590062 | P1667T | 01/07/2019 |  |  | 21,3480 | CRIADO EM SUBSTITUICAO AO CODIGO TUSS 70260052 | FIO MONONYLON PLASTICA PRETO 4-0 45CM AGULHA 1,9CM P1667T | FIO MONONYLON PLASTICA PRETO 4-0 45CM AGULHA 1,9CM P1667T | CIRURGIA PLASTICA | MATERIAL DE CONSUMO | FIOS E FITAS CIRURGICOS | UN | 54.516.661/0001-01 | JOHNSON & JOHNSON DO BRASIL INDUSTRIA E COMERCIO DE PRODUTOS PARA SAUDE LTDA | 20 |  |  | Material de consumo hospitalar | TNUMM | 01/07/2019 | 0003950259 | FIO MONONYLON PLASTICA PRETO 4-0 45CM AG.1,9CM
1900134724 | 10132590047 | SPA44T | 01/07/2019 | 30/04/2023 | DESCONTINUADO | 6,4068 | CRIADO EM SUBSTITUICAO AO CODIGO TUSS 70264252. DESCONTINUADO 13/12/21 | FIO POLYCOT AZUL 2-0 15X45CM SEM AGULHA SPA44T | FIO POLYCOT AZUL 2-0 15X45CM SEM AGULHA SPA44T | CIRURGIA GERAL | MATERIAL DE CONSUMO | FIOS E FITAS CIRURGICOS | UN | 54.516.661/0001-01 | JOHNSON & JOHNSON DO BRASIL INDUSTRIA E COMERCIO DE PRODUTOS PARA SAUDE LTDA | 20 |  |  | Material de consumo hospitalar | TNUMM | 01/07/2019 | 0003950416 | FIO POLYCOT AZUL 2-0 15X45CM S/AG.
1900134732 | 10132590033 | 8434T | 01/07/2019 |  |  | 8,7240 | CRIADO EM SUBSTITUICAO AO CODIGO TUSS 70265666 | FIO PROLENE FECHAMENTO GERAL OBSTETRICIA E GINECOLOGIA AZUL 0-0 75CM AGULHA 04CM 8434T | FIO PROLENE FECHAMENTO GERAL OBSTETRICIA E GINECOLOGIA AZUL 0-0 75CM AGULHA 04CM 8434T | GINECOLOGIA E OBSTETRICIA+CIRURGIA GERAL | MATERIAL DE CONSUMO | FIOS E FITAS CIRURGICOS | UN | 54.516.661/0001-01 | JOHNSON & JOHNSON DO BRASIL INDUSTRIA E COMERCIO DE PRODUTOS PARA SAUDE LTDA | 20 |  |  | Material de consumo hospitalar | TNUMM | 01/07/2019 | 0003950338 | FIO PROLENE FECH.GERAL OB/GIN.AZUL 0 75CM AG.4CM
1900134740 | 10132590027 | 7733G | 01/07/2019 |  |  | 85,5480 | CRIADO EM SUBSTITUICAO AO CODIGO TUSS 70268282 | FIO SEDA TRANCADO OFTALMO PRETA 7-0 45CM AGULHA 02X0,65CM 7733G | FIO SEDA TRANCADO OFTALMO PRETA 7-0 45CM AGULHA 02X0,65CM 7733G | OFTALMOLOGIA | MATERIAL DE CONSUMO | FIOS E FITAS CIRURGICOS | UN | 54.516.661/0001-01 | JOHNSON & JOHNSON DO BRASIL INDUSTRIA E COMERCIO DE PRODUTOS PARA SAUDE LTDA | 20 |  |  | Material de consumo hospitalar | TNUMM | 01/07/2019 | 0003950482 | FIO SEDA TRANC.OFTAL.PRETA 7-0 45CM AG.2X0,65CM
1900134759 | 10132590022 | J105G | 01/07/2019 |  |  | 38,3712 | CRIADO EM SUBSTITUICAO AO CODIGO TUSS 70270619 | FIO VICRYL PLASTICA INCOLOR 6-0 45CM AGULHA 1,6CM J105G | FIO VICRYL PLASTICA INCOLOR 6-0 45CM AGULHA 1,6CM J105G | CIRURGIA PLASTICA | MATERIAL DE CONSUMO | FIOS E FITAS CIRURGICOS | UN | 54.516.661/0001-01 | JOHNSON & JOHNSON DO BRASIL INDUSTRIA E COMERCIO DE PRODUTOS PARA SAUDE LTDA | 20 |  |  | Material de consumo hospitalar | TNUMM | 01/07/2019 | 0003950138 | FIO VICRYL PLASTICA INCOLOR 6-0 45CM AG.1,6CM
1900134767 | 10132590022 | J160H | 01/07/2019 |  |  | 21,0000 | CRIADO EM SUBSTITUICAO AO CODIGO TUSS 70269963 | FIO VICRYL CUTICULAR VIOLETA 3-0 70CM AGULHA 2,2CM J160H | FIO VICRYL CUTICULAR VIOLETA 3-0 70CM AGULHA 2,2CM J160H | CIRURGIA GERAL | MATERIAL DE CONSUMO | FIOS E FITAS CIRURGICOS | UN | 54.516.661/0001-01 | JOHNSON & JOHNSON DO BRASIL INDUSTRIA E COMERCIO DE PRODUTOS PARA SAUDE LTDA | 20 |  |  | Material de consumo hospitalar | TNUMM | 01/07/2019 | 0003950166 | FIO VICRYL CUTICULAR VIOLETA 3-0 70CM AG.2,2CM
1900134775 | 10132590022 | J196G | 01/07/2019 |  |  | 15,5040 | CRIADO EM SUBSTITUICAO AO CODIGO TUSS 70270554 | FIO VICRYL PLASTICA INCOLOR 4-0 45CM AGULHA 1,9CM J196G | FIO VICRYL PLASTICA INCOLOR 4-0 45CM AGULHA 1,9CM J196G | CIRURGIA PLASTICA | MATERIAL DE CONSUMO | FIOS E FITAS CIRURGICOS | UN | 54.516.661/0001-01 | JOHNSON & JOHNSON DO BRASIL INDUSTRIA E COMERCIO DE PRODUTOS PARA SAUDE LTDA | 20 |  |  | Material de consumo hospitalar | TNUMM | 01/07/2019 | 0003950142 | FIO VICRYL PLASTICA INCOLOR 4-0 45CM AG.1,9CM
1900134783 | 10132590022 | J371H | 01/07/2019 |  |  | 20,0040 | CRIADO EM SUBSTITUICAO AO CODIGO TUSS 70270112 | FIO VICRYL FECHAMENTO GERAL OBSTETRICIA E GINECOLOGIA VIOLETA 1-0 90CM AGULHA 4,8CM J371H | FIO VICRYL FECHAMENTO GERAL OBSTETRICIA E GINECOLOGIA VIOLETA 1-0 90CM AGULHA 4,8CM J371H | GINECOLOGIA E OBSTETRICIA | MATERIAL DE CONSUMO | FIOS E FITAS CIRURGICOS | UN | 54.516.661/0001-01 | JOHNSON & JOHNSON DO BRASIL INDUSTRIA E COMERCIO DE PRODUTOS PARA SAUDE LTDA | 20 |  |  | Material de consumo hospitalar | TNUMM | 01/07/2019 | 0003950185 | FIO VICRYL FECH.GERAL OB/GIN.VIOLETA 1 90CM AG.4,8CM
1900134791 | 10132590022 | J338H | 01/07/2019 |  |  | 17,5260 | CRIADO EM SUBSTITUICAO AO CODIGO TUSS 70270180 | FIO VICRYL FECHAMENTO GERAL OBSTETRICIA E GINECOLOGIA VIOLETA 3-0 70CM AGULHA 3,64CM J338H | FIO VICRYL FECHAMENTO GERAL OBSTETRICIA E GINECOLOGIA VIOLETA 3-0 70CM AGULHA 3,64CM J338H | GINECOLOGIA E OBSTETRICIA | MATERIAL DE CONSUMO | FIOS E FITAS CIRURGICOS | UN | 54.516.661/0001-01 | JOHNSON & JOHNSON DO BRASIL INDUSTRIA E COMERCIO DE PRODUTOS PARA SAUDE LTDA | 20 |  |  | Material de consumo hospitalar | TNUMM | 01/07/2019 | 0003950173 | FIO VICRYL FECH.GERAL OB/GIN.VIOLETA 3-0 70CM AG.3,64CM
1900134805 | 10132590022 | J339H | 01/07/2019 |  |  | 16,5864 | CRIADO EM SUBSTITUICAO AO CODIGO TUSS 70270147 | FIO VICRYL FECHAMENTO GERAL OBSTETRICIA E GINECOLOGIA VIOLETA 2-0 70CM AGULHA 3,64CM J339H | FIO VICRYL FECHAMENTO GERAL OBSTETRICIA E GINECOLOGIA VIOLETA 2-0 70CM AGULHA 3,64CM J339H | GINECOLOGIA E OBSTETRICIA | MATERIAL DE CONSUMO | FIOS E FITAS CIRURGICOS | UN | 54.516.661/0001-01 | JOHNSON & JOHNSON DO BRASIL INDUSTRIA E COMERCIO DE PRODUTOS PARA SAUDE LTDA | 20 |  |  | Material de consumo hospitalar | TNUMM | 01/07/2019 | 0003950174 | FIO VICRYL FECH.GERAL OB/GIN.VIOLETA 2-0 70CM AG.3,64CM
1900134813 | 10132590022 | J376H | 01/07/2019 |  |  | 37,5240 | CRIADO EM SUBSTITUICAO AO CODIGO TUSS 70271313 | FIO VICRYL UROLOGIA VIOLETA 0-0 70CM AGULHA 3,64CM J376H | FIO VICRYL UROLOGIA VIOLETA 0-0 70CM AGULHA 3,64CM J376H | UROLOGIA | MATERIAL DE CONSUMO | FIOS E FITAS CIRURGICOS | UN | 54.516.661/0001-01 | JOHNSON & JOHNSON DO BRASIL INDUSTRIA E COMERCIO DE PRODUTOS PARA SAUDE LTDA | 20 |  |  | Material de consumo hospitalar | TNUMM | 01/07/2019 | 0003950136 | FIO VICRYL UROLOGIA VIOLETA 0 70CM AG.3,64CM
1900134821 | 10132590029 | M653G | 01/07/2019 |  |  | 76,5480 | CRIADO EM SUBSTITUICAO AO CODIGO TUSS 70240680 | FIO ACO ACIFLEX FECHAMENTO ESTERNO 5-0 04X45CM AGULHA 4,8CM M653G | FIO ACO ACIFLEX FECHAMENTO ESTERNO 5-0 04X45CM AGULHA 4,8CM M653G | CIRURGIA CARDIOVASCULAR+CIRURGIA TORACICA | MATERIAL DE CONSUMO | FIOS E FITAS CIRURGICOS | UN | 54.516.661/0001-01 | JOHNSON & JOHNSON DO BRASIL INDUSTRIA E COMERCIO DE PRODUTOS PARA SAUDE LTDA | 20 |  |  | Material de consumo hospitalar | TNUMM | 01/07/2019 | 0003950506 | FIO ACO ACIFLEX FECH.ESTERNO 5 4X45CM AG.4,8CM
1900134830 | 10132590027 | 1187T | 01/07/2019 |  |  | 9,3960 | CRIADO EM SUBSTITUICAO AO CODIGO TUSS 70268312 | FIO SEDA TRANCADO PLASTICA PRETA 4-0 45CM AGULHA 1,6CM 1187T | FIO SEDA TRANCADO PLASTICA PRETA 4-0 45CM AGULHA 1,6CM 1187T | CIRURGIA PLASTICA | MATERIAL DE CONSUMO | FIOS E FITAS CIRURGICOS | UN | 54.516.661/0001-01 | JOHNSON & JOHNSON DO BRASIL INDUSTRIA E COMERCIO DE PRODUTOS PARA SAUDE LTDA | 20 |  |  | Material de consumo hospitalar | TNUMM | 01/07/2019 | 0003950470 | FIO SEDA TRANC.PLASTICA PRETA 4-0 45CM AG.1,6CM
1900134848 | 10132590022 | J547G | 01/07/2019 |  |  | 96,0000 | CRIADO EM SUBSTITUICAO AO CODIGO TUSS 70270465 | FIO VICRYL OFTALMICO VIOLETA 8-0 20CM AGULHA 02X0,65CM J547G | FIO VICRYL OFTALMICO VIOLETA 8-0 20CM AGULHA 02X0,65CM J547G | OFTALMOLOGIA | MATERIAL DE CONSUMO | FIOS E FITAS CIRURGICOS | UN | 54.516.661/0001-01 | JOHNSON & JOHNSON DO BRASIL INDUSTRIA E COMERCIO DE PRODUTOS PARA SAUDE LTDA | 20 |  |  | Material de consumo hospitalar | TNUMM | 01/07/2019 | 0003950154 | FIO VICRYL OFTAL.VIOLETA 8-0 20CM AG.2X0,65CM
1900134856 | 10132590022 | J546G | 01/07/2019 |  |  | 108,4200 | CRIADO EM SUBSTITUICAO AO CODIGO TUSS 70270457 | FIO VICRYL OFTALMICO VIOLETA 7-0 45CM AGULHA 02X0,65CM J546G | FIO VICRYL OFTALMICO VIOLETA 7-0 45CM AGULHA 02X0,65CM J546G | OFTALMOLOGIA | MATERIAL DE CONSUMO | FIOS E FITAS CIRURGICOS | UN | 54.516.661/0001-01 | JOHNSON & JOHNSON DO BRASIL INDUSTRIA E COMERCIO DE PRODUTOS PARA SAUDE LTDA | 20 |  |  | Material de consumo hospitalar | TNUMM | 01/07/2019 | 0003950157 | FIO VICRYL OFTAL.VIOLETA 7-0 45CM AG.2X0,65CM
1900134864 | 10132590062 | 9003G | 01/07/2019 |  |  | 74,8680 | CRIADO EM SUBSTITUICAO AO CODIGO TUSS 70259887 | FIO MONONYLON OFTALMO PRETO 10-0 30CM AGULHA 02X0,65CM 9003G | FIO MONONYLON OFTALMO PRETO 10-0 30CM AGULHA 02X0,65CM 9003G | OFTALMOLOGIA | MATERIAL DE CONSUMO | FIOS E FITAS CIRURGICOS | UN | 54.516.661/0001-01 | JOHNSON & JOHNSON DO BRASIL INDUSTRIA E COMERCIO DE PRODUTOS PARA SAUDE LTDA | 20 |  |  | Material de consumo hospitalar | TNUMM | 01/07/2019 | 0003950269 | FIO MONONYLON OFTAL.PRETO 10-0 30CM AG.2X0,65CM
1900134872 | 10132590025 | CC135T | 01/07/2019 | 31/10/2023 | REGISTRO CANCELADO ANVISA | 19,7928 | CRIADO EM SUBSTITUICAO AO CODIGO TUSS 70241848. REGISTRO CANCELADO ANVISA 15/05/22 | FIO CATGUT CROMADO 0-0 2,5M SEM AGULHA CC135T | FIO CATGUT CROMADO 0-0 2,5M SEM AGULHA CC135T | GASTROENTEROLOGIA+GINECOLOGIA E OBSTETRICIA+OFTALMOLOGIA+CIRURGIA GERAL+UROLOGIA | MATERIAL DE CONSUMO | FIOS E FITAS CIRURGICOS | UN | 54.516.661/0001-01 | JOHNSON & JOHNSON DO BRASIL INDUSTRIA E COMERCIO DE PRODUTOS PARA SAUDE LTDA | 20 |  |  | Material de consumo hospitalar | TNUMM | 01/07/2019 | 0003950096 | FIO CATGUT CROMADO 0 2,5M S/AG.
1900134880 | 10132590022 | J375H | 01/07/2019 |  |  | 32,7650 | CRIADO EM SUBSTITUICAO AO CODIGO TUSS 70271330 | FIO VICRYL UROLOGIA VIOLETA 2-0 70CM AGULHA 3,64CM J375H | FIO VICRYL UROLOGIA VIOLETA 2-0 70CM AGULHA 3,64CM J375H | UROLOGIA | MATERIAL DE CONSUMO | FIOS E FITAS CIRURGICOS | UN | 54.516.661/0001-01 | JOHNSON & JOHNSON DO BRASIL INDUSTRIA E COMERCIO DE PRODUTOS PARA SAUDE LTDA | 20 |  |  | Material de consumo hospitalar | TNUMM | 01/07/2019 | 0003950135 | FIO VICRYL UROLOGIA VIOLETA 2-0 70CM AG.3,64CM
1900134899 | 10132590062 | 7718G | 01/07/2019 |  |  | 98,2560 | CRIADO EM SUBSTITUICAO AO CODIGO TUSS 70259879 | FIO MONONYLON OFTALMO PRETO 10-0 30CM AGULHA 02X0,65CM 7718G | FIO MONONYLON OFTALMO PRETO 10-0 30CM AGULHA 02X0,65CM 7718G | OFTALMOLOGIA | MATERIAL DE CONSUMO | FIOS E FITAS CIRURGICOS | UN | 54.516.661/0001-01 | JOHNSON & JOHNSON DO BRASIL INDUSTRIA E COMERCIO DE PRODUTOS PARA SAUDE LTDA | 20 |  |  | Material de consumo hospitalar | TNUMM | 01/07/2019 | 0003950273 | FIO MONONYLON OFTAL.PRETO 10-0 30CM AG.2X0,65CM
1900134902 | 80145900931 | BSS26T | 01/07/2019 | 31/10/2023 | REGISTRO CANCELADO ANVISA | 10,8324 | CRIADO EM SUBSTITUICAO AO CODIGO TUSS 70240523. REGISTRO CANCELADO ANVISA 15/05/22 | FIO ACIFLEX 0-0 03X60CM SEM AGULHA BSS26T | FIO ACIFLEX 0-0 03X60CM SEM AGULHA BSS26T | CIRURGIA CARDIOVASCULAR+CIRURGIA TORACICA | MATERIAL DE CONSUMO | FIOS E FITAS CIRURGICOS | UN | 54.516.661/0001-01 | JOHNSON & JOHNSON DO BRASIL INDUSTRIA E COMERCIO DE PRODUTOS PARA SAUDE LTDA | 20 |  |  | Material de consumo hospitalar | TNUMM | 01/07/2019 | 0003950512 | FIO ACIFLEX 0 3X60CM S/AG.
1900134910 | 80145900931 | BSS28T | 01/07/2019 | 31/10/2023 | REGISTRO CANCELADO ANVISA | 10,0044 | CRIADO EM SUBSTITUICAO AO CODIGO TUSS 70240540. REGISTRO CANCELADO ANVISA 15/05/22 | FIO ACIFLEX 2-0 03X60CM SEM AGULHA BSS28T | FIO ACIFLEX 2-0 03X60CM SEM AGULHA BSS28T | CIRURGIA CARDIOVASCULAR+CIRURGIA TORACICA | MATERIAL DE CONSUMO | FIOS E FITAS CIRURGICOS | UN | 54.516.661/0001-01 | JOHNSON & JOHNSON DO BRASIL INDUSTRIA E COMERCIO DE PRODUTOS PARA SAUDE LTDA | 20 |  |  | Material de consumo hospitalar | TNUMM | 01/07/2019 | 0003950513 | FIO ACIFLEX 2-0 3X60CM S/AG.
1900134929 | 10132590025 | G115T | 01/07/2019 | 31/10/2023 | REGISTRO CANCELADO ANVISA | 8,9772 | CRIADO EM SUBSTITUICAO AO CODIGO TUSS 70242615. REGISTRO CANCELADO ANVISA 15/05/22 | FIO CATGUT CROMADO GASTRO 1-0 70CM AGULHA 3,1CM G115T | FIO CATGUT CROMADO GASTRO 1-0 70CM AGULHA 3,1CM G115T | GASTROENTEROLOGIA+CIRURGIA GERAL | MATERIAL DE CONSUMO | FIOS E FITAS CIRURGICOS | UN | 54.516.661/0001-01 | JOHNSON & JOHNSON DO BRASIL INDUSTRIA E COMERCIO DE PRODUTOS PARA SAUDE LTDA | 20 |  |  | Material de consumo hospitalar | TNUMM | 01/07/2019 | 0003950054 | FIO CATGUT CROMADO GASTRO 1 70CM AG.3,1CM
1900134937 | 10132590044 | MB46G | 01/07/2019 |  |  | 89,8000 | CRIADO EM SUBSTITUICAO AO CODIGO TUSS 70247544 | FIO ETHIBOND FECHAMENTO ESTERNO VERDE 5-0 04X75CM AGULHA 4,8CM MB46G | FIO ETHIBOND FECHAMENTO ESTERNO VERDE 5-0 04X75CM AGULHA 4,8CM MB46G | CIRURGIA CARDIOVASCULAR+NEUROLOGIA+OFTALMOLOGIA+CIRURGIA GERAL | MATERIAL DE CONSUMO | FIOS E FITAS CIRURGICOS | UN | 54.516.661/0001-01 | JOHNSON & JOHNSON DO BRASIL INDUSTRIA E COMERCIO DE PRODUTOS PARA SAUDE LTDA | 20 |  |  | Material de consumo hospitalar | TNUMM | 01/07/2019 | 0003950373 | FIO ETHIBOND FECH.ESTERNO VERDE 5 4X75CM AG.4,8CM
1900134945 | 10132590044 | BR763T | 01/07/2019 |  |  | 13,4760 | CRIADO EM SUBSTITUICAO AO CODIGO TUSS 70775567 | FIO ETHIBOND CARDIOVASCULAR VERDE 2-0 75CM AGULHA 02X2,2CM BR763T | FIO ETHIBOND CARDIOVASCULAR VERDE 2-0 75CM AGULHA 02X2,2CM BR763T | CIRURGIA CARDIOVASCULAR | MATERIAL DE CONSUMO | FIOS E FITAS CIRURGICOS | UN | 54.516.661/0001-01 | JOHNSON & JOHNSON DO BRASIL INDUSTRIA E COMERCIO DE PRODUTOS PARA SAUDE LTDA | 20 |  |  | Material de consumo hospitalar | TNUMM | 01/07/2019 | 0003950368 | FIO ETHIBOND CARDIOV.VERDE 2-0 75CM AG.2X2,2CM
1900134953 | 10132590062 | FN505T | 01/07/2019 |  |  | 3,7330 | CRIADO EM SUBSTITUICAO AO CODIGO TUSS 70260290 | FIO MONONYLON PRETO 0-0 1,5M SEM AGULHA FN505T | FIO MONONYLON PRETO 0-0 1,5M SEM AGULHA FN505T | CIRURGIA GERAL | MATERIAL DE CONSUMO | FIOS E FITAS CIRURGICOS | UN | 54.516.661/0001-01 | JOHNSON & JOHNSON DO BRASIL INDUSTRIA E COMERCIO DE PRODUTOS PARA SAUDE LTDA | 20 |  |  | Material de consumo hospitalar | TNUMM | 01/07/2019 | 0003950292 | FIO MONONYLON PRETO 0 1,5M S/AG.
1900134961 | 10132590062 | FN504T | 01/07/2019 |  |  | 5,0544 | CRIADO EM SUBSTITUICAO AO CODIGO TUSS 70260320 | FIO MONONYLON PRETO 2-0 1,5M SEM AGULHA FN504T | FIO MONONYLON PRETO 2-0 1,5M SEM AGULHA FN504T | CIRURGIA GERAL | MATERIAL DE CONSUMO | FIOS E FITAS CIRURGICOS | UN | 54.516.661/0001-01 | JOHNSON & JOHNSON DO BRASIL INDUSTRIA E COMERCIO DE PRODUTOS PARA SAUDE LTDA | 20 |  |  | Material de consumo hospitalar | TNUMM | 01/07/2019 | 0003950291 | FIO MONONYLON PRETO 2-0 1,5M S/AG.
1900134970 | 10132590033 | 8424T | 01/07/2019 |  |  | 30,6360 | CRIADO EM SUBSTITUICAO AO CODIGO TUSS 70265658 | FIO PROLENE FECHAMENTO GERAL OBSTETRICIA E GINECOLOGIA AZUL 0-0 75CM AGULHA 3,64CM 8424T | FIO PROLENE FECHAMENTO GERAL OBSTETRICIA E GINECOLOGIA AZUL 0-0 75CM AGULHA 3,64CM 8424T | GINECOLOGIA E OBSTETRICIA+CIRURGIA GERAL | MATERIAL DE CONSUMO | FIOS E FITAS CIRURGICOS | UN | 54.516.661/0001-01 | JOHNSON & JOHNSON DO BRASIL INDUSTRIA E COMERCIO DE PRODUTOS PARA SAUDE LTDA | 20 |  |  | Material de consumo hospitalar | TNUMM | 01/07/2019 | 0003950337 | FIO PROLENE FECH.GERAL OB/GIN.AZUL 0 75CM AG.3,64CM
1900134988 | 10132590033 | 8411T | 01/07/2019 |  |  | 10,6116 | CRIADO EM SUBSTITUICAO AO CODIGO TUSS 70265682 | FIO PROLENE FECHAMENTO GERAL OBSTETRICIA E GINECOLOGIA AZUL 2-0 75CM AGULHA 2,6CM 8411T | FIO PROLENE FECHAMENTO GERAL OBSTETRICIA E GINECOLOGIA AZUL 2-0 75CM AGULHA 2,6CM 8411T | GINECOLOGIA E OBSTETRICIA+CIRURGIA GERAL | MATERIAL DE CONSUMO | FIOS E FITAS CIRURGICOS | UN | 54.516.661/0001-01 | JOHNSON & JOHNSON DO BRASIL INDUSTRIA E COMERCIO DE PRODUTOS PARA SAUDE LTDA | 20 |  |  | Material de consumo hospitalar | TNUMM | 01/07/2019 | 0003950334 | FIO PROLENE FECH.GERAL OB/GIN.AZUL 2-0 75CM AG.2,6CM
1900134996 | 10132590033 | 8723T | 01/07/2019 |  |  | 13,8996 | CRIADO EM SUBSTITUICAO AO CODIGO TUSS 70265321 | FIO PROLENE CARDIOVASCULAR AZUL 2-0 75CM AGULHA 02X2,6CM 8723T | FIO PROLENE CARDIOVASCULAR AZUL 2-0 75CM AGULHA 02X2,6CM 8723T | CIRURGIA CARDIOVASCULAR | MATERIAL DE CONSUMO | FIOS E FITAS CIRURGICOS | UN | 54.516.661/0001-01 | JOHNSON & JOHNSON DO BRASIL INDUSTRIA E COMERCIO DE PRODUTOS PARA SAUDE LTDA | 20 |  |  | Material de consumo hospitalar | TNUMM | 01/07/2019 | 0003950330 | FIO PROLENE CARDIOV.AZUL 2-0 75CM AG.2X2,6CM
1900135003 | 10132590033 | 3846G | 01/07/2019 |  |  | 31,1640 | CRIADO EM SUBSTITUICAO AO CODIGO TUSS 70265674 | FIO PROLENE FECHAMENTO GERAL OBSTETRICIA E GINECOLOGIA AZUL 2-0 03X50CM AGULHA 7,5CM 3846G | FIO PROLENE FECHAMENTO GERAL OBSTETRICIA E GINECOLOGIA AZUL 2-0 03X50CM AGULHA 7,5CM 3846G | GINECOLOGIA E OBSTETRICIA+CIRURGIA GERAL | MATERIAL DE CONSUMO | FIOS E FITAS CIRURGICOS | UN | 54.516.661/0001-01 | JOHNSON & JOHNSON DO BRASIL INDUSTRIA E COMERCIO DE PRODUTOS PARA SAUDE LTDA | 20 |  |  | Material de consumo hospitalar | TNUMM | 01/07/2019 | 0003950339 | FIO PROLENE FECH.GERAL OB/GIN.AZUL 2 3X50CM AG.7,5CM
1900135011 | 10132590033 | 8822T | 01/07/2019 |  |  | 17,3280 | CRIADO EM SUBSTITUICAO AO CODIGO TUSS 70265364 | FIO PROLENE CARDIOVASCULAR AZUL 3-0 90CM AGULHA 02X3,1CM 8822T | FIO PROLENE CARDIOVASCULAR AZUL 3-0 90CM AGULHA 02X3,1CM 8822T | CIRURGIA CARDIOVASCULAR | MATERIAL DE CONSUMO | FIOS E FITAS CIRURGICOS | UN | 54.516.661/0001-01 | JOHNSON & JOHNSON DO BRASIL INDUSTRIA E COMERCIO DE PRODUTOS PARA SAUDE LTDA | 20 |  |  | Material de consumo hospitalar | TNUMM | 01/07/2019 | 0003950332 | FIO PROLENE CARDIOV.AZUL 3-0 90CM AG.2X3,1CM
1900135020 | 10132590609 | CF112T | 01/07/2019 | 31/10/2023 | REGISTRO CANCELADO ANVISA | 10,7040 | CRIADO EM SUBSTITUICAO AO CODIGO TUSS 70855072. REGISTRO CANCELADO ANVISA 15/05/22 | FIO CAPROFYL GASTRO VIOLETA 3-0 70CM AGULHA 3,1CM CF112T | FIO CAPROFYL GASTRO VIOLETA 3-0 70CM AGULHA 3,1CM CF112T | GASTROENTEROLOGIA | MATERIAL DE CONSUMO | FIOS E FITAS CIRURGICOS | UN | 54.516.661/0001-01 | JOHNSON & JOHNSON DO BRASIL INDUSTRIA E COMERCIO DE PRODUTOS PARA SAUDE LTDA | 20 |  |  | Material de consumo hospitalar | TNUMM | 01/07/2019 | 0000060091 | FIO CAPROFYL GASTRO VIOLETA 3-0 70CM AG.3,1CM
1900135038 | 10132590004 | Z333H | 01/07/2019 |  |  | 53,4684 | CRIADO EM SUBSTITUICAO AO CODIGO TUSS 70263566 | FIO PDS II FECHAMENTO GERAL OBSTETRICIA E GINECOLOGIA VIOLETA 2-0 70CM AGULHA 2,6CM Z333H | FIO PDS II FECHAMENTO GERAL OBSTETRICIA E GINECOLOGIA VIOLETA 2-0 70CM AGULHA 2,6CM Z333H | GINECOLOGIA E OBSTETRICIA | MATERIAL DE CONSUMO | FIOS E FITAS CIRURGICOS | UN | 54.516.661/0001-01 | JOHNSON & JOHNSON DO BRASIL INDUSTRIA E COMERCIO DE PRODUTOS PARA SAUDE LTDA | 20 |  |  | Material de consumo hospitalar | TNUMM | 01/07/2019 | 0003950109 | FIO PDS II FECH.GERAL OB/GIN.VIOLETA 2-0 70CM AG.2,6CM
1900135046 | 10132590022 | J166H | 01/07/2019 |  |  | 30,9480 | CRIADO EM SUBSTITUICAO AO CODIGO TUSS 70270139 | FIO VICRYL FECHAMENTO GERAL OBSTETRICIA E GINECOLOGIA VIOLETA 2-0 70CM AGULHA 3,64CM J166H | FIO VICRYL FECHAMENTO GERAL OBSTETRICIA E GINECOLOGIA VIOLETA 2-0 70CM AGULHA 3,64CM J166H | GINECOLOGIA E OBSTETRICIA | MATERIAL DE CONSUMO | FIOS E FITAS CIRURGICOS | UN | 54.516.661/0001-01 | JOHNSON & JOHNSON DO BRASIL INDUSTRIA E COMERCIO DE PRODUTOS PARA SAUDE LTDA | 20 |  |  | Material de consumo hospitalar | TNUMM | 01/07/2019 | 0000005252 | FIO VICRYL FECH.GERAL OB/GIN.VIOLETA 2-0 70CM AG.3,64CM
1900135054 | 10132590062 | 1168T | 01/07/2019 |  |  | 9,5760 | CRIADO EM SUBSTITUICAO AO CODIGO TUSS 70260133 | FIO MONONYLON PLASTICA PRETO 5-0 45CM AGULHA 1,6CM 1168T | FIO MONONYLON PLASTICA PRETO 5-0 45CM AGULHA 1,6CM 1168T | CIRURGIA PLASTICA | MATERIAL DE CONSUMO | FIOS E FITAS CIRURGICOS | UN | 54.516.661/0001-01 | JOHNSON & JOHNSON DO BRASIL INDUSTRIA E COMERCIO DE PRODUTOS PARA SAUDE LTDA | 20 |  |  | Material de consumo hospitalar | TNUMM | 01/07/2019 | 0003950251 | FIO MONONYLON PLASTICA PRETO 5-0 45CM AG.1,6CM
1900135062 | 10132590027 | E8225G | 01/07/2019 |  |  | 29,5080 | CRIADO EM SUBSTITUICAO AO CODIGO TUSS 70267650 | FIO SEDA LAPAROSCOPIA PRETA 2-0 20CM AGULHA 2,6CM E8225G | FIO SEDA LAPAROSCOPIA PRETA 2-0 20CM AGULHA 2,6CM E8225G | CIRURGIA VIDEOLAPAROSCOPICA | MATERIAL DE CONSUMO | FIOS E FITAS CIRURGICOS | UN | 54.516.661/0001-01 | JOHNSON & JOHNSON DO BRASIL INDUSTRIA E COMERCIO DE PRODUTOS PARA SAUDE LTDA | 20 |  |  | Material de consumo hospitalar | TNUMM | 01/07/2019 | 0003950573 | FIO SEDA LAPAROSCOPIA PRETA 2-0 20CM AG.2,6CM
1900135070 | 10132590044 | B204T | 01/07/2019 |  |  | 20,8608 | CRIADO EM SUBSTITUICAO AO CODIGO TUSS 70853665 | FIO ETHIBOND CARDIOVASCULAR VERDE 4-0 60CM AGULHA 02X1,3CM B204T | FIO ETHIBOND CARDIOVASCULAR VERDE 4-0 60CM AGULHA 02X1,3CM B204T | CIRURGIA CARDIOVASCULAR | MATERIAL DE CONSUMO | FIOS E FITAS CIRURGICOS | UN | 54.516.661/0001-01 | JOHNSON & JOHNSON DO BRASIL INDUSTRIA E COMERCIO DE PRODUTOS PARA SAUDE LTDA | 20 |  |  | Material de consumo hospitalar | TNUMM | 01/07/2019 | 0003950359 | FIO ETHIBOND CARDIOV.VERDE 4-0 60CM AG.2X1,3CM
1900135186 | 10132590062 | L886T | 01/07/2019 |  |  | 35,5320 | CRIADO EM SUBSTITUICAO AO CODIGO TUSS 70259712 | FIO MONONYLON GINECOLOGIA E OBSTRETICIA PRETO 0-0 244CM AGULHA 04CM L886T | FIO MONONYLON GINECOLOGIA E OBSTRETICIA PRETO 0-0 244CM AGULHA 04CM L886T | GINECOLOGIA E OBSTETRICIA | MATERIAL DE CONSUMO | FIOS E FITAS CIRURGICOS | UN | 54.516.661/0001-01 | JOHNSON & JOHNSON DO BRASIL INDUSTRIA E COMERCIO DE PRODUTOS PARA SAUDE LTDA | 20 |  |  | Material de consumo hospitalar | TNUMM | 01/07/2019 | 0000275580 | FIO MONONYLON LACADO FECH.GERAL OB/GIN.PRETO 0 244CM AG.4CM
1900135194 | 10132590025 | 1766G | 01/07/2019 | 31/10/2023 | REGISTRO CANCELADO ANVISA | 90,1176 | CRIADO EM SUBSTITUICAO AO CODIGO TUSS 70243190. REGISTRO CANCELADO ANVISA 15/05/22 | FIO CATGUT CROMADO OFTALMO 5-0 30CM AGULHA 02X0,8CM 1766G | FIO CATGUT CROMADO OFTALMO 5-0 30CM AGULHA 02X0,8CM 1766G | OFTALMOLOGIA | MATERIAL DE CONSUMO | FIOS E FITAS CIRURGICOS | UN | 54.516.661/0001-01 | JOHNSON & JOHNSON DO BRASIL INDUSTRIA E COMERCIO DE PRODUTOS PARA SAUDE LTDA | 20 |  |  | Material de consumo hospitalar | TNUMM | 01/07/2019 | 0003950086 | FIO CATGUT CROMADO OFTAL.5-0 30CM AG.2X0,8CM
1900135208 | 10132590062 | 3215T | 01/07/2019 |  |  | 12,9960 | CRIADO EM SUBSTITUICAO AO CODIGO TUSS 70259399 | FIO MONONYLON CUTICULAR PRETO 2-0 03-45CM AGULHA 03CM 3215T | FIO MONONYLON CUTICULAR PRETO 2-0 03-45CM AGULHA 03CM 3215T | CIRURGIA GERAL | MATERIAL DE CONSUMO | FIOS E FITAS CIRURGICOS | UN | 54.516.661/0001-01 | JOHNSON & JOHNSON DO BRASIL INDUSTRIA E COMERCIO DE PRODUTOS PARA SAUDE LTDA | 20 |  |  | Material de consumo hospitalar | TNUMM | 01/07/2019 | 0003950232 | FIO MONONYLON CUTICULAR PRETO 2-0 3-45CM AG.3CM
1900135216 | 10132590062 | 1170T | 01/07/2019 |  |  | 5,7000 | CRIADO EM SUBSTITUICAO AO CODIGO TUSS 70259569 | FIO MONONYLON CUTICULAR PRETO 4-0 45CM AGULHA 03CM 1170T | FIO MONONYLON CUTICULAR PRETO 4-0 45CM AGULHA 03CM 1170T | CIRURGIA GERAL | MATERIAL DE CONSUMO | FIOS E FITAS CIRURGICOS | UN | 54.516.661/0001-01 | JOHNSON & JOHNSON DO BRASIL INDUSTRIA E COMERCIO DE PRODUTOS PARA SAUDE LTDA | 20 |  |  | Material de consumo hospitalar | TNUMM | 01/07/2019 | 0000090815 | FIO MONONYLON CUTICULAR PRETO 4-0 45CM AG.3CM
1900135224 | 10132590062 | W2808 | 01/07/2019 |  |  | 28,1040 | CRIADO EM SUBSTITUICAO AO CODIGO TUSS 70259763 | FIO MONONYLON MICROCIRURGIA PRETO 8-0 13CM AGULHA 0,65CM W2808 | FIO MONONYLON MICROCIRURGIA PRETO 8-0 13CM AGULHA 0,65CM W2808 | CIRURGIA GERAL | MATERIAL DE CONSUMO | FIOS E FITAS CIRURGICOS | UN | 54.516.661/0001-01 | JOHNSON & JOHNSON DO BRASIL INDUSTRIA E COMERCIO DE PRODUTOS PARA SAUDE LTDA | 20 |  |  | Material de consumo hospitalar | TNUMM | 01/07/2019 | 0003950282 | FIO MONONYLON MICROCIRURGIA PRETO 8-0 13CM AG.0,65CM
1900135232 | 10132590044 | BR762T | 01/07/2019 |  |  | 22,3000 | CRIADO EM SUBSTITUICAO AO CODIGO TUSS 70775125 | FIO ETHIBOND CARDIOVASCULAR VERDE 3-0 75CM AGULHA 02X2,2CM BR762T | FIO ETHIBOND CARDIOVASCULAR VERDE 3-0 75CM AGULHA 02X2,2CM BR762T | CIRURGIA CARDIOVASCULAR | MATERIAL DE CONSUMO | FIOS E FITAS CIRURGICOS | UN | 54.516.661/0001-01 | JOHNSON & JOHNSON DO BRASIL INDUSTRIA E COMERCIO DE PRODUTOS PARA SAUDE LTDA | 20 |  |  | Material de consumo hospitalar | TNUMM | 01/07/2019 | 0003950367 | FIO ETHIBOND CARDIOV.VERDE 3-0 75CM AG.2X2,2CM
1900135240 | 10132590609 | CF802T | 01/07/2019 | 31/10/2023 | REGISTRO CANCELADO ANVISA | 11,0520 | CRIADO EM SUBSTITUICAO AO CODIGO TUSS 70855234. REGISTRO CANCELADO ANVISA 15/05/22 | FIO CAPROFYL FECHAMENTO GERAL OBSTETRICIA E GINECOLOGIA VIOLETA 0-0 70CM AGULHA 04CM CF802T | FIO CAPROFYL FECHAMENTO GERAL OBSTETRICIA E GINECOLOGIA VIOLETA 0-0 70CM AGULHA 04CM CF802T | GINECOLOGIA E OBSTETRICIA | MATERIAL DE CONSUMO | FIOS E FITAS CIRURGICOS | UN | 54.516.661/0001-01 | JOHNSON & JOHNSON DO BRASIL INDUSTRIA E COMERCIO DE PRODUTOS PARA SAUDE LTDA | 20 |  |  | Material de consumo hospitalar | TNUMM | 01/07/2019 | 0000060111 | FIO CAPROFYL FECH.GERAL OB/GIN.VIOLETA 0 70CM AG.4CM
1900135259 | 10132590057 | VR496G | 01/07/2019 |  |  | 20,3280 | CRIADO EM SUBSTITUICAO AO CODIGO TUSS 70271194 | FIO VICRYL RAPIDA ABSORCAO PLASTICA INCOLOR 4-0 45CM AGULHA 1,9CM VR496G | FIO VICRYL RAPIDA ABSORCAO PLASTICA INCOLOR 4-0 45CM AGULHA 1,9CM VR496G | CIRURGIA PLASTICA | MATERIAL DE CONSUMO | FIOS E FITAS CIRURGICOS | UN | 54.516.661/0001-01 | JOHNSON & JOHNSON DO BRASIL INDUSTRIA E COMERCIO DE PRODUTOS PARA SAUDE LTDA | 20 |  |  | Material de consumo hospitalar | TNUMM | 01/07/2019 | 0000100158 | FIO VICRYL RAP.ABS.PLASTICA INCOLOR 4-0 45CM AG.1,9CM
1900135267 | 10132590029 | M652G | 01/07/2019 |  |  | 62,0256 | CRIADO EM SUBSTITUICAO AO CODIGO TUSS 70240647 | FIO ACO ACIFLEX FECHAMENTO ESTERNO 4-0 04X45CM AGULHA 4,8CM M652G | FIO ACO ACIFLEX FECHAMENTO ESTERNO 4-0 04X45CM AGULHA 4,8CM M652G | CIRURGIA CARDIOVASCULAR+CIRURGIA TORACICA | MATERIAL DE CONSUMO | FIOS E FITAS CIRURGICOS | UN | 54.516.661/0001-01 | JOHNSON & JOHNSON DO BRASIL INDUSTRIA E COMERCIO DE PRODUTOS PARA SAUDE LTDA | 20 |  |  | Material de consumo hospitalar | TNUMM | 01/07/2019 | 0003950505 | FIO ACO ACIFLEX FECH.ESTERNO 4 4X45CM AG.4,8CM
1900135275 | 10132590004 | Z880G | 01/07/2019 |  |  | 120,6240 | CRIADO EM SUBSTITUICAO AO CODIGO TUSS 70263655 | FIO PDS II LACADO FECHAMENTO GERAL OBSTETRICIA E GINECOLOGIA VIOLETA 1-0 120CM AGULHA 6,5CM Z880G | FIO PDS II LACADO FECHAMENTO GERAL OBSTETRICIA E GINECOLOGIA VIOLETA 1-0 120CM AGULHA 6,5CM Z880G | GINECOLOGIA E OBSTETRICIA | MATERIAL DE CONSUMO | FIOS E FITAS CIRURGICOS | UN | 54.516.661/0001-01 | JOHNSON & JOHNSON DO BRASIL INDUSTRIA E COMERCIO DE PRODUTOS PARA SAUDE LTDA | 20 |  |  | Material de consumo hospitalar | TNUMM | 01/07/2019 | 0000038554 | FIO PDS II LACADO FECH.GERAL OB/GIN.VIOLETA 1 120CM AG.6,5CM
1900135283 | 10132590022 | J569H | 01/07/2019 |  |  | 36,8292 | CRIADO EM SUBSTITUICAO AO CODIGO TUSS 70269980 | FIO VICRYL FECHAMENTO GERAL OBSTETRICIA E GINECOLOGIA INCOLOR 1-0 70CM AGULHA 4,8CM J569H | FIO VICRYL FECHAMENTO GERAL OBSTETRICIA E GINECOLOGIA INCOLOR 1-0 70CM AGULHA 4,8CM J569H | GINECOLOGIA E OBSTETRICIA | MATERIAL DE CONSUMO | FIOS E FITAS CIRURGICOS | UN | 54.516.661/0001-01 | JOHNSON & JOHNSON DO BRASIL INDUSTRIA E COMERCIO DE PRODUTOS PARA SAUDE LTDA | 20 |  |  | Material de consumo hospitalar | TNUMM | 01/07/2019 | 0000038578 | FIO VICRYL FECH.GERAL OB/GIN.INCOLOR 1 70CM AG.4,8CM
1900135291 | 80145901005 | MCP936H | 01/07/2019 |  |  | 27,5000 | CRIADO EM SUBSTITUICAO AO CODIGO TUSS 70259100 | FIO MONOCRYL PLUS PLASTICA INCOLOR 3-0 70CM AGULHA 2,4CM MCP936H | FIO MONOCRYL PLUS PLASTICA INCOLOR 3-0 70CM AGULHA 2,4CM MCP936H | CIRURGIA PLASTICA | MATERIAL DE CONSUMO | FIOS E FITAS CIRURGICOS | UN | 54.516.661/0001-01 | JOHNSON & JOHNSON DO BRASIL INDUSTRIA E COMERCIO DE PRODUTOS PARA SAUDE LTDA | 20 |  |  | Material de consumo hospitalar | TNUMM | 01/07/2019 | 0000139112 | FIO MONOCRYL PLUS PLASTICA INCOLOR 3-0 70CM AG.2,4CM
1900135305 | 80145901005 | MCP496G | 01/07/2019 |  |  | 34,9120 | CRIADO EM SUBSTITUICAO AO CODIGO TUSS 70259119 | FIO MONOCRYL PLUS PLASTICA INCOLOR 4-0 45CM AGULHA 1,9CM MCP496G | FIO MONOCRYL PLUS PLASTICA INCOLOR 4-0 45CM AGULHA 1,9CM MCP496G | CIRURGIA PLASTICA | MATERIAL DE CONSUMO | FIOS E FITAS CIRURGICOS | UN | 54.516.661/0001-01 | JOHNSON & JOHNSON DO BRASIL INDUSTRIA E COMERCIO DE PRODUTOS PARA SAUDE LTDA | 20 |  |  | Material de consumo hospitalar | TNUMM | 01/07/2019 | 0000139109 | FIO MONOCRYL PLUS PLASTICA INCOLOR 4-0 45CM AG.1,9CM
1900135313 | 10132590031 | 1871T | 01/07/2019 | 31/10/2023 | REGISTRO CANCELADO ANVISA | 9,9708 | CRIADO EM SUBSTITUICAO AO CODIGO TUSS 70243875. REGISTRO CANCELADO ANVISA 15/05/22 | FIO CATGUT SIMPLES FECHAMENTO GERAL OBSTETRICIA E GINECOLOGIA 0-0 90CM AGULHA 4,8CM 1871T | FIO CATGUT SIMPLES FECHAMENTO GERAL OBSTETRICIA E GINECOLOGIA 0-0 90CM AGULHA 4,8CM 1871T | GINECOLOGIA E OBSTETRICIA | MATERIAL DE CONSUMO | FIOS E FITAS CIRURGICOS | UN | 54.516.661/0001-01 | JOHNSON & JOHNSON DO BRASIL INDUSTRIA E COMERCIO DE PRODUTOS PARA SAUDE LTDA | 20 |  |  | Material de consumo hospitalar | TNUMM | 01/07/2019 | 0003950024 | FIO CATGUT SIMPLES FECH.GERAL OB/GIN.0 90CM AG.4,8CM
1900135321 | 10132590029 | M650G | 01/07/2019 |  |  | 58,3680 | CRIADO EM SUBSTITUICAO AO CODIGO TUSS 70240671 | FIO ACO ACIFLEX FECHAMENTO ESTERNO 5-0 04X45CM AGULHA 4,8CM M650G | FIO ACO ACIFLEX FECHAMENTO ESTERNO 5-0 04X45CM AGULHA 4,8CM M650G | CIRURGIA CARDIOVASCULAR | MATERIAL DE CONSUMO | FIOS E FITAS CIRURGICOS | UN | 54.516.661/0001-01 | JOHNSON & JOHNSON DO BRASIL INDUSTRIA E COMERCIO DE PRODUTOS PARA SAUDE LTDA | 20 |  |  | Material de consumo hospitalar | TNUMM | 01/07/2019 | 0003950504 | FIO ACO ACIFLEX FECH.ESTERNO 5 4X45CM AG.4,8CM
1900135330 | 10132590004 | Z123H | 01/07/2019 |  |  | 68,1480 | CRIADO EM SUBSTITUICAO AO CODIGO TUSS 70263418 | FIO PDS II CARDIOVASCULAR VIOLETA 6-0 75CM AGULHA 02X1,5CM Z123H | FIO PDS II CARDIOVASCULAR VIOLETA 6-0 75CM AGULHA 02X1,5CM Z123H | CIRURGIA CARDIOVASCULAR | MATERIAL DE CONSUMO | FIOS E FITAS CIRURGICOS | UN | 54.516.661/0001-01 | JOHNSON & JOHNSON DO BRASIL INDUSTRIA E COMERCIO DE PRODUTOS PARA SAUDE LTDA | 20 |  |  | Material de consumo hospitalar | TNUMM | 01/07/2019 | 0000038656 | FIO PDS II CARDIOV.VIOLETA 6-0 75CM AG.2X1,5CM
1900135348 | 10132590609 | CF923T | 01/07/2019 | 31/10/2023 | REGISTRO CANCELADO ANVISA | 11,0520 | CRIADO EM SUBSTITUICAO AO CODIGO TUSS 70855196. REGISTRO CANCELADO ANVISA 15/05/22 | FIO CAPROFYL FECHAMENTO GERAL OBSTETRICIA E GINECOLOGIA VIOLETA 2-0 90CM AGULHA 3,64CM CF923T | FIO CAPROFYL FECHAMENTO GERAL OBSTETRICIA E GINECOLOGIA VIOLETA 2-0 90CM AGULHA 3,64CM CF923T | GINECOLOGIA E OBSTETRICIA | MATERIAL DE CONSUMO | FIOS E FITAS CIRURGICOS | UN | 54.516.661/0001-01 | JOHNSON & JOHNSON DO BRASIL INDUSTRIA E COMERCIO DE PRODUTOS PARA SAUDE LTDA | 20 |  |  | Material de consumo hospitalar | TNUMM | 01/07/2019 | 0000060107 | FIO CAPROFYL FECH.GERAL OB/GIN.VIOLETA 2-0 90CM AG.3,64CM
1900135356 | 10132590004 | Z317H | 01/07/2019 |  |  | 41,1960 | CRIADO EM SUBSTITUICAO AO CODIGO TUSS 70263604 | FIO PDS II GASTRO VIOLETA 2-0 70CM AGULHA 2,6CM Z317H | FIO PDS II GASTRO VIOLETA 2-0 70CM AGULHA 2,6CM Z317H | GASTROENTEROLOGIA | MATERIAL DE CONSUMO | FIOS E FITAS CIRURGICOS | UN | 54.516.661/0001-01 | JOHNSON & JOHNSON DO BRASIL INDUSTRIA E COMERCIO DE PRODUTOS PARA SAUDE LTDA | 20 |  |  | Material de consumo hospitalar | TNUMM | 01/07/2019 | 0000038560 | FIO PDS II GASTRO VIOLETA 2-0 70CM AG.2,6CM
1900135364 | 80145900706 | VCP196G | 01/07/2019 |  |  | 22,4230 | CRIADO EM SUBSTITUICAO AO CODIGO TUSS 70270864 | FIO VICRYL PLUS PLASTICA INCOLOR 4-0 45CM AGULHA 1,9CM VCP196G | FIO VICRYL PLUS PLASTICA INCOLOR 4-0 45CM AGULHA 1,9CM VCP196G | UROLOGIA | MATERIAL DE CONSUMO | FIOS E FITAS CIRURGICOS | UN | 54.516.661/0001-01 | JOHNSON & JOHNSON DO BRASIL INDUSTRIA E COMERCIO DE PRODUTOS PARA SAUDE LTDA | 20 |  |  | Material de consumo hospitalar | TNUMM | 01/07/2019 | 0000120088 | FIO VICRYL PLUS PLASTICA INCOLOR 4-0 45CM AG.1,9CM
1900135372 | 80145901005 | MCP426H | 01/07/2019 |  |  | 32,1240 | CRIADO EM SUBSTITUICAO AO CODIGO TUSS 70259127 | FIO MONOCRYL PLUS PLASTICA INCOLOR 4-0 70CM AGULHA 1,9CM MCP426H | FIO MONOCRYL PLUS PLASTICA INCOLOR 4-0 70CM AGULHA 1,9CM MCP426H | CIRURGIA PLASTICA | MATERIAL DE CONSUMO | FIOS E FITAS CIRURGICOS | UN | 54.516.661/0001-01 | JOHNSON & JOHNSON DO BRASIL INDUSTRIA E COMERCIO DE PRODUTOS PARA SAUDE LTDA | 20 |  |  | Material de consumo hospitalar | TNUMM | 01/07/2019 | 0000139104 | FIO MONOCRYL PLUS PLASTICA INCOLOR 4-0 70CM AG.1,9CM
1900135380 | 10132590609 | CF812T | 01/07/2019 | 31/10/2023 | REGISTRO CANCELADO ANVISA | 10,0344 | CRIADO EM SUBSTITUICAO AO CODIGO TUSS 70855170. REGISTRO CANCELADO ANVISA 15/05/22 | FIO CAPROFYL FECHAMENTO GERAL OBSTETRICIA E GINECOLOGIA VIOLETA 0-0 70CM AGULHA 3,64CM CF812T | FIO CAPROFYL FECHAMENTO GERAL OBSTETRICIA E GINECOLOGIA VIOLETA 0-0 70CM AGULHA 3,64CM CF812T | GINECOLOGIA E OBSTETRICIA | MATERIAL DE CONSUMO | FIOS E FITAS CIRURGICOS | UN | 54.516.661/0001-01 | JOHNSON & JOHNSON DO BRASIL INDUSTRIA E COMERCIO DE PRODUTOS PARA SAUDE LTDA | 20 |  |  | Material de consumo hospitalar | TNUMM | 01/07/2019 | 0000060105 | FIO CAPROFYL FECH.GERAL OB/GIN.VIOLETA 0 70CM AG.3,64CM
1900135399 | 10132590047 | SPA42T | 01/07/2019 | 30/04/2023 | DESCONTINUADO | 5,9640 | CRIADO EM SUBSTITUICAO AO CODIGO TUSS 70264279. DESCONTINUADO 13/12/21 | FIO POLYCOT AZUL 4-0 15X45CM SEM AGULHA SPA42T | FIO POLYCOT AZUL 4-0 15X45CM SEM AGULHA SPA42T | CIRURGIA GERAL | MATERIAL DE CONSUMO | FIOS E FITAS CIRURGICOS | UN | 54.516.661/0001-01 | JOHNSON & JOHNSON DO BRASIL INDUSTRIA E COMERCIO DE PRODUTOS PARA SAUDE LTDA | 20 |  |  | Material de consumo hospitalar | TNUMM | 01/07/2019 | 0003950414 | FIO POLYCOT AZUL 4-0 15X45CM S/AG.
1900135402 | 80145900698 | Y494G | 01/07/2019 |  |  | 24,9301 | CRIADO EM SUBSTITUICAO AO CODIGO TUSS 70259003 | FIO MONOCRYL PLASTICA INCOLOR 4-0 45CM AGULHA 1,3CM Y494G | FIO MONOCRYL PLASTICA INCOLOR 4-0 45CM AGULHA 1,3CM Y494G | CIRURGIA PLASTICA | MATERIAL DE CONSUMO | FIOS E FITAS CIRURGICOS | UN | 54.516.661/0001-01 | JOHNSON & JOHNSON DO BRASIL INDUSTRIA E COMERCIO DE PRODUTOS PARA SAUDE LTDA | 20 |  |  | Material de consumo hospitalar | TNUMM | 01/07/2019 | 0000038565 | FIO MONOCRYL PLASTICA INCOLOR 4-0 45CM AG.1,3CM
1900135410 | 10132590057 | KVR14G | 01/07/2019 |  |  | 44,4000 | CRIADO EM SUBSTITUICAO AO CODIGO TUSS 70358010 | KIT OBSTETRICIA POLYVICRYL 2-0 03X70CM AGULHA KVR14G | KIT OBSTETRICIA POLYVICRYL 2-0 03X70CM AGULHA KVR14G | GINECOLOGIA E OBSTETRICIA | MATERIAL DE CONSUMO | FIOS E FITAS CIRURGICOS | KIT | 54.516.661/0001-01 | JOHNSON & JOHNSON DO BRASIL INDUSTRIA E COMERCIO DE PRODUTOS PARA SAUDE LTDA | 20 |  |  | Material de consumo hospitalar | TNUMM | 01/07/2019 | 0000004291 | KIT OBSTETRICIA POLYVICRYL 2-0 3X70CM AG.
1900135429 | 10132590029 | M654G | 01/07/2019 |  |  | 95,6592 | CRIADO EM SUBSTITUICAO AO CODIGO TUSS 70240701 | FIO ACO ACIFLEX FECHAMENTO ESTERNO 6-0 04X45CM AGULHA 4,8CM M654G | FIO ACO ACIFLEX FECHAMENTO ESTERNO 6-0 04X45CM AGULHA 4,8CM M654G | CIRURGIA CARDIOVASCULAR+CIRURGIA TORACICA | MATERIAL DE CONSUMO | FIOS E FITAS CIRURGICOS | UN | 54.516.661/0001-01 | JOHNSON & JOHNSON DO BRASIL INDUSTRIA E COMERCIO DE PRODUTOS PARA SAUDE LTDA | 20 |  |  | Material de consumo hospitalar | TNUMM | 01/07/2019 | 0003950507 | FIO ACO ACIFLEX FECH.ESTERNO 6 4X45CM AG.4,8CM
1900135437 | 10132590609 | CF114T | 01/07/2019 | 31/10/2023 | REGISTRO CANCELADO ANVISA | 8,0280 | CRIADO EM SUBSTITUICAO AO CODIGO TUSS 70855099. REGISTRO CANCELADO ANVISA 15/05/22 | FIO CAPROFYL GASTRO VIOLETA 0-0 70CM AGULHA 3,1CM CF114T | FIO CAPROFYL GASTRO VIOLETA 0-0 70CM AGULHA 3,1CM CF114T | GASTROENTEROLOGIA | MATERIAL DE CONSUMO | FIOS E FITAS CIRURGICOS | UN | 54.516.661/0001-01 | JOHNSON & JOHNSON DO BRASIL INDUSTRIA E COMERCIO DE PRODUTOS PARA SAUDE LTDA | 20 |  |  | Material de consumo hospitalar | TNUMM | 01/07/2019 | 0000060093 | FIO CAPROFYL GASTRO VIOLETA 0 70CM AG.3,1CM
1900135445 | 10132590062 | P1661T | 01/07/2019 |  |  | 12,1992 | CRIADO EM SUBSTITUICAO AO CODIGO TUSS 70260141 | FIO MONONYLON PLASTICA PRETO 5-0 45CM AGULHA 1,6CM P1661T | FIO MONONYLON PLASTICA PRETO 5-0 45CM AGULHA 1,6CM P1661T | CIRURGIA PLASTICA | MATERIAL DE CONSUMO | FIOS E FITAS CIRURGICOS | UN | 54.516.661/0001-01 | JOHNSON & JOHNSON DO BRASIL INDUSTRIA E COMERCIO DE PRODUTOS PARA SAUDE LTDA | 20 |  |  | Material de consumo hospitalar | TNUMM | 01/07/2019 | 0003950248 | FIO MONONYLON PLASTICA PRETO 5-0 45CM AG.1,6CM
1900135453 | 10132590062 | W2813 | 01/07/2019 |  |  | 313,2804 | CRIADO EM SUBSTITUICAO AO CODIGO TUSS 70259780 | FIO MONONYLON MICROCIRURGIA PRETO 9-0 13CM AGULHA 0,5CM W2813 | FIO MONONYLON MICROCIRURGIA PRETO 9-0 13CM AGULHA 0,5CM W2813 | CIRURGIA GERAL | MATERIAL DE CONSUMO | FIOS E FITAS CIRURGICOS | UN | 54.516.661/0001-01 | JOHNSON & JOHNSON DO BRASIL INDUSTRIA E COMERCIO DE PRODUTOS PARA SAUDE LTDA | 20 |  |  | Material de consumo hospitalar | TNUMM | 01/07/2019 | 0003950279 | FIO MONONYLON MICROCIRURGIA PRETO 9-0 13CM AG.0,5CM
1900135461 | 10132590047 | P23T | 01/07/2019 | 30/04/2023 | DESCONTINUADO | 8,0628 | CRIADO EM SUBSTITUICAO AO CODIGO TUSS 70264465. DESCONTINUADO 13/12/21 | FIO POLYCOT GASTRO AZUL 3-0 45CM AGULHA 2,6CM P23T | FIO POLYCOT GASTRO AZUL 3-0 45CM AGULHA 2,6CM P23T | GASTROENTEROLOGIA | MATERIAL DE CONSUMO | FIOS E FITAS CIRURGICOS | UN | 54.516.661/0001-01 | JOHNSON & JOHNSON DO BRASIL INDUSTRIA E COMERCIO DE PRODUTOS PARA SAUDE LTDA | 20 |  |  | Material de consumo hospitalar | TNUMM | 01/07/2019 | 0000100169 | FIO POLYCOT GASTRO AZUL 3-0 45CM AG.2,6CM
1900135470 | 10132590047 | SPA43T | 01/07/2019 | 30/04/2023 | DESCONTINUADO | 6,6744 | CRIADO EM SUBSTITUICAO AO CODIGO TUSS 70264260. DESCONTINUADO 13/12/21 | FIO POLYCOT AZUL 3-0 15X45CM SEM AGULHA SPA43T | FIO POLYCOT AZUL 3-0 15X45CM SEM AGULHA SPA43T | CIRURGIA GERAL | MATERIAL DE CONSUMO | FIOS E FITAS CIRURGICOS | UN | 54.516.661/0001-01 | JOHNSON & JOHNSON DO BRASIL INDUSTRIA E COMERCIO DE PRODUTOS PARA SAUDE LTDA | 20 |  |  | Material de consumo hospitalar | TNUMM | 01/07/2019 | 0003950415 | FIO POLYCOT AZUL 3-0 15X45CM S/AG.
1900135488 | 10132590047 | P19T | 01/07/2019 | 30/04/2023 | DESCONTINUADO | 9,6336 | CRIADO EM SUBSTITUICAO AO CODIGO TUSS 70264287. DESCONTINUADO 13/12/21 | FIO POLYCOT CUTICULAR AZUL 0-0 45CM AGULHA 3,64CM P19T | FIO POLYCOT CUTICULAR AZUL 0-0 45CM AGULHA 3,64CM P19T | CIRURGIA GERAL | MATERIAL DE CONSUMO | FIOS E FITAS CIRURGICOS | UN | 54.516.661/0001-01 | JOHNSON & JOHNSON DO BRASIL INDUSTRIA E COMERCIO DE PRODUTOS PARA SAUDE LTDA | 20 |  |  | Material de consumo hospitalar | TNUMM | 01/07/2019 | 0003950402 | FIO POLYCOT CUTICULAR AZUL 0 45CM AG.3,64CM
1900135496 | 10132590033 | 8707T | 01/07/2019 |  |  | 37,4508 | CRIADO EM SUBSTITUICAO AO CODIGO TUSS 70265470 | FIO PROLENE CARDIOVASCULAR AZUL 6-0 75CM AGULHA 02X1,3CM 8707T | FIO PROLENE CARDIOVASCULAR AZUL 6-0 75CM AGULHA 02X1,3CM 8707T | CIRURGIA CARDIOVASCULAR | MATERIAL DE CONSUMO | FIOS E FITAS CIRURGICOS | UN | 54.516.661/0001-01 | JOHNSON & JOHNSON DO BRASIL INDUSTRIA E COMERCIO DE PRODUTOS PARA SAUDE LTDA | 20 |  |  | Material de consumo hospitalar | TNUMM | 01/07/2019 | 0003950309 | FIO PROLENE CARDIOV.AZUL 6-0 75CM AG.2X1,3CM
1900135500 | 10132590031 | 1870T | 01/07/2019 | 31/10/2023 | REGISTRO CANCELADO ANVISA | 11,8800 | CRIADO EM SUBSTITUICAO AO CODIGO TUSS 70243905. REGISTRO CANCELADO ANVISA 15/05/22 | FIO CATGUT SIMPLES FECHAMENTO GERAL OBSTETRICIA E GINECOLOGIA 1-0 90CM AGULHA 4,8CM 1870T | FIO CATGUT SIMPLES FECHAMENTO GERAL OBSTETRICIA E GINECOLOGIA 1-0 90CM AGULHA 4,8CM 1870T | GINECOLOGIA E OBSTETRICIA | MATERIAL DE CONSUMO | FIOS E FITAS CIRURGICOS | UN | 54.516.661/0001-01 | JOHNSON & JOHNSON DO BRASIL INDUSTRIA E COMERCIO DE PRODUTOS PARA SAUDE LTDA | 20 |  |  | Material de consumo hospitalar | TNUMM | 01/07/2019 | 0003950023 | FIO CATGUT SIMPLES FECH.GERAL OB/GIN.1 90CM AG.4,8CM
1900135518 | 10132590033 | 8704T | 01/07/2019 |  |  | 85,5252 | CRIADO EM SUBSTITUICAO AO CODIGO TUSS 70265500 | FIO PROLENE CARDIOVASCULAR AZUL 7-0 60CM AGULHA 02X0,93CM 8704T | FIO PROLENE CARDIOVASCULAR AZUL 7-0 60CM AGULHA 02X0,93CM 8704T | CIRURGIA CARDIOVASCULAR | MATERIAL DE CONSUMO | FIOS E FITAS CIRURGICOS | UN | 54.516.661/0001-01 | JOHNSON & JOHNSON DO BRASIL INDUSTRIA E COMERCIO DE PRODUTOS PARA SAUDE LTDA | 20 |  |  | Material de consumo hospitalar | TNUMM | 01/07/2019 | 0003950308 | FIO PROLENE CARDIOV.AZUL 7-0 60CM AG.2X0,93CM
1900135526 | 10132590022 | J535H | 01/07/2019 |  |  | 36,5400 | CRIADO EM SUBSTITUICAO AO CODIGO TUSS 70270481 | FIO VICRYL ORTOPEDIA VIOLETA 1-0 70CM AGULHA 3,64CM J535H | FIO VICRYL ORTOPEDIA VIOLETA 1-0 70CM AGULHA 3,64CM J535H | ORTOPEDIA E TRAUMATOLOGIA | MATERIAL DE CONSUMO | FIOS E FITAS CIRURGICOS | UN | 54.516.661/0001-01 | JOHNSON & JOHNSON DO BRASIL INDUSTRIA E COMERCIO DE PRODUTOS PARA SAUDE LTDA | 20 |  |  | Material de consumo hospitalar | TNUMM | 01/07/2019 | 0003950187 | FIO VICRYL ORTOPEDIA VIOLETA 1 70CM AG.3,64CM
1900135534 | 10132590022 | J536H | 01/07/2019 |  |  | 43,2360 | CRIADO EM SUBSTITUICAO AO CODIGO TUSS 70270490 | FIO VICRYL ORTOPEDIA VIOLETA 2-0 70CM AGULHA 04CM J536H | FIO VICRYL ORTOPEDIA VIOLETA 2-0 70CM AGULHA 04CM J536H | ORTOPEDIA E TRAUMATOLOGIA | MATERIAL DE CONSUMO | FIOS E FITAS CIRURGICOS | UN | 54.516.661/0001-01 | JOHNSON & JOHNSON DO BRASIL INDUSTRIA E COMERCIO DE PRODUTOS PARA SAUDE LTDA | 20 |  |  | Material de consumo hospitalar | TNUMM | 01/07/2019 | 0003950188 | FIO VICRYL ORTOPEDIA VIOLETA 2 70CM AG.4CM
1900135542 | 10132590022 | JP683G | 01/07/2019 |  |  | 22,2528 | CRIADO EM SUBSTITUICAO AO CODIGO TUSS 70270520 | FIO VICRYL PLASTICA INCOLOR 3-0 45CM AGULHA 2,4CM JP683G | FIO VICRYL PLASTICA INCOLOR 3-0 45CM AGULHA 2,4CM JP683G | CIRURGIA PLASTICA | MATERIAL DE CONSUMO | FIOS E FITAS CIRURGICOS | UN | 54.516.661/0001-01 | JOHNSON & JOHNSON DO BRASIL INDUSTRIA E COMERCIO DE PRODUTOS PARA SAUDE LTDA | 20 |  |  | Material de consumo hospitalar | TNUMM | 01/07/2019 | 0003950152 | FIO VICRYL PLASTICA INCOLOR 3-0 45CM AG.2,4CM
1900135550 | 10132590022 | J603H | 01/07/2019 |  |  | 26,8860 | CRIADO EM SUBSTITUICAO AO CODIGO TUSS 70271305 | FIO VICRYL UROLOGIA VIOLETA 0-0 70CM AGULHA 2,6CM J603H | FIO VICRYL UROLOGIA VIOLETA 0-0 70CM AGULHA 2,6CM J603H | UROLOGIA | MATERIAL DE CONSUMO | FIOS E FITAS CIRURGICOS | UN | 54.516.661/0001-01 | JOHNSON & JOHNSON DO BRASIL INDUSTRIA E COMERCIO DE PRODUTOS PARA SAUDE LTDA | 20 |  |  | Material de consumo hospitalar | TNUMM | 01/07/2019 | NAO POSSUI SIMPRO | NAO POSSUI SIMPRO
1900135569 | 10132590022 | JS617H | 01/07/2019 |  |  | 17,4288 | CRIADO EM SUBSTITUICAO AO CODIGO TUSS 70271437 | FIO VICRYL VIOLETA 1-0 150CM SEM AGULHA JS617H | FIO VICRYL VIOLETA 1-0 150CM SEM AGULHA JS617H | CIRURGIA GERAL | MATERIAL DE CONSUMO | FIOS E FITAS CIRURGICOS | UN | 54.516.661/0001-01 | JOHNSON & JOHNSON DO BRASIL INDUSTRIA E COMERCIO DE PRODUTOS PARA SAUDE LTDA | 20 |  |  | Material de consumo hospitalar | TNUMM | 01/07/2019 | 0003950194 | FIO VICRYL VIOLETA 1 150CM S/AG.
1900135577 | 10132590022 | J602H | 01/07/2019 |  |  | 36,9480 | CRIADO EM SUBSTITUICAO AO CODIGO TUSS 70271321 | FIO VICRYL UROLOGIA VIOLETA 2-0 70CM AGULHA 2,6CM J602H | FIO VICRYL UROLOGIA VIOLETA 2-0 70CM AGULHA 2,6CM J602H | UROLOGIA | MATERIAL DE CONSUMO | FIOS E FITAS CIRURGICOS | UN | 54.516.661/0001-01 | JOHNSON & JOHNSON DO BRASIL INDUSTRIA E COMERCIO DE PRODUTOS PARA SAUDE LTDA | 20 |  |  | Material de consumo hospitalar | TNUMM | 01/07/2019 | 0000038569 | FIO VICRYL UROLOGIA VIOLETA 2-0 70CM AG.2,6CM
1900135585 | 10132590033 | P8686T | 01/07/2019 |  |  | 16,7184 | CRIADO EM SUBSTITUICAO AO CODIGO TUSS 70265780 | FIO PROLENE PLASTICA AZUL 5-0 45CM AGULHA 1,9CM P8686T | FIO PROLENE PLASTICA AZUL 5-0 45CM AGULHA 1,9CM P8686T | CIRURGIA PLASTICA | MATERIAL DE CONSUMO | FIOS E FITAS CIRURGICOS | UN | 54.516.661/0001-01 | JOHNSON & JOHNSON DO BRASIL INDUSTRIA E COMERCIO DE PRODUTOS PARA SAUDE LTDA | 20 |  |  | Material de consumo hospitalar | TNUMM | 01/07/2019 | 0003950350 | FIO PROLENE PLASTICA AZUL 5-0 45CM AG.1,9CM
1900135593 | 10132590062 | 1715G | 01/07/2019 |  |  | 65,4312 | CRIADO EM SUBSTITUICAO AO CODIGO TUSS 70259933 | FIO MONONYLON OFTALMO PRETO 9-0 30CM AGULHA 02X0,7CM 1715G | FIO MONONYLON OFTALMO PRETO 9-0 30CM AGULHA 02X0,7CM 1715G | OFTALMOLOGIA | MATERIAL DE CONSUMO | FIOS E FITAS CIRURGICOS | UN | 54.516.661/0001-01 | JOHNSON & JOHNSON DO BRASIL INDUSTRIA E COMERCIO DE PRODUTOS PARA SAUDE LTDA | 20 |  |  | Material de consumo hospitalar | TNUMM | 01/07/2019 | 0003950274 | FIO MONONYLON OFTAL.PRETO 9-0 30CM AG.2X0,7CM
1900135607 | 10132590062 | W2814 | 01/07/2019 |  |  | 313,2804 | CRIADO EM SUBSTITUICAO AO CODIGO TUSS 70259739 | FIO MONONYLON MICROCIRURGIA PRETO 10-0 13CM AGULHA 0,5CM W2814 | FIO MONONYLON MICROCIRURGIA PRETO 10-0 13CM AGULHA 0,5CM W2814 | CIRURGIA GERAL | MATERIAL DE CONSUMO | FIOS E FITAS CIRURGICOS | UN | 54.516.661/0001-01 | JOHNSON & JOHNSON DO BRASIL INDUSTRIA E COMERCIO DE PRODUTOS PARA SAUDE LTDA | 20 |  |  | Material de consumo hospitalar | TNUMM | 01/07/2019 | 0003950280 | FIO MONONYLON MICROCIRURGIA PRETO 10-0 13CM AG.0,5CM
1900135615 | 10132590004 | Z316H | 01/07/2019 |  |  | 51,1700 | CRIADO EM SUBSTITUICAO AO CODIGO TUSS 70263620 | FIO PDS II GASTRO VIOLETA 3-0 70CM AGULHA 2,6CM Z316H | FIO PDS II GASTRO VIOLETA 3-0 70CM AGULHA 2,6CM Z316H | GASTROENTEROLOGIA | MATERIAL DE CONSUMO | FIOS E FITAS CIRURGICOS | UN | 54.516.661/0001-01 | JOHNSON & JOHNSON DO BRASIL INDUSTRIA E COMERCIO DE PRODUTOS PARA SAUDE LTDA | 20 |  |  | Material de consumo hospitalar | TNUMM | 01/07/2019 | 0003950106 | FIO PDS II GASTRO VIOLETA 3-0 70CM AG.2,6CM
1900135623 | 10132590609 | CF113T | 01/07/2019 | 31/10/2023 | REGISTRO CANCELADO ANVISA | 8,0280 | CRIADO EM SUBSTITUICAO AO CODIGO TUSS 70855080. REGISTRO CANCELADO ANVISA 15/05/22 | FIO CAPROFYL GASTRO VIOLETA 2-0 70CM AGULHA 3,1CM CF113T | FIO CAPROFYL GASTRO VIOLETA 2-0 70CM AGULHA 3,1CM CF113T | GASTROENTEROLOGIA | MATERIAL DE CONSUMO | FIOS E FITAS CIRURGICOS | UN | 54.516.661/0001-01 | JOHNSON & JOHNSON DO BRASIL INDUSTRIA E COMERCIO DE PRODUTOS PARA SAUDE LTDA | 20 |  |  | Material de consumo hospitalar | TNUMM | 01/07/2019 | 0000060092 | FIO CAPROFYL GASTRO VIOLETA 2-0 70CM AG.3,1CM
1900135631 | 10132590609 | CF115T | 01/07/2019 | 31/10/2023 | REGISTRO CANCELADO ANVISA | 11,9232 | CRIADO EM SUBSTITUICAO AO CODIGO TUSS 70855102. REGISTRO CANCELADO ANVISA 15/05/22 | FIO CAPROFYL GASTRO VIOLETA 1-0 70CM AGULHA 3,1CM CF115T | FIO CAPROFYL GASTRO VIOLETA 1-0 70CM AGULHA 3,1CM CF115T | GASTROENTEROLOGIA | MATERIAL DE CONSUMO | FIOS E FITAS CIRURGICOS | UN | 54.516.661/0001-01 | JOHNSON & JOHNSON DO BRASIL INDUSTRIA E COMERCIO DE PRODUTOS PARA SAUDE LTDA | 20 |  |  | Material de consumo hospitalar | TNUMM | 01/07/2019 | 0000060094 | FIO CAPROFYL GASTRO VIOLETA 1 70CM AG.3,1CM
1900135640 | 10132590609 | CF801T | 01/07/2019 | 31/10/2023 | REGISTRO CANCELADO ANVISA | 9,4140 | CRIADO EM SUBSTITUICAO AO CODIGO TUSS 70855226. REGISTRO CANCELADO ANVISA 15/05/22 | FIO CAPROFYL FECHAMENTO GERAL OBSTETRICIA E GINECOLOGIA VIOLETA 2-0 70CM AGULHA 04CM CF801T | FIO CAPROFYL FECHAMENTO GERAL OBSTETRICIA E GINECOLOGIA VIOLETA 2-0 70CM AGULHA 04CM CF801T | GINECOLOGIA E OBSTETRICIA | MATERIAL DE CONSUMO | FIOS E FITAS CIRURGICOS | UN | 54.516.661/0001-01 | JOHNSON & JOHNSON DO BRASIL INDUSTRIA E COMERCIO DE PRODUTOS PARA SAUDE LTDA | 20 |  |  | Material de consumo hospitalar | TNUMM | 01/07/2019 | 0000060110 | FIO CAPROFYL FECH.GERAL OB/GIN.VIOLETA 2-0 70CM AG.4CM
1900135658 | 10132590033 | 8730T | 01/07/2019 |  |  | 230,7108 | CRIADO EM SUBSTITUICAO AO CODIGO TUSS 70265577 | FIO PROLENE CARDIOVASCULAR AZUL 8-0 45CM AGULHA 02X0,65CM 8730T | FIO PROLENE CARDIOVASCULAR AZUL 8-0 45CM AGULHA 02X0,65CM 8730T | CIRURGIA CARDIOVASCULAR | MATERIAL DE CONSUMO | FIOS E FITAS CIRURGICOS | UN | 54.516.661/0001-01 | JOHNSON & JOHNSON DO BRASIL INDUSTRIA E COMERCIO DE PRODUTOS PARA SAUDE LTDA | 20 |  |  | Material de consumo hospitalar | TNUMM | 01/07/2019 | 0003950333 | FIO PROLENE CARDIOV.AZUL 8-0 45CM AG.2X0,65CM
1900135666 | 10132590062 | W2850 | 01/07/2019 |  |  | 495,1368 | CRIADO EM SUBSTITUICAO AO CODIGO TUSS 70259747 | FIO MONONYLON MICROCIRURGIA PRETO 10-0 13CM AGULHA 0,5CM W2850 | FIO MONONYLON MICROCIRURGIA PRETO 10-0 13CM AGULHA 0,5CM W2850 | CIRURGIA GERAL | MATERIAL DE CONSUMO | FIOS E FITAS CIRURGICOS | UN | 54.516.661/0001-01 | JOHNSON & JOHNSON DO BRASIL INDUSTRIA E COMERCIO DE PRODUTOS PARA SAUDE LTDA | 20 |  |  | Material de consumo hospitalar | TNUMM | 01/07/2019 | 0003950281 | FIO MONONYLON MICROCIRURGIA PRETO 10-0 13CM AG.0,5CM
1900135674 | 10132590033 | MK113G | 01/07/2019 |  |  | 188,5440 | CRIADO EM SUBSTITUICAO AO CODIGO TUSS 70354197 | KIT CORONARIA PROLENE 7-0 6-0 AGULHA MK113G | KIT CORONARIA PROLENE 7-0 6-0 AGULHA MK113G | CIRURGIA CARDIOVASCULAR | MATERIAL DE CONSUMO | FIOS E FITAS CIRURGICOS | KIT | 54.516.661/0001-01 | JOHNSON & JOHNSON DO BRASIL INDUSTRIA E COMERCIO DE PRODUTOS PARA SAUDE LTDA | 20 |  |  | Material de consumo hospitalar | TNUMM | 01/07/2019 | 0000004274 | KIT CORONARIA PROLENE 7-0 6-0 AG.
1900135682 | 10132590044 | BR43T | 01/07/2019 |  |  | 23,3873 | CRIADO EM SUBSTITUICAO AO CODIGO TUSS 70853681 | FIO ETHIBOND CARDIOVASCULAR VERDE 2-0 75CM AGULHA 02X4,8CM BR43T | FIO ETHIBOND CARDIOVASCULAR VERDE 2-0 75CM AGULHA 02X4,8CM BR43T | CIRURGIA CARDIOVASCULAR | MATERIAL DE CONSUMO | FIOS E FITAS CIRURGICOS | UN | 54.516.661/0001-01 | JOHNSON & JOHNSON DO BRASIL INDUSTRIA E COMERCIO DE PRODUTOS PARA SAUDE LTDA | 20 |  |  | Material de consumo hospitalar | TNUMM | 01/07/2019 | 0003950371 | FIO ETHIBOND CARDIOV.VERDE 2-0 75CM AG.2X4,8CM
1900135690 | 10132590047 | P13T | 01/07/2019 | 30/04/2023 | DESCONTINUADO | 9,6336 | CRIADO EM SUBSTITUICAO AO CODIGO TUSS 70264341. DESCONTINUADO 13/12/21 | FIO POLYCOT CUTICULAR AZUL 2-0 45CM AGULHA 03CM P13T | FIO POLYCOT CUTICULAR AZUL 2-0 45CM AGULHA 03CM P13T | CIRURGIA GERAL | MATERIAL DE CONSUMO | FIOS E FITAS CIRURGICOS | UN | 54.516.661/0001-01 | JOHNSON & JOHNSON DO BRASIL INDUSTRIA E COMERCIO DE PRODUTOS PARA SAUDE LTDA | 20 |  |  | Material de consumo hospitalar | TNUMM | 01/07/2019 | 0000004263 | FIO POLYCOT CUTICULAR AZUL 2-0 45CM AG.3CM
1900135704 | 10132590062 | 2819G | 01/07/2019 |  |  | 301,2360 | CRIADO EM SUBSTITUICAO AO CODIGO TUSS 70259771 | FIO MONONYLON MICROCIRURGIA PRETO 9-0 13CM AGULHA 0,38CM 2819G | FIO MONONYLON MICROCIRURGIA PRETO 9-0 13CM AGULHA 0,38CM 2819G | CIRURGIA GERAL | MATERIAL DE CONSUMO | FIOS E FITAS CIRURGICOS | UN | 54.516.661/0001-01 | JOHNSON & JOHNSON DO BRASIL INDUSTRIA E COMERCIO DE PRODUTOS PARA SAUDE LTDA | 20 |  |  | Material de consumo hospitalar | TNUMM | 01/07/2019 | 0003950276 | FIO MONONYLON MICROCIRURGIA PRETO 9-0 13CM AG.0,38CM
1900135712 | 10132590044 | L2015T | 01/07/2019 |  |  | 37,5432 | CRIADO EM SUBSTITUICAO AO CODIGO TUSS 70853630 | FIO ETHIBOND LAPAROSCOPIA VERDE 2-0 75CM AGULHA 1,5CM L2015T | FIO ETHIBOND LAPAROSCOPIA VERDE 2-0 75CM AGULHA 1,5CM L2015T | CIRURGIA VIDEOLAPAROSCOPICA | MATERIAL DE CONSUMO | FIOS E FITAS CIRURGICOS | UN | 54.516.661/0001-01 | JOHNSON & JOHNSON DO BRASIL INDUSTRIA E COMERCIO DE PRODUTOS PARA SAUDE LTDA | 20 |  |  | Material de consumo hospitalar | TNUMM | 01/07/2019 | 0003950376 | FIO ETHIBOND LAPAROSCOPIA VERDE 2-0 75CM AG.1,5CM
1900135720 | 10132590057 | VR9930G | 01/07/2019 |  |  | 16,9620 | CRIADO EM SUBSTITUICAO AO CODIGO TUSS 70270953 | FIO VICRYL RAPIDA ABSORCAO CUTICULAR INCOLOR 4-0 70CM AGULHA 1,9CM VR9930G | FIO VICRYL RAPIDA ABSORCAO CUTICULAR INCOLOR 4-0 70CM AGULHA 1,9CM VR9930G | CIRURGIA GERAL | MATERIAL DE CONSUMO | FIOS E FITAS CIRURGICOS | UN | 54.516.661/0001-01 | JOHNSON & JOHNSON DO BRASIL INDUSTRIA E COMERCIO DE PRODUTOS PARA SAUDE LTDA | 20 |  |  | Material de consumo hospitalar | TNUMM | 01/07/2019 | 0000100154 | FIO VICRYL RAP.ABS.CUTICULAR INCOLOR 4-0 70CM AG.1,9CM
1900135739 | 10132590022 | JL352H | 01/07/2019 |  |  | 32,0760 | CRIADO EM SUBSTITUICAO AO CODIGO TUSS 70270333 | FIO VICRYL LACADO FECHAMENTO GERAL OBSTETRICIA E GINECOLOGIA VIOLETA 0-0 150CM AGULHA 04CM JL352H | FIO VICRYL LACADO FECHAMENTO GERAL OBSTETRICIA E GINECOLOGIA VIOLETA 0-0 150CM AGULHA 04CM JL352H | GINECOLOGIA E OBSTETRICIA | MATERIAL DE CONSUMO | FIOS E FITAS CIRURGICOS | UN | 54.516.661/0001-01 | JOHNSON & JOHNSON DO BRASIL INDUSTRIA E COMERCIO DE PRODUTOS PARA SAUDE LTDA | 20 |  |  | Material de consumo hospitalar | TNUMM | 01/07/2019 | 0003950583 | FIO VICRYL LACADO FECH.GERAL OB/GIN.VIOLETA 0 150CM AG.4CM
1900135747 | 10132590022 | J333H | 01/07/2019 |  |  | 13,7388 | CRIADO EM SUBSTITUICAO AO CODIGO TUSS 70270120 | FIO VICRYL FECHAMENTO GERAL OBSTETRICIA E GINECOLOGIA VIOLETA 2-0 70CM AGULHA 2,6CM J333H | FIO VICRYL FECHAMENTO GERAL OBSTETRICIA E GINECOLOGIA VIOLETA 2-0 70CM AGULHA 2,6CM J333H | GINECOLOGIA E OBSTETRICIA | MATERIAL DE CONSUMO | FIOS E FITAS CIRURGICOS | UN | 54.516.661/0001-01 | JOHNSON & JOHNSON DO BRASIL INDUSTRIA E COMERCIO DE PRODUTOS PARA SAUDE LTDA | 20 |  |  | Material de consumo hospitalar | TNUMM | 01/07/2019 | 0003950172 | FIO VICRYL FECH.GERAL OB/GIN.VIOLETA 2-0 70CM AG.2,6CM
1900135763 | 10132590033 | 9523T | 01/07/2019 |  |  | 14,9940 | CRIADO EM SUBSTITUICAO AO CODIGO TUSS 70265313 | FIO PROLENE CARDIOVASCULAR AZUL 2-0 75CM AGULHA 02X2,2CM 9523T | FIO PROLENE CARDIOVASCULAR AZUL 2-0 75CM AGULHA 02X2,2CM 9523T | CIRURGIA CARDIOVASCULAR | MATERIAL DE CONSUMO | FIOS E FITAS CIRURGICOS | UN | 54.516.661/0001-01 | JOHNSON & JOHNSON DO BRASIL INDUSTRIA E COMERCIO DE PRODUTOS PARA SAUDE LTDA | 20 |  |  | Material de consumo hospitalar | TNUMM | 01/07/2019 | 0003950329 | FIO PROLENE CARDIOV.AZUL 2-0 75CM AG.2X2,2CM
1900135771 | 10132590044 | BP92T | 01/07/2019 |  |  | 24,0466 | CRIADO EM SUBSTITUICAO AO CODIGO TUSS 70853614 | FIO ETHIBOND CARDIOVASCULAR VERDE 3-0 75CM AGULHA 02X2,2CM BP92T | FIO ETHIBOND CARDIOVASCULAR VERDE 3-0 75CM AGULHA 02X2,2CM BP92T | CIRURGIA CARDIOVASCULAR | MATERIAL DE CONSUMO | FIOS E FITAS CIRURGICOS | UN | 54.516.661/0001-01 | JOHNSON & JOHNSON DO BRASIL INDUSTRIA E COMERCIO DE PRODUTOS PARA SAUDE LTDA | 20 |  |  | Material de consumo hospitalar | TNUMM | 01/07/2019 | 0003950365 | FIO ETHIBOND CARDIOV.VERDE 3-0 75CM C/AT.AG.2X2,2CM
1900135780 | 10132590044 | B550T | 01/07/2019 |  |  | 17,8716 | CRIADO EM SUBSTITUICAO AO CODIGO TUSS 70774528 | FIO ETHIBOND CARDIOVASCULAR VERDE 5-0 75CM AGULHA 02X1,7CM B550T | FIO ETHIBOND CARDIOVASCULAR VERDE 5-0 75CM AGULHA 02X1,7CM B550T | CIRURGIA CARDIOVASCULAR | MATERIAL DE CONSUMO | FIOS E FITAS CIRURGICOS | UN | 54.516.661/0001-01 | JOHNSON & JOHNSON DO BRASIL INDUSTRIA E COMERCIO DE PRODUTOS PARA SAUDE LTDA | 20 |  |  | Material de consumo hospitalar | TNUMM | 01/07/2019 | 0003950361 | FIO ETHIBOND CARDIOV.VERDE 5-0 75CM AG.2X1,7CM
1900135798 | 10132590062 | 3163T | 01/07/2019 |  |  | 5,7000 | CRIADO EM SUBSTITUICAO AO CODIGO TUSS 70259437 | FIO MONONYLON CUTICULAR PRETO 3-0 03-45CM AGULHA 2,4CM 3163T | FIO MONONYLON CUTICULAR PRETO 3-0 03-45CM AGULHA 2,4CM 3163T | CIRURGIA GERAL | MATERIAL DE CONSUMO | FIOS E FITAS CIRURGICOS | UN | 54.516.661/0001-01 | JOHNSON & JOHNSON DO BRASIL INDUSTRIA E COMERCIO DE PRODUTOS PARA SAUDE LTDA | 20 |  |  | Material de consumo hospitalar | TNUMM | 01/07/2019 | 0000005260 | FIO MONONYLON CUTICULAR PRETO 3-0 3-45CM AG.2,4CM
1900135801 | 10132590062 | 3129T | 01/07/2019 |  |  | 12,4584 | CRIADO EM SUBSTITUICAO AO CODIGO TUSS 70259500 | FIO MONONYLON CUTICULAR PRETO 4-0 03-45CM AGULHA 2,4CM 3129T | FIO MONONYLON CUTICULAR PRETO 4-0 03-45CM AGULHA 2,4CM 3129T | CIRURGIA GERAL | MATERIAL DE CONSUMO | FIOS E FITAS CIRURGICOS | UN | 54.516.661/0001-01 | JOHNSON & JOHNSON DO BRASIL INDUSTRIA E COMERCIO DE PRODUTOS PARA SAUDE LTDA | 20 |  |  | Material de consumo hospitalar | TNUMM | 01/07/2019 | 0003950224 | FIO MONONYLON CUTICULAR PRETO 4-0 3-45CM AG.2,4CM
1900135810 | 10132590033 | 8357T | 01/07/2019 |  |  | 23,6599 | CRIADO EM SUBSTITUICAO AO CODIGO TUSS 70265380 | FIO PROLENE CARDIOVASCULAR AZUL 4-0 75CM AGULHA 02X1,7CM 8357T | FIO PROLENE CARDIOVASCULAR AZUL 4-0 75CM AGULHA 02X1,7CM 8357T | CIRURGIA CARDIOVASCULAR | MATERIAL DE CONSUMO | FIOS E FITAS CIRURGICOS | UN | 54.516.661/0001-01 | JOHNSON & JOHNSON DO BRASIL INDUSTRIA E COMERCIO DE PRODUTOS PARA SAUDE LTDA | 20 |  |  | Material de consumo hospitalar | TNUMM | 01/07/2019 | 0003950321 | FIO PROLENE CARDIOV.AZUL 4-0 75CM AG.2X1,7CM
1900135828 | 10132590057 | VR2280 | 01/07/2019 |  |  | 36,2040 | CRIADO EM SUBSTITUICAO AO CODIGO TUSS 70270988 | FIO VICRYL RAPIDA ABSORCAO DENTAL INCOLOR 3-0 75CM AGULHA 1,7CM VR2280 | FIO VICRYL RAPIDA ABSORCAO DENTAL INCOLOR 3-0 75CM AGULHA 1,7CM VR2280 | ODONTOLOGIA | MATERIAL DE CONSUMO | FIOS E FITAS CIRURGICOS | UN | 54.516.661/0001-01 | JOHNSON & JOHNSON DO BRASIL INDUSTRIA E COMERCIO DE PRODUTOS PARA SAUDE LTDA | 20 |  |  | Material de consumo hospitalar | TNUMM | 01/07/2019 | 0000038598 | FIO VICRYL RAP.ABS.DENTAL INCOLOR 3-0 75CM AG.1,7CM
1900135836 | 10132590062 | 9033G | 01/07/2019 |  |  | 16,6080 | CRIADO EM SUBSTITUICAO AO CODIGO TUSS 70259852 | FIO MONONYLON OFTALMO PRETO 10-0 30CM AGULHA 0,65CM 9033G | FIO MONONYLON OFTALMO PRETO 10-0 30CM AGULHA 0,65CM 9033G | OFTALMOLOGIA | MATERIAL DE CONSUMO | FIOS E FITAS CIRURGICOS | UN | 54.516.661/0001-01 | JOHNSON & JOHNSON DO BRASIL INDUSTRIA E COMERCIO DE PRODUTOS PARA SAUDE LTDA | 20 |  |  | Material de consumo hospitalar | TNUMM | 01/07/2019 | NAO POSSUI SIMPRO | NAO POSSUI SIMPRO
1900135844 | 10132590033 | AT957T | 01/07/2019 |  |  | 22,9255 | CRIADO EM SUBSTITUICAO AO CODIGO TUSS 70265402 | FIO PROLENE CARDIOVASCULAR AZUL 4-0 75CM AGULHA 02X1,7CM AT957T | FIO PROLENE CARDIOVASCULAR AZUL 4-0 75CM AGULHA 02X1,7CM AT957T | CIRURGIA CARDIOVASCULAR | MATERIAL DE CONSUMO | FIOS E FITAS CIRURGICOS | UN | 54.516.661/0001-01 | JOHNSON & JOHNSON DO BRASIL INDUSTRIA E COMERCIO DE PRODUTOS PARA SAUDE LTDA | 20 |  |  | Material de consumo hospitalar | TNUMM | 01/07/2019 | 0003950325 | FIO PROLENE CARDIOV.AZUL 4-0 75CM AG.2X1,7CM
1900135852 | 10132590004 | Z126H | 01/07/2019 |  |  | 65,1240 | CRIADO EM SUBSTITUICAO AO CODIGO TUSS 70263370 | FIO PDS II CARDIOVASCULAR VIOLETA 5-0 75CM AGULHA 02X1,3CM Z126H | FIO PDS II CARDIOVASCULAR VIOLETA 5-0 75CM AGULHA 02X1,3CM Z126H | CIRURGIA CARDIOVASCULAR | MATERIAL DE CONSUMO | FIOS E FITAS CIRURGICOS | UN | 54.516.661/0001-01 | JOHNSON & JOHNSON DO BRASIL INDUSTRIA E COMERCIO DE PRODUTOS PARA SAUDE LTDA | 20 |  |  | Material de consumo hospitalar | TNUMM | 01/07/2019 | 0000038538 | FIO PDS II CARDIOV.VIOLETA 5-0 75CM AG.2X1,3CM
1900135860 | 10132590062 | V4653T | 01/07/2019 |  |  | 4,5480 | CRIADO EM SUBSTITUICAO AO CODIGO TUSS 70260524 | FIO MONONYLON VASCULAR PRETO 3-0 75CM AGULHA 3,64CM V4653T | FIO MONONYLON VASCULAR PRETO 3-0 75CM AGULHA 3,64CM V4653T | CIRURGIA VASCULAR | MATERIAL DE CONSUMO | FIOS E FITAS CIRURGICOS | UN | 54.516.661/0001-01 | JOHNSON & JOHNSON DO BRASIL INDUSTRIA E COMERCIO DE PRODUTOS PARA SAUDE LTDA | 20 |  |  | Material de consumo hospitalar | TNUMM | 01/07/2019 | 0003950211 | FIO MONONYLON VASCULAR PRETO 3-0 75CM AG.3,64CM
1900135879 | 10132590062 | V2351T | 01/07/2019 |  |  | 14,8440 | CRIADO EM SUBSTITUICAO AO CODIGO TUSS 70260559 | FIO MONONYLON VASCULAR PRETO 5-0 75CM AGULHA 1,03CM V2351T | FIO MONONYLON VASCULAR PRETO 5-0 75CM AGULHA 1,03CM V2351T | CIRURGIA VASCULAR | MATERIAL DE CONSUMO | FIOS E FITAS CIRURGICOS | UN | 54.516.661/0001-01 | JOHNSON & JOHNSON DO BRASIL INDUSTRIA E COMERCIO DE PRODUTOS PARA SAUDE LTDA | 20 |  |  | Material de consumo hospitalar | TNUMM | 01/07/2019 | 0003950207 | FIO MONONYLON VASCULAR PRETO 5-0 75CM AG.1,3CM
1900135887 | 10132590062 | V8552T | 01/07/2019 |  |  | 14,8440 | CRIADO EM SUBSTITUICAO AO CODIGO TUSS 70260540 | FIO MONONYLON VASCULAR PRETO 4-0 75CM AGULHA 02X2,6CM V8552T | FIO MONONYLON VASCULAR PRETO 4-0 75CM AGULHA 02X2,6CM V8552T | CIRURGIA VASCULAR | MATERIAL DE CONSUMO | FIOS E FITAS CIRURGICOS | UN | 54.516.661/0001-01 | JOHNSON & JOHNSON DO BRASIL INDUSTRIA E COMERCIO DE PRODUTOS PARA SAUDE LTDA | 20 |  |  | Material de consumo hospitalar | TNUMM | 01/07/2019 | 0003950210 | FIO MONONYLON VASCULAR PRETO 4-0 75CM AG.2X2,6CM
1900135895 | 10132590062 | 3626T | 01/07/2019 |  |  | 15,2004 | CRIADO EM SUBSTITUICAO AO CODIGO TUSS 70259518 | FIO MONONYLON CUTICULAR PRETO 4-0 3-75CM AGULHA 06CM 3626T | FIO MONONYLON CUTICULAR PRETO 4-0 3-75CM AGULHA 06CM 3626T | CIRURGIA GERAL | MATERIAL DE CONSUMO | FIOS E FITAS CIRURGICOS | UN | 54.516.661/0001-01 | JOHNSON & JOHNSON DO BRASIL INDUSTRIA E COMERCIO DE PRODUTOS PARA SAUDE LTDA | 20 |  |  | Material de consumo hospitalar | TNUMM | 01/07/2019 | 0003950235 | FIO MONONYLON CUTICULAR PRETO 4-0 3-75CM AG.6CM
1900135909 | 10132590033 | 8735H | 01/07/2019 |  |  | 103,5480 | CRIADO EM SUBSTITUICAO AO CODIGO TUSS 70265232 | FIO PROLENE AZUL 7-0 60CM AGULHA 0,8CM 8735H | FIO PROLENE AZUL 7-0 60CM AGULHA 0,8CM 8735H | CIRURGIA CARDIOVASCULAR | MATERIAL DE CONSUMO | FIOS E FITAS CIRURGICOS | UN | 54.516.661/0001-01 | JOHNSON & JOHNSON DO BRASIL INDUSTRIA E COMERCIO DE PRODUTOS PARA SAUDE LTDA | 20 |  |  | Material de consumo hospitalar | TNUMM | 01/07/2019 | 0000150000 | FIO PROLENE CARDIOV.7-0 60CM AG.2X9,3MM
1900135917 | 10132590022 | JL351H | 01/07/2019 |  |  | 35,5920 | CRIADO EM SUBSTITUICAO AO CODIGO TUSS 70270341 | FIO VICRYL LACADO FECHAMENTO GERAL OBSTETRICIA E GINECOLOGIA VIOLETA 2-0 150CM AGULHA 04CM JL351H | FIO VICRYL LACADO FECHAMENTO GERAL OBSTETRICIA E GINECOLOGIA VIOLETA 2-0 150CM AGULHA 04CM JL351H | GINECOLOGIA E OBSTETRICIA | MATERIAL DE CONSUMO | FIOS E FITAS CIRURGICOS | UN | 54.516.661/0001-01 | JOHNSON & JOHNSON DO BRASIL INDUSTRIA E COMERCIO DE PRODUTOS PARA SAUDE LTDA | 20 |  |  | Material de consumo hospitalar | TNUMM | 01/07/2019 | 0003950584 | FIO VICRYL LACADO FECH.GERAL OB/GIN.VIOLETA 2-0 150CM AG.4CM
1900135925 | 10132590025 | P1643T | 01/07/2019 | 31/10/2023 | REGISTRO CANCELADO ANVISA | 22,9560 | CRIADO EM SUBSTITUICAO AO CODIGO TUSS 70243212. REGISTRO CANCELADO ANVISA 15/05/22 | FIO CATGUT CROMADO PLASTICA 4-0 45CM AGULHA 1,6CM P1643T | FIO CATGUT CROMADO PLASTICA 4-0 45CM AGULHA 1,6CM P1643T | CIRURGIA PLASTICA | MATERIAL DE CONSUMO | FIOS E FITAS CIRURGICOS | UN | 54.516.661/0001-01 | JOHNSON & JOHNSON DO BRASIL INDUSTRIA E COMERCIO DE PRODUTOS PARA SAUDE LTDA | 20 |  |  | Material de consumo hospitalar | TNUMM | 01/07/2019 | 0000071039 | FIO CATGUT CROMADO PLASTICA 45CM AG.1,6CM
1900135933 | 10132590027 | D2764T | 01/07/2019 |  |  | 10,2552 | CRIADO EM SUBSTITUICAO AO CODIGO TUSS 70267561 | FIO SEDA DENTAL PRETA 4-0 45CM AGULHA 1,7CM D2764T | FIO SEDA DENTAL PRETA 4-0 45CM AGULHA 1,7CM D2764T | ODONTOLOGIA | MATERIAL DE CONSUMO | FIOS E FITAS CIRURGICOS | UN | 54.516.661/0001-01 | JOHNSON & JOHNSON DO BRASIL INDUSTRIA E COMERCIO DE PRODUTOS PARA SAUDE LTDA | 20 |  |  | Material de consumo hospitalar | TNUMM | 01/07/2019 | 0003950578 | FIO SEDA DENTAL PRETA 4-0 45CM AG.1,7CM
1900135941 | 10132590027 | 790G | 01/07/2019 |  |  | 10,8888 | CRIADO EM SUBSTITUICAO AO CODIGO TUSS 70268266 | FIO SEDA TRANCADO OFTALMO PRETA 4-0 45CM AGULHA 1,3CM 790G | FIO SEDA TRANCADO OFTALMO PRETA 4-0 45CM AGULHA 1,3CM 790G | OFTALMOLOGIA | MATERIAL DE CONSUMO | FIOS E FITAS CIRURGICOS | UN | 54.516.661/0001-01 | JOHNSON & JOHNSON DO BRASIL INDUSTRIA E COMERCIO DE PRODUTOS PARA SAUDE LTDA | 20 |  |  | Material de consumo hospitalar | TNUMM | 01/07/2019 | 0003950487 | FIO SEDA TRANC.OFTAL.PRETA 4-0 45CM AG.1,3CM
1900135950 | 10132590027 | SA84T | 01/07/2019 |  |  | 17,2296 | CRIADO EM SUBSTITUICAO AO CODIGO TUSS 70267863 | FIO SEDA PRETA 3-0 10X75CM SEM AGULHA SA84T | FIO SEDA PRETA 3-0 10X75CM SEM AGULHA SA84T | CIRURGIA GERAL | MATERIAL DE CONSUMO | FIOS E FITAS CIRURGICOS | UN | 54.516.661/0001-01 | JOHNSON & JOHNSON DO BRASIL INDUSTRIA E COMERCIO DE PRODUTOS PARA SAUDE LTDA | 20 |  |  | Material de consumo hospitalar | TNUMM | 01/07/2019 | 0000038618 | FIO SEDA PRETA 3-0 10X75CM S/AG.
1900135968 | 10132590027 | SA86T | 01/07/2019 |  |  | 17,4500 | CRIADO EM SUBSTITUICAO AO CODIGO TUSS 70267774 | FIO SEDA PRETA 0-0 10X75CM SEM AGULHA SA86T | FIO SEDA PRETA 0-0 10X75CM SEM AGULHA SA86T | CIRURGIA GERAL | MATERIAL DE CONSUMO | FIOS E FITAS CIRURGICOS | UN | 54.516.661/0001-01 | JOHNSON & JOHNSON DO BRASIL INDUSTRIA E COMERCIO DE PRODUTOS PARA SAUDE LTDA | 20 |  |  | Material de consumo hospitalar | TNUMM | 01/07/2019 | 0000038620 | FIO SEDA PRETA 0 10X75CM S/AG.
1900135976 | 10132590027 | SA87T | 01/07/2019 |  |  | 13,8000 | CRIADO EM SUBSTITUICAO AO CODIGO TUSS 70267804 | FIO SEDA PRETA 1-0 10X75CM SEM AGULHA SA87T | FIO SEDA PRETA 1-0 10X75CM SEM AGULHA SA87T | CIRURGIA GERAL | MATERIAL DE CONSUMO | FIOS E FITAS CIRURGICOS | UN | 54.516.661/0001-01 | JOHNSON & JOHNSON DO BRASIL INDUSTRIA E COMERCIO DE PRODUTOS PARA SAUDE LTDA | 20 |  |  | Material de consumo hospitalar | TNUMM | 01/07/2019 | 0000038621 | FIO SEDA PRETA 1 10X75CM S/AG.
1900135984 | 10132590027 | E8217G | 01/07/2019 |  |  | 29,5080 | CRIADO EM SUBSTITUICAO AO CODIGO TUSS 70267642 | FIO SEDA LAPAROSCOPIA PRETA 2-0 20CM AGULHA 1,7CM E8217G | FIO SEDA LAPAROSCOPIA PRETA 2-0 20CM AGULHA 1,7CM E8217G | CIRURGIA VIDEOLAPAROSCOPICA | MATERIAL DE CONSUMO | FIOS E FITAS CIRURGICOS | UN | 54.516.661/0001-01 | JOHNSON & JOHNSON DO BRASIL INDUSTRIA E COMERCIO DE PRODUTOS PARA SAUDE LTDA | 20 |  |  | Material de consumo hospitalar | TNUMM | 01/07/2019 | 0003950571 | FIO SEDA LAPAROSCOPIA PRETA 2-0 20CM AG.1,7CM
1900135992 | 10132590027 | E8226G | 01/07/2019 |  |  | 29,5080 | CRIADO EM SUBSTITUICAO AO CODIGO TUSS 70267669 | FIO SEDA LAPAROSCOPIA PRETA 2-0 20CM AGULHA 2,6CM E8226G | FIO SEDA LAPAROSCOPIA PRETA 2-0 20CM AGULHA 2,6CM E8226G | CIRURGIA VIDEOLAPAROSCOPICA | MATERIAL DE CONSUMO | FIOS E FITAS CIRURGICOS | UN | 54.516.661/0001-01 | JOHNSON & JOHNSON DO BRASIL INDUSTRIA E COMERCIO DE PRODUTOS PARA SAUDE LTDA | 20 |  |  | Material de consumo hospitalar | TNUMM | 01/07/2019 | 0003950575 | FIO SEDA LAPAROSCOPIA PRETA 2-0 20CM AG.2,6CM
1900136000 | 10132590027 | E8317G | 01/07/2019 |  |  | 29,5080 | CRIADO EM SUBSTITUICAO AO CODIGO TUSS 70267677 | FIO SEDA LAPAROSCOPIA PRETA 3-0 20CM AGULHA 1,7CM E8317G | FIO SEDA LAPAROSCOPIA PRETA 3-0 20CM AGULHA 1,7CM E8317G | CIRURGIA VIDEOLAPAROSCOPICA | MATERIAL DE CONSUMO | FIOS E FITAS CIRURGICOS | UN | 54.516.661/0001-01 | JOHNSON & JOHNSON DO BRASIL INDUSTRIA E COMERCIO DE PRODUTOS PARA SAUDE LTDA | 20 |  |  | Material de consumo hospitalar | TNUMM | 01/07/2019 | 0003950572 | FIO SEDA LAPAROSCOPIA PRETA 3-0 20CM AG.1,7CM
1900136018 | 10132590027 | P1686T | 01/07/2019 |  |  | 30,2760 | CRIADO EM SUBSTITUICAO AO CODIGO TUSS 70267740 | FIO SEDA PLASTICA PRETA 5-0 45CM AGULHA 1,6CM P1686T | FIO SEDA PLASTICA PRETA 5-0 45CM AGULHA 1,6CM P1686T | CIRURGIA PLASTICA | MATERIAL DE CONSUMO | FIOS E FITAS CIRURGICOS | UN | 54.516.661/0001-01 | JOHNSON & JOHNSON DO BRASIL INDUSTRIA E COMERCIO DE PRODUTOS PARA SAUDE LTDA | 20 |  |  | Material de consumo hospitalar | TNUMM | 01/07/2019 | 0003950474 | FIO SEDA PLASTICA PRETA 5-0 45CM AG.1,6CM
1900136026 | 10132590027 | 1767G | 01/07/2019 |  |  | 76,9404 | CRIADO EM SUBSTITUICAO AO CODIGO TUSS 70268304 | FIO SEDA TRANCADO OFTALMO PRETA 8-0 45CM AGULHA 02X0,65CM 1767G | FIO SEDA TRANCADO OFTALMO PRETA 8-0 45CM AGULHA 02X0,65CM 1767G | OFTALMOLOGIA | MATERIAL DE CONSUMO | FIOS E FITAS CIRURGICOS | UN | 54.516.661/0001-01 | JOHNSON & JOHNSON DO BRASIL INDUSTRIA E COMERCIO DE PRODUTOS PARA SAUDE LTDA | 20 |  |  | Material de consumo hospitalar | TNUMM | 01/07/2019 | 0003950481 | FIO SEDA TRANC.OFTAL.PRETA 8-0 45CM AG.2X0,65CM
1900136034 | 80145900698 | Y845G | 01/07/2019 |  |  | 28,2120 | CRIADO EM SUBSTITUICAO AO CODIGO TUSS 70259020 | FIO MONOCRYL PLASTICA INCOLOR 4-0 45CM AGULHA 1,6CM Y845G | FIO MONOCRYL PLASTICA INCOLOR 4-0 45CM AGULHA 1,6CM Y845G | CIRURGIA PLASTICA | MATERIAL DE CONSUMO | FIOS E FITAS CIRURGICOS | UN | 54.516.661/0001-01 | JOHNSON & JOHNSON DO BRASIL INDUSTRIA E COMERCIO DE PRODUTOS PARA SAUDE LTDA | 20 |  |  | Material de consumo hospitalar | TNUMM | 01/07/2019 | 0003950621 | FIO MONOCRYL PLASTICA INCOLOR 4-0 45CM AG.1,6CM
1900136042 | 80145900698 | Y490G | 01/07/2019 |  |  | 49,8708 | CRIADO EM SUBSTITUICAO AO CODIGO TUSS 70259054 | FIO MONOCRYL PLASTICA INCOLOR 5-0 45CM AGULHA 1,1CM Y490G | FIO MONOCRYL PLASTICA INCOLOR 5-0 45CM AGULHA 1,1CM Y490G | CIRURGIA PLASTICA | MATERIAL DE CONSUMO | FIOS E FITAS CIRURGICOS | UN | 54.516.661/0001-01 | JOHNSON & JOHNSON DO BRASIL INDUSTRIA E COMERCIO DE PRODUTOS PARA SAUDE LTDA | 20 |  |  | Material de consumo hospitalar | TNUMM | 01/07/2019 | NAO POSSUI SIMPRO | NAO POSSUI SIMPRO
1900136050 | 10132590047 | DP2778T | 01/07/2019 | 30/06/2023 | DESCONTINUADO | 3,2004 | CRIADO EM SUBSTITUICAO AO CODIGO TUSS 70264376. DESCONTINUADO 10/09/21 | FIO POLYCOT DENTAL AZUL 2-0 45CM AGULHA 2,2CM DP2778T | FIO POLYCOT DENTAL AZUL 2-0 45CM AGULHA 2,2CM DP2778T | ODONTOLOGIA | MATERIAL DE CONSUMO | FIOS E FITAS CIRURGICOS | UN | 54.516.661/0001-01 | JOHNSON & JOHNSON DO BRASIL INDUSTRIA E COMERCIO DE PRODUTOS PARA SAUDE LTDA | 20 |  |  | Material de consumo hospitalar | TNUMM | 01/07/2019 | 0000004272 | FIO POLYCOT DENTAL AZUL 2-0 45CM AG.2,2CM
1900136069 | 10132590047 | SPI32T | 01/07/2019 | 30/04/2023 | DESCONTINUADO | 4,3620 | CRIADO EM SUBSTITUICAO AO CODIGO TUSS 70264538. DESCONTINUADO 13/12/21 | FIO POLYCOT INCOLOR 4-0 15X45CM SEM AGULHA SPI32T | FIO POLYCOT INCOLOR 4-0 15X45CM SEM AGULHA SPI32T | CIRURGIA GERAL | MATERIAL DE CONSUMO | FIOS E FITAS CIRURGICOS | UN | 54.516.661/0001-01 | JOHNSON & JOHNSON DO BRASIL INDUSTRIA E COMERCIO DE PRODUTOS PARA SAUDE LTDA | 20 |  |  | Material de consumo hospitalar | TNUMM | 01/07/2019 | 0003950418 | FIO POLYCOT INCOLOR 4-0 15X45CM S/AG.
1900136077 | 10132590047 | SPI33T | 01/07/2019 | 30/04/2023 | DESCONTINUADO | 4,6716 | CRIADO EM SUBSTITUICAO AO CODIGO TUSS 70264520. DESCONTINUADO 13/12/21 | FIO POLYCOT INCOLOR 3-0 15X45CM SEM AGULHA SPI33T | FIO POLYCOT INCOLOR 3-0 15X45CM SEM AGULHA SPI33T | CIRURGIA GERAL | MATERIAL DE CONSUMO | FIOS E FITAS CIRURGICOS | UN | 54.516.661/0001-01 | JOHNSON & JOHNSON DO BRASIL INDUSTRIA E COMERCIO DE PRODUTOS PARA SAUDE LTDA | 20 |  |  | Material de consumo hospitalar | TNUMM | 01/07/2019 | 0003950419 | FIO POLYCOT INCOLOR 3-0 15X45CM S/AG.
1900136085 | 10132590047 | SPI34T | 01/07/2019 | 30/04/2023 | DESCONTINUADO | 4,6716 | CRIADO EM SUBSTITUICAO AO CODIGO TUSS 70264511. DESCONTINUADO 13/12/21 | FIO POLYCOT INCOLOR 2-0 15X45CM SEM AGULHA SPI34T | FIO POLYCOT INCOLOR 2-0 15X45CM SEM AGULHA SPI34T | CIRURGIA GERAL | MATERIAL DE CONSUMO | FIOS E FITAS CIRURGICOS | UN | 54.516.661/0001-01 | JOHNSON & JOHNSON DO BRASIL INDUSTRIA E COMERCIO DE PRODUTOS PARA SAUDE LTDA | 20 |  |  | Material de consumo hospitalar | TNUMM | 01/07/2019 | 0003950420 | FIO POLYCOT INCOLOR 2-0 15X45CM S/AG.
1900136093 | 10132590047 | SPI35T | 01/07/2019 | 30/04/2023 | DESCONTINUADO | 4,6716 | CRIADO EM SUBSTITUICAO AO CODIGO TUSS 70264503. DESCONTINUADO 13/12/21 | FIO POLYCOT INCOLOR 0-0 15X45CM SEM AGULHA SPI35T | FIO POLYCOT INCOLOR 0-0 15X45CM SEM AGULHA SPI35T | CIRURGIA GERAL | MATERIAL DE CONSUMO | FIOS E FITAS CIRURGICOS | UN | 54.516.661/0001-01 | JOHNSON & JOHNSON DO BRASIL INDUSTRIA E COMERCIO DE PRODUTOS PARA SAUDE LTDA | 20 |  |  | Material de consumo hospitalar | TNUMM | 01/07/2019 | 0003950421 | FIO POLYCOT INCOLOR 0 15X45CM S/AG.
1900136107 | 10132590047 | PA423T | 01/07/2019 | 30/04/2023 | DESCONTINUADO | 7,2288 | CRIADO EM SUBSTITUICAO AO CODIGO TUSS 70264473. DESCONTINUADO 13/12/21 | FIO POLYCOT GASTRO AZUL 3-0 70CM AGULHA 3,1CM PA423T | FIO POLYCOT GASTRO AZUL 3-0 70CM AGULHA 3,1CM PA423T | GASTROENTEROLOGIA | MATERIAL DE CONSUMO | FIOS E FITAS CIRURGICOS | UN | 54.516.661/0001-01 | JOHNSON & JOHNSON DO BRASIL INDUSTRIA E COMERCIO DE PRODUTOS PARA SAUDE LTDA | 20 |  |  | Material de consumo hospitalar | TNUMM | 01/07/2019 | 0003950409 | FIO POLYCOT GASTRO AZUL 3-0 70CM AG.3,1CM
1900136115 | 10132590047 | P24T | 01/07/2019 | 30/04/2023 | DESCONTINUADO | 7,5396 | CRIADO EM SUBSTITUICAO AO CODIGO TUSS 70264490. DESCONTINUADO 13/12/21 | FIO POLYCOT GASTRO AZUL 4-0 45CM AGULHA 2,6CM P24T | FIO POLYCOT GASTRO AZUL 4-0 45CM AGULHA 2,6CM P24T | GASTROENTEROLOGIA | MATERIAL DE CONSUMO | FIOS E FITAS CIRURGICOS | UN | 54.516.661/0001-01 | JOHNSON & JOHNSON DO BRASIL INDUSTRIA E COMERCIO DE PRODUTOS PARA SAUDE LTDA | 20 |  |  | Material de consumo hospitalar | TNUMM | 01/07/2019 | 0003950408 | FIO POLYCOT GASTRO AZUL 4-0 45CM AG.2,6CM
1900136123 | 10132590047 | P12T | 01/07/2019 | 30/04/2023 | DESCONTINUADO | 11,6724 | CRIADO EM SUBSTITUICAO AO CODIGO TUSS 70264333. DESCONTINUADO 13/12/21 | FIO POLYCOT CUTICULAR AZUL 2-0 45CM AGULHA 2,6CM P12T | FIO POLYCOT CUTICULAR AZUL 2-0 45CM AGULHA 2,6CM P12T | CIRURGIA GERAL | MATERIAL DE CONSUMO | FIOS E FITAS CIRURGICOS | UN | 54.516.661/0001-01 | JOHNSON & JOHNSON DO BRASIL INDUSTRIA E COMERCIO DE PRODUTOS PARA SAUDE LTDA | 20 |  |  | Material de consumo hospitalar | TNUMM | 01/07/2019 | 0003950399 | FIO POLYCOT CUTICULAR AZUL 2-0 45CM AG.2,6CM
1900136131 | 10132590047 | P14T | 01/07/2019 | 30/06/2023 | DESCONTINUADO | 9,6336 | CRIADO EM SUBSTITUICAO AO CODIGO TUSS 70264368. DESCONTINUADO 10/09/21 | FIO POLYCOT CUTICULAR AZUL 3-0 45CM AGULHA 03CM P14T | FIO POLYCOT CUTICULAR AZUL 3-0 45CM AGULHA 03CM P14T | CIRURGIA GERAL | MATERIAL DE CONSUMO | FIOS E FITAS CIRURGICOS | UN | 54.516.661/0001-01 | JOHNSON & JOHNSON DO BRASIL INDUSTRIA E COMERCIO DE PRODUTOS PARA SAUDE LTDA | 20 |  |  | Material de consumo hospitalar | TNUMM | 01/07/2019 | 0000004264 | FIO POLYCOT CUTICULAR AZUL 3-0 45CM AG.3CM
1900136140 | 10132590047 | 3P24T | 01/07/2019 | 30/04/2023 | DESCONTINUADO | 16,5036 | CRIADO EM SUBSTITUICAO AO CODIGO TUSS 70264481. DESCONTINUADO 13/12/21 | FIO POLYCOT GASTRO AZUL 4-0 03X45CM AGULHA 2,6CM 3P24T | FIO POLYCOT GASTRO AZUL 4-0 03X45CM AGULHA 2,6CM 3P24T | GASTROENTEROLOGIA | MATERIAL DE CONSUMO | FIOS E FITAS CIRURGICOS | UN | 54.516.661/0001-01 | JOHNSON & JOHNSON DO BRASIL INDUSTRIA E COMERCIO DE PRODUTOS PARA SAUDE LTDA | 20 |  |  | Material de consumo hospitalar | TNUMM | 01/07/2019 | 0003950407 | FIO POLYCOT GASTRO AZUL 4-0 3X45CM AG.2,6CM
1900136158 | 10132590044 | B562T | 01/07/2019 |  |  | 17,5644 | CRIADO EM SUBSTITUICAO AO CODIGO TUSS 70853673 | FIO ETHIBOND CARDIOVASCULAR VERDE 3-0 75CM AGULHA 02X2,6CM B562T | FIO ETHIBOND CARDIOVASCULAR VERDE 3-0 75CM AGULHA 02X2,6CM B562T | CIRURGIA CARDIOVASCULAR | MATERIAL DE CONSUMO | FIOS E FITAS CIRURGICOS | UN | 54.516.661/0001-01 | JOHNSON & JOHNSON DO BRASIL INDUSTRIA E COMERCIO DE PRODUTOS PARA SAUDE LTDA | 20 |  |  | Material de consumo hospitalar | TNUMM | 01/07/2019 | 0003950369 | FIO ETHIBOND CARDIOV.VERDE 3-0 75CM AG.2X2,6CM
1900136166 | 10132590044 | E7217G | 01/07/2019 |  |  | 31,0200 | CRIADO EM SUBSTITUICAO AO CODIGO TUSS 70853703 | FIO ETHIBOND LAPAROSCOPIA VERDE 2-0 20CM AGULHA 1,7CM E7217G | FIO ETHIBOND LAPAROSCOPIA VERDE 2-0 20CM AGULHA 1,7CM E7217G | CIRURGIA VIDEOLAPAROSCOPICA | MATERIAL DE CONSUMO | FIOS E FITAS CIRURGICOS | UN | 54.516.661/0001-01 | JOHNSON & JOHNSON DO BRASIL INDUSTRIA E COMERCIO DE PRODUTOS PARA SAUDE LTDA | 20 |  |  | Material de consumo hospitalar | TNUMM | 01/07/2019 | 0003950565 | FIO ETHIBOND LAPAROSCOPIA VERDE 2-0 20CM AG.1,7CM
1900136174 | 10132590044 | E7317G | 01/07/2019 |  |  | 32,3400 | CRIADO EM SUBSTITUICAO AO CODIGO TUSS 70853711 | FIO ETHIBOND LAPAROSCOPIA VERDE 3-0 20CM AGULHA 1,7CM E7317G | FIO ETHIBOND LAPAROSCOPIA VERDE 3-0 20CM AGULHA 1,7CM E7317G | CIRURGIA VIDEOLAPAROSCOPICA | MATERIAL DE CONSUMO | FIOS E FITAS CIRURGICOS | UN | 54.516.661/0001-01 | JOHNSON & JOHNSON DO BRASIL INDUSTRIA E COMERCIO DE PRODUTOS PARA SAUDE LTDA | 20 |  |  | Material de consumo hospitalar | TNUMM | 01/07/2019 | 0003950566 | FIO ETHIBOND LAPAROSCOPIA VERDE 3-0 20CM AG.1,7CM
1900136182 | 10132590044 | AKV15G | 01/07/2019 |  |  | 232,0884 | CRIADO EM SUBSTITUICAO AO CODIGO TUSS 70853738 | KIT VALVEKIT ETHIBOND 2-0 75CM 07 FIOS BRANCO/08 FIOS VERDE 02 AGULHAS 2,2MM SEM ALMOFADA TEFLON AKV15G | KIT VALVEKIT ETHIBOND 2-0 75CM 07 FIOS BRANCO/08 FIOS VERDE 02 AGULHAS 2,2MM SEM ALMOFADA TEFLON AKV15G | CIRURGIA CARDIOVASCULAR | MATERIAL DE CONSUMO | FIOS E FITAS CIRURGICOS | KIT | 54.516.661/0001-01 | JOHNSON & JOHNSON DO BRASIL INDUSTRIA E COMERCIO DE PRODUTOS PARA SAUDE LTDA | 20 |  |  | Material de consumo hospitalar | TNUMM | 01/07/2019 | 0000004277 | KIT VALVEKIT ETHIBOND 2-0 AG.
1900136190 | 10132590044 | BRFMZ192036 | 01/07/2019 |  |  | 541,3920 | CRIADO EM SUBSTITUICAO AO CODIGO TUSS 70853762 | FIO ESPECIAL ETHIBOND VERDE 2-0 75CM AGULHA 02X1,7CM BRFMZ192036 | FIO ESPECIAL ETHIBOND VERDE 2-0 75CM AGULHA 02X1,7CM BRFMZ192036 | CIRURGIA CARDIOVASCULAR | MATERIAL DE CONSUMO | FIOS E FITAS CIRURGICOS | UN | 54.516.661/0001-01 | JOHNSON & JOHNSON DO BRASIL INDUSTRIA E COMERCIO DE PRODUTOS PARA SAUDE LTDA | 20 |  |  | Material de consumo hospitalar | TNUMM | 01/07/2019 | 0000090824 | FIO ESPECIAL ETHIBOND 2-0 AG.2X1,7CM
1900136204 | 10132590044 | BRFMZ214047 | 01/07/2019 |  |  | 39,3600 | CRIADO EM SUBSTITUICAO AO CODIGO TUSS 70853770 | FIO ESPECIAL ETHIBOND VERDE 4-0 75CM AGULHA 01CM BRFMZ214047 | FIO ESPECIAL ETHIBOND VERDE 4-0 75CM AGULHA 01CM BRFMZ214047 | CIRURGIA CARDIOVASCULAR | MATERIAL DE CONSUMO | FIOS E FITAS CIRURGICOS | UN | 54.516.661/0001-01 | JOHNSON & JOHNSON DO BRASIL INDUSTRIA E COMERCIO DE PRODUTOS PARA SAUDE LTDA | 20 |  |  | Material de consumo hospitalar | TNUMM | 01/07/2019 | 0000082283 | FIO ESPECIAL ETHIBOND VERDE 4-0 75CM AG.1CM
1900136212 | 10132590044 | BRFMZ215702 | 01/07/2019 |  |  | 50,0580 | CRIADO EM SUBSTITUICAO AO CODIGO TUSS 70853789 | FIO ESPECIAL ETHIBOND VERDE 5-0 75CM AGULHA 0,93CM BRFMZ215702 | FIO ESPECIAL ETHIBOND VERDE 5-0 75CM AGULHA 0,93CM BRFMZ215702 | CIRURGIA CARDIOVASCULAR | MATERIAL DE CONSUMO | FIOS E FITAS CIRURGICOS | UN | 54.516.661/0001-01 | JOHNSON & JOHNSON DO BRASIL INDUSTRIA E COMERCIO DE PRODUTOS PARA SAUDE LTDA | 20 |  |  | Material de consumo hospitalar | TNUMM | 01/07/2019 | NAO POSSUI SIMPRO | NAO POSSUI SIMPRO
1900136220 | 10132590027 | P639T | 01/07/2019 |  |  | 31,4640 | CRIADO EM SUBSTITUICAO AO CODIGO TUSS 70267758 | FIO SEDA PLASTICA PRETA 6-0 45CM AGULHA 1,1CM P639T | FIO SEDA PLASTICA PRETA 6-0 45CM AGULHA 1,1CM P639T | CIRURGIA PLASTICA | MATERIAL DE CONSUMO | FIOS E FITAS CIRURGICOS | UN | 54.516.661/0001-01 | JOHNSON & JOHNSON DO BRASIL INDUSTRIA E COMERCIO DE PRODUTOS PARA SAUDE LTDA | 20 |  |  | Material de consumo hospitalar | TNUMM | 01/07/2019 | 0003950472 | FIO SEDA PLASTICA PRETA 6-0 45CM AG.1,1CM
1900136247 | 10132590004 | Z305H | 01/07/2019 |  |  | 37,6666 | CRIADO EM SUBSTITUICAO AO CODIGO TUSS 70263345 | FIO PDS II CARDIOVASCULAR VIOLETA 3-0 70CM AGULHA 1,7CM Z305H | FIO PDS II CARDIOVASCULAR VIOLETA 3-0 70CM AGULHA 1,7CM Z305H | CIRURGIA CARDIOVASCULAR | MATERIAL DE CONSUMO | FIOS E FITAS CIRURGICOS | UN | 54.516.661/0001-01 | JOHNSON & JOHNSON DO BRASIL INDUSTRIA E COMERCIO DE PRODUTOS PARA SAUDE LTDA | 20 |  |  | Material de consumo hospitalar | TNUMM | 01/07/2019 | 0000038539 | FIO PDS II CARDIOV.VIOLETA 3-0 70CM AG.1,7CM
1900136255 | 10132590004 | Z310H | 01/07/2019 |  |  | 38,5200 | CRIADO EM SUBSTITUICAO AO CODIGO TUSS 70263639 | FIO PDS II GASTRO VIOLETA 4-0 70CM AGULHA 2,2CM Z310H | FIO PDS II GASTRO VIOLETA 4-0 70CM AGULHA 2,2CM Z310H | GASTROENTEROLOGIA | MATERIAL DE CONSUMO | FIOS E FITAS CIRURGICOS | UN | 54.516.661/0001-01 | JOHNSON & JOHNSON DO BRASIL INDUSTRIA E COMERCIO DE PRODUTOS PARA SAUDE LTDA | 20 |  |  | Material de consumo hospitalar | TNUMM | 01/07/2019 | 0000038558 | FIO PDS II GASTRO VIOLETA 4-0 70CM AG.2,2CM
1900136263 | 10132590004 | Z353H | 01/07/2019 |  |  | 44,9904 | CRIADO EM SUBSTITUICAO AO CODIGO TUSS 70263515 | FIO PDS II FECHAMENTO GERAL OBSTETRICIA E GINECOLOGIA VIOLETA 1-0 70CM AGULHA 04CM Z353H | FIO PDS II FECHAMENTO GERAL OBSTETRICIA E GINECOLOGIA VIOLETA 1-0 70CM AGULHA 04CM Z353H | GINECOLOGIA E OBSTETRICIA | MATERIAL DE CONSUMO | FIOS E FITAS CIRURGICOS | UN | 54.516.661/0001-01 | JOHNSON & JOHNSON DO BRASIL INDUSTRIA E COMERCIO DE PRODUTOS PARA SAUDE LTDA | 20 |  |  | Material de consumo hospitalar | TNUMM | 01/07/2019 | 0000038547 | FIO PDS II FECH.GERAL OB/GIN.VIOLETA 1 70CM AG.4CM
1900136271 | 10132590004 | Z334H | 01/07/2019 |  |  | 47,9640 | CRIADO EM SUBSTITUICAO AO CODIGO TUSS 70263434 | FIO PDS II FECHAMENTO GERAL OBSTETRICIA E GINECOLOGIA VIOLETA 0-0 70CM AGULHA 2,6CM Z334H | FIO PDS II FECHAMENTO GERAL OBSTETRICIA E GINECOLOGIA VIOLETA 0-0 70CM AGULHA 2,6CM Z334H | GINECOLOGIA E OBSTETRICIA | MATERIAL DE CONSUMO | FIOS E FITAS CIRURGICOS | UN | 54.516.661/0001-01 | JOHNSON & JOHNSON DO BRASIL INDUSTRIA E COMERCIO DE PRODUTOS PARA SAUDE LTDA | 20 |  |  | Material de consumo hospitalar | TNUMM | 01/07/2019 | 0000038542 | FIO PDS II FECH.GERAL OB/GIN.VIOLETA 0 70CM AG.2,6CM
1900136280 | 10132590004 | Z341H | 01/07/2019 |  |  | 47,9640 | CRIADO EM SUBSTITUICAO AO CODIGO TUSS 70263485 | FIO PDS II FECHAMENTO GERAL OBSTETRICIA E GINECOLOGIA VIOLETA 1-0 70CM AGULHA 3,64CM Z341H | FIO PDS II FECHAMENTO GERAL OBSTETRICIA E GINECOLOGIA VIOLETA 1-0 70CM AGULHA 3,64CM Z341H | GINECOLOGIA E OBSTETRICIA | MATERIAL DE CONSUMO | FIOS E FITAS CIRURGICOS | UN | 54.516.661/0001-01 | JOHNSON & JOHNSON DO BRASIL INDUSTRIA E COMERCIO DE PRODUTOS PARA SAUDE LTDA | 20 |  |  | Material de consumo hospitalar | TNUMM | 01/07/2019 | 0000038544 | FIO PDS II FECH.GERAL OB/GIN.VIOLETA 1 70CM AG.3,64CM
1900136298 | 10132590004 | Z340H | 01/07/2019 |  |  | 47,9640 | CRIADO EM SUBSTITUICAO AO CODIGO TUSS 70263442 | FIO PDS II FECHAMENTO GERAL OBSTETRICIA E GINECOLOGIA VIOLETA 0-0 70CM AGULHA 3,64CM Z340H | FIO PDS II FECHAMENTO GERAL OBSTETRICIA E GINECOLOGIA VIOLETA 0-0 70CM AGULHA 3,64CM Z340H | GINECOLOGIA E OBSTETRICIA | MATERIAL DE CONSUMO | FIOS E FITAS CIRURGICOS | UN | 54.516.661/0001-01 | JOHNSON & JOHNSON DO BRASIL INDUSTRIA E COMERCIO DE PRODUTOS PARA SAUDE LTDA | 20 |  |  | Material de consumo hospitalar | TNUMM | 01/07/2019 | 0000061760 | FIO PDS II FECH.GERAL OB/GIN.VIOLETA 0 70CM AG.3,64CM
1900136301 | 10132590004 | Z338H | 01/07/2019 |  |  | 50,9760 | CRIADO EM SUBSTITUICAO AO CODIGO TUSS 70263590 | FIO PDS II FECHAMENTO GERAL OBSTETRICIA E GINECOLOGIA VIOLETA 3-0 70CM AGULHA 3,64CM Z338H | FIO PDS II FECHAMENTO GERAL OBSTETRICIA E GINECOLOGIA VIOLETA 3-0 70CM AGULHA 3,64CM Z338H | GINECOLOGIA E OBSTETRICIA | MATERIAL DE CONSUMO | FIOS E FITAS CIRURGICOS | UN | 54.516.661/0001-01 | JOHNSON & JOHNSON DO BRASIL INDUSTRIA E COMERCIO DE PRODUTOS PARA SAUDE LTDA | 20 |  |  | Material de consumo hospitalar | TNUMM | 01/07/2019 | 0000038543 | FIO PDS II FECH.GERAL OB/GIN.VIOLETA 3-0 70CM AG.3,64CM
1900136310 | 10132590004 | Z359T | 01/07/2019 |  |  | 56,9928 | CRIADO EM SUBSTITUICAO AO CODIGO TUSS 70263540 | FIO PDS II FECHAMENTO GERAL OBSTETRICIA E GINECOLOGIA VIOLETA 1-0 90CM AGULHA 04CM Z359T | FIO PDS II FECHAMENTO GERAL OBSTETRICIA E GINECOLOGIA VIOLETA 1-0 90CM AGULHA 04CM Z359T | GINECOLOGIA E OBSTETRICIA | MATERIAL DE CONSUMO | FIOS E FITAS CIRURGICOS | UN | 54.516.661/0001-01 | JOHNSON & JOHNSON DO BRASIL INDUSTRIA E COMERCIO DE PRODUTOS PARA SAUDE LTDA | 20 |  |  | Material de consumo hospitalar | TNUMM | 01/07/2019 | 0000038548 | FIO PDS II FECH.GERAL OB/GIN.VIOLETA 1 90CM AG.4CM
1900136328 | 10132590004 | Z346H | 01/07/2019 |  |  | 56,9928 | CRIADO EM SUBSTITUICAO AO CODIGO TUSS 70263469 | FIO PDS II FECHAMENTO GERAL OBSTETRICIA E GINECOLOGIA VIOLETA 0-0 90CM AGULHA 3,64CM Z346H | FIO PDS II FECHAMENTO GERAL OBSTETRICIA E GINECOLOGIA VIOLETA 0-0 90CM AGULHA 3,64CM Z346H | GINECOLOGIA E OBSTETRICIA | MATERIAL DE CONSUMO | FIOS E FITAS CIRURGICOS | UN | 54.516.661/0001-01 | JOHNSON & JOHNSON DO BRASIL INDUSTRIA E COMERCIO DE PRODUTOS PARA SAUDE LTDA | 20 |  |  | Material de consumo hospitalar | TNUMM | 01/07/2019 | 0000038545 | FIO PDS II FECH.GERAL OB/GIN.VIOLETA 0 90CM AG.3,64CM
1900136336 | 10132590004 | Z371T | 01/07/2019 |  |  | 58,6056 | CRIADO EM SUBSTITUICAO AO CODIGO TUSS 70263531 | FIO PDS II FECHAMENTO GERAL OBSTETRICIA E GINECOLOGIA VIOLETA 1-0 90CM AGULHA 4,8CM Z371T | FIO PDS II FECHAMENTO GERAL OBSTETRICIA E GINECOLOGIA VIOLETA 1-0 90CM AGULHA 4,8CM Z371T | GINECOLOGIA E OBSTETRICIA | MATERIAL DE CONSUMO | FIOS E FITAS CIRURGICOS | UN | 54.516.661/0001-01 | JOHNSON & JOHNSON DO BRASIL INDUSTRIA E COMERCIO DE PRODUTOS PARA SAUDE LTDA | 20 |  |  | Material de consumo hospitalar | TNUMM | 01/07/2019 | 0000038549 | FIO PDS II FECH.GERAL OB/GIN.VIOLETA 1 90CM AG.4,8CM
1900136344 | 10132590004 | Z569T | 01/07/2019 |  |  | 60,0600 | CRIADO EM SUBSTITUICAO AO CODIGO TUSS 70263507 | FIO PDS II FECHAMENTO GERAL OBSTETRICIA E GINECOLOGIA VIOLETA 1-0 70CM AGULHA 4,8CM Z569T | FIO PDS II FECHAMENTO GERAL OBSTETRICIA E GINECOLOGIA VIOLETA 1-0 70CM AGULHA 4,8CM Z569T | GINECOLOGIA E OBSTETRICIA | MATERIAL DE CONSUMO | FIOS E FITAS CIRURGICOS | UN | 54.516.661/0001-01 | JOHNSON & JOHNSON DO BRASIL INDUSTRIA E COMERCIO DE PRODUTOS PARA SAUDE LTDA | 20 |  |  | Material de consumo hospitalar | TNUMM | 01/07/2019 | 0000038552 | FIO PDS II FECH.GERAL OB/GIN.VIOLETA 1 70CM AG.4,8CM
1900136352 | 10132590004 | Z320H | 01/07/2019 |  |  | 61,8756 | CRIADO EM SUBSTITUICAO AO CODIGO TUSS 70263388 | FIO PDS II CARDIOVASCULAR VIOLETA 5-0 75CM AGULHA 02X1,7CM Z320H | FIO PDS II CARDIOVASCULAR VIOLETA 5-0 75CM AGULHA 02X1,7CM Z320H | CIRURGIA CARDIOVASCULAR | MATERIAL DE CONSUMO | FIOS E FITAS CIRURGICOS | UN | 54.516.661/0001-01 | JOHNSON & JOHNSON DO BRASIL INDUSTRIA E COMERCIO DE PRODUTOS PARA SAUDE LTDA | 20 |  |  | Material de consumo hospitalar | TNUMM | 01/07/2019 | 0000038540 | FIO PDS II CARDIOV.VIOLETA 5-0 75CM AG.2X1,7CM
1900136360 | 10132590004 | Z347H | 01/07/2019 |  |  | 62,9160 | CRIADO EM SUBSTITUICAO AO CODIGO TUSS 70263523 | FIO PDS II FECHAMENTO GERAL OBSTETRICIA E GINECOLOGIA VIOLETA 1-0 90CM AGULHA 3,64CM Z347H | FIO PDS II FECHAMENTO GERAL OBSTETRICIA E GINECOLOGIA VIOLETA 1-0 90CM AGULHA 3,64CM Z347H | GINECOLOGIA E OBSTETRICIA | MATERIAL DE CONSUMO | FIOS E FITAS CIRURGICOS | UN | 54.516.661/0001-01 | JOHNSON & JOHNSON DO BRASIL INDUSTRIA E COMERCIO DE PRODUTOS PARA SAUDE LTDA | 20 |  |  | Material de consumo hospitalar | TNUMM | 01/07/2019 | 0000038546 | FIO PDS II FECH.GERAL OB/GIN.VIOLETA 1 90CM AG.3,64CM
1900136379 | 10132590004 | Z195T | 01/07/2019 |  |  | 66,9432 | CRIADO EM SUBSTITUICAO AO CODIGO TUSS 70263558 | FIO PDS II FECHAMENTO GERAL OBSTETRICIA E GINECOLOGIA VIOLETA 2-0 70CM AGULHA 04CM Z195T | FIO PDS II FECHAMENTO GERAL OBSTETRICIA E GINECOLOGIA VIOLETA 2-0 70CM AGULHA 04CM Z195T | GINECOLOGIA E OBSTETRICIA | MATERIAL DE CONSUMO | FIOS E FITAS CIRURGICOS | UN | 54.516.661/0001-01 | JOHNSON & JOHNSON DO BRASIL INDUSTRIA E COMERCIO DE PRODUTOS PARA SAUDE LTDA | 20 |  |  | Material de consumo hospitalar | TNUMM | 01/07/2019 | 0000038541 | FIO PDS II FECH.GERAL OB/GIN.VIOLETA 2 70CM AG.4CM
1900136387 | 10132590004 | Z695H | 01/07/2019 |  |  | 76,6200 | CRIADO EM SUBSTITUICAO AO CODIGO TUSS 70263680 | FIO PDS II ORTOPEDICO VIOLETA 1-0 70CM AGULHA 2,2CM Z695H | FIO PDS II ORTOPEDICO VIOLETA 1-0 70CM AGULHA 2,2CM Z695H | ORTOPEDIA E TRAUMATOLOGIA | MATERIAL DE CONSUMO | FIOS E FITAS CIRURGICOS | UN | 54.516.661/0001-01 | JOHNSON & JOHNSON DO BRASIL INDUSTRIA E COMERCIO DE PRODUTOS PARA SAUDE LTDA | 20 |  |  | Material de consumo hospitalar | TNUMM | 01/07/2019 | 0000038557 | FIO PDS II ORTOPEDICO VIOLETA 1 70CM AG.2,2CM
1900136395 | 10132590004 | Z690G | 01/07/2019 |  |  | 79,1880 | CRIADO EM SUBSTITUICAO AO CODIGO TUSS 70263477 | FIO PDS II FECHAMENTO GERAL OBSTETRICIA E GINECOLOGIA VIOLETA 1-0 02X70CM AGULHA 6,5CM Z690G | FIO PDS II FECHAMENTO GERAL OBSTETRICIA E GINECOLOGIA VIOLETA 1-0 02X70CM AGULHA 6,5CM Z690G | GINECOLOGIA E OBSTETRICIA | MATERIAL DE CONSUMO | FIOS E FITAS CIRURGICOS | UN | 54.516.661/0001-01 | JOHNSON & JOHNSON DO BRASIL INDUSTRIA E COMERCIO DE PRODUTOS PARA SAUDE LTDA | 20 |  |  | Material de consumo hospitalar | TNUMM | 01/07/2019 | 0000038553 | FIO PDS II FECH.GERAL OB/GIN.VIOLETA 1 70CM AG.6,5CM
1900136409 | 10132590004 | Z534T | 01/07/2019 |  |  | 55,5480 | CRIADO EM SUBSTITUICAO AO CODIGO TUSS 70263671 | FIO PDS II ORTOPEDICO VIOLETA 0-0 70CM AGULHA 3,64CM Z534T | FIO PDS II ORTOPEDICO VIOLETA 0-0 70CM AGULHA 3,64CM Z534T | ORTOPEDIA E TRAUMATOLOGIA | MATERIAL DE CONSUMO | FIOS E FITAS CIRURGICOS | UN | 54.516.661/0001-01 | JOHNSON & JOHNSON DO BRASIL INDUSTRIA E COMERCIO DE PRODUTOS PARA SAUDE LTDA | 20 |  |  | Material de consumo hospitalar | TNUMM | 01/07/2019 | 0000038556 | FIO PDS II ORTOPEDICO VIOLETA 0 70CM AG.3,64CM
1900136417 | 10132590004 | Z881G | 01/07/2019 |  |  | 120,6384 | CRIADO EM SUBSTITUICAO AO CODIGO TUSS 70263663 | FIO PDS II LACADO FECHAMENTO GERAL OBSTETRICIA E GINECOLOGIA VIOLETA 1-0 120CM AGULHA 07CM Z881G | FIO PDS II LACADO FECHAMENTO GERAL OBSTETRICIA E GINECOLOGIA VIOLETA 1-0 120CM AGULHA 07CM Z881G | GINECOLOGIA E OBSTETRICIA | MATERIAL DE CONSUMO | FIOS E FITAS CIRURGICOS | UN | 54.516.661/0001-01 | JOHNSON & JOHNSON DO BRASIL INDUSTRIA E COMERCIO DE PRODUTOS PARA SAUDE LTDA | 20 |  |  | Material de consumo hospitalar | TNUMM | 01/07/2019 | 0000038555 | FIO PDS II LACADO FECH.GERAL OB/GIN.VIOLETA 1 120CM AG.7CM
1900136425 | 10132590029 | M651G | 01/07/2019 |  |  | 47,1096 | CRIADO EM SUBSTITUICAO AO CODIGO TUSS 70240639 | FIO ACO ACIFLEX FECHAMENTO ESTERNO 4-0 04X45CM AGULHA 4,8CM M651G | FIO ACO ACIFLEX FECHAMENTO ESTERNO 4-0 04X45CM AGULHA 4,8CM M651G | CIRURGIA CARDIOVASCULAR | MATERIAL DE CONSUMO | FIOS E FITAS CIRURGICOS | UN | 54.516.661/0001-01 | JOHNSON & JOHNSON DO BRASIL INDUSTRIA E COMERCIO DE PRODUTOS PARA SAUDE LTDA | 20 |  |  | Material de consumo hospitalar | TNUMM | 01/07/2019 | 0003950503 | FIO ACO ACIFLEX FECH.ESTERNO 4 4X45CM AG.4,8CM
1900136433 | 10132590029 | M351G | 01/07/2019 |  |  | 50,2200 | CRIADO EM SUBSTITUICAO AO CODIGO TUSS 70240604 | FIO ACO ACIFLEX CARDIO PEDIATRICO 1-0 04X45CM AGULHA 3,64CM M351G | FIO ACO ACIFLEX CARDIO PEDIATRICO 1-0 04X45CM AGULHA 3,64CM M351G | CIRURGIA CARDIOVASCULAR+CIRURGIA TORACICA | MATERIAL DE CONSUMO | FIOS E FITAS CIRURGICOS | UN | 54.516.661/0001-01 | JOHNSON & JOHNSON DO BRASIL INDUSTRIA E COMERCIO DE PRODUTOS PARA SAUDE LTDA | 20 |  |  | Material de consumo hospitalar | TNUMM | 01/07/2019 | 0003950500 | FIO ACO ACIFLEX CARDIO PEDIATRIC 1 4X45CM AG.3,64CM
1900136441 | 10132590029 | M625G | 01/07/2019 |  |  | 58,6044 | CRIADO EM SUBSTITUICAO AO CODIGO TUSS 70240590 | FIO ACO ACIFLEX CARDIO PEDIATRICO 1-0 04X45CM AGULHA 2,6CM M625G | FIO ACO ACIFLEX CARDIO PEDIATRICO 1-0 04X45CM AGULHA 2,6CM M625G | CIRURGIA CARDIOVASCULAR+CIRURGIA TORACICA | MATERIAL DE CONSUMO | FIOS E FITAS CIRURGICOS | UN | 54.516.661/0001-01 | JOHNSON & JOHNSON DO BRASIL INDUSTRIA E COMERCIO DE PRODUTOS PARA SAUDE LTDA | 20 |  |  | Material de consumo hospitalar | TNUMM | 01/07/2019 | 0000090820 | FIO ACO ACIFLEX CARDIO PEDIATRIC 1 4X45CM AG.2,6CM
1900136450 | 10132590029 | M626G | 01/07/2019 |  |  | 56,1624 | CRIADO EM SUBSTITUICAO AO CODIGO TUSS 70240582 | FIO ACO ACIFLEX CARDIO PEDIATRICO 0-0 04X45CM AGULHA 2,6CM M626G | FIO ACO ACIFLEX CARDIO PEDIATRICO 0-0 04X45CM AGULHA 2,6CM M626G | CIRURGIA CARDIOVASCULAR+CIRURGIA TORACICA | MATERIAL DE CONSUMO | FIOS E FITAS CIRURGICOS | UN | 54.516.661/0001-01 | JOHNSON & JOHNSON DO BRASIL INDUSTRIA E COMERCIO DE PRODUTOS PARA SAUDE LTDA | 20 |  |  | Material de consumo hospitalar | TNUMM | 01/07/2019 | 0000090819 | FIO ACO ACIFLEX CARDIO PEDIATRIC 0 4X45CM AG.2,6CM
1900136468 | 10132590029 | M400G | 01/07/2019 |  |  | 62,8428 | CRIADO EM SUBSTITUICAO AO CODIGO TUSS 70240620 | FIO ACO ACIFLEX CARDIO PEDIATRICO 2-0 04X50CM AGULHA 4,5CM M400G | FIO ACO ACIFLEX CARDIO PEDIATRICO 2-0 04X50CM AGULHA 4,5CM M400G | CIRURGIA CARDIOVASCULAR+CIRURGIA TORACICA | MATERIAL DE CONSUMO | FIOS E FITAS CIRURGICOS | UN | 54.516.661/0001-01 | JOHNSON & JOHNSON DO BRASIL INDUSTRIA E COMERCIO DE PRODUTOS PARA SAUDE LTDA | 20 |  |  | Material de consumo hospitalar | TNUMM | 01/07/2019 | 0000038623 | FIO ACO ACIFLEX CARDIO PEDIATRIC 2 4X50CM AG.4,5CM
1900136476 | 10132590029 | M853G | 01/07/2019 |  |  | 114,3156 | CRIADO EM SUBSTITUICAO AO CODIGO TUSS 70240698 | FIO ACO ACIFLEX FECHAMENTO ESTERNO 5-0 08X45CM AGULHA 4,8CM M853G | FIO ACO ACIFLEX FECHAMENTO ESTERNO 5-0 08X45CM AGULHA 4,8CM M853G | CIRURGIA CARDIOVASCULAR+CIRURGIA TORACICA | MATERIAL DE CONSUMO | FIOS E FITAS CIRURGICOS | UN | 54.516.661/0001-01 | JOHNSON & JOHNSON DO BRASIL INDUSTRIA E COMERCIO DE PRODUTOS PARA SAUDE LTDA | 20 |  |  | Material de consumo hospitalar | TNUMM | 01/07/2019 | 0003950509 | FIO ACO ACIFLEX FECH.ESTERNO 5 8X45CM AG.4,8CM
1900136484 | 10132590029 | M852G | 01/07/2019 |  |  | 136,5000 | CRIADO EM SUBSTITUICAO AO CODIGO TUSS 70240663 | FIO ACO ACIFLEX FECHAMENTO ESTERNO 4-0 08X45CM AGULHA 4,8CM M852G | FIO ACO ACIFLEX FECHAMENTO ESTERNO 4-0 08X45CM AGULHA 4,8CM M852G | CIRURGIA CARDIOVASCULAR+CIRURGIA TORACICA | MATERIAL DE CONSUMO | FIOS E FITAS CIRURGICOS | UN | 54.516.661/0001-01 | JOHNSON & JOHNSON DO BRASIL INDUSTRIA E COMERCIO DE PRODUTOS PARA SAUDE LTDA | 20 |  |  | Material de consumo hospitalar | TNUMM | 01/07/2019 | 0003950508 | FIO ACO ACIFLEX FECH.ESTERNO 4 8X45CM AG.4,8CM
1900136492 | 10132590031 | G344T | 01/07/2019 | 31/10/2023 | REGISTRO CANCELADO ANVISA | 8,1744 | CRIADO EM SUBSTITUICAO AO CODIGO TUSS 70244111. REGISTRO CANCELADO ANVISA 15/05/22 | FIO CATGUT SIMPLES GASTRO 0-0 70CM AGULHA 3,64CM G344T | FIO CATGUT SIMPLES GASTRO 0-0 70CM AGULHA 3,64CM G344T | GASTROENTEROLOGIA | MATERIAL DE CONSUMO | FIOS E FITAS CIRURGICOS | UN | 54.516.661/0001-01 | JOHNSON & JOHNSON DO BRASIL INDUSTRIA E COMERCIO DE PRODUTOS PARA SAUDE LTDA | 20 |  |  | Material de consumo hospitalar | TNUMM | 01/07/2019 | 0003950017 | FIO CATGUT SIMPLES GASTRO 0 70CM AG.3,64CM
1900136506 | 10132590031 | G365T | 01/07/2019 | 31/10/2023 | REGISTRO CANCELADO ANVISA | 8,2560 | CRIADO EM SUBSTITUICAO AO CODIGO TUSS 70244103. REGISTRO CANCELADO ANVISA 15/05/22 | FIO CATGUT SIMPLES GASTRO 0-0 70CM AGULHA 3,1CM G365T | FIO CATGUT SIMPLES GASTRO 0-0 70CM AGULHA 3,1CM G365T | GASTROENTEROLOGIA | MATERIAL DE CONSUMO | FIOS E FITAS CIRURGICOS | UN | 54.516.661/0001-01 | JOHNSON & JOHNSON DO BRASIL INDUSTRIA E COMERCIO DE PRODUTOS PARA SAUDE LTDA | 20 |  |  | Material de consumo hospitalar | TNUMM | 01/07/2019 | 0003950014 | FIO CATGUT SIMPLES GASTRO 0 70CM AG.3,1CM
1900136514 | 10132590031 | KO104G | 01/07/2019 | 31/10/2023 | REGISTRO CANCELADO ANVISA | 39,9000 | CRIADO EM SUBSTITUICAO AO CODIGO TUSS 70357994. REGISTRO CANCELADO ANVISA 15/05/22 | KIT OBSTETRICIA CATGUT SIMPLES 2-0 03X70CM AGULHA KO104G | KIT OBSTETRICIA CATGUT SIMPLES 2-0 03X70CM AGULHA KO104G | GINECOLOGIA E OBSTETRICIA | MATERIAL DE CONSUMO | FIOS E FITAS CIRURGICOS | KIT | 54.516.661/0001-01 | JOHNSON & JOHNSON DO BRASIL INDUSTRIA E COMERCIO DE PRODUTOS PARA SAUDE LTDA | 20 |  |  | Material de consumo hospitalar | TNUMM | 01/07/2019 | 0000004287 | KIT OBSTETRICIA CATGUT SIMPLES 2-0 3X70CM AG.
1900136522 | 10132590031 | 1772G | 01/07/2019 | 31/10/2023 | REGISTRO CANCELADO ANVISA | 73,4448 | CRIADO EM SUBSTITUICAO AO CODIGO TUSS 70244715. REGISTRO CANCELADO ANVISA 15/05/22 | FIO CATGUT SIMPLES OFTALMO 5-0 45CM AGULHA 02X0,8CM 1772G | FIO CATGUT SIMPLES OFTALMO 5-0 45CM AGULHA 02X0,8CM 1772G | OFTALMOLOGIA | MATERIAL DE CONSUMO | FIOS E FITAS CIRURGICOS | UN | 54.516.661/0001-01 | JOHNSON & JOHNSON DO BRASIL INDUSTRIA E COMERCIO DE PRODUTOS PARA SAUDE LTDA | 20 |  |  | Material de consumo hospitalar | TNUMM | 01/07/2019 | 0003950033 | FIO CATGUT SIMPLES OFTAL.5-0 45CM AG.2X0,8CM
1900136530 | 10132590022 | J870H | 01/07/2019 |  |  | 4,8468 | CRIADO EM SUBSTITUICAO AO CODIGO TUSS 70269971 | FIO VICRYL FECHAMENTO GERAL OBSTETRICIA E GINECOLOGIA INCOLOR 0-0 70CM AGULHA 2,6CM J870H | FIO VICRYL FECHAMENTO GERAL OBSTETRICIA E GINECOLOGIA INCOLOR 0-0 70CM AGULHA 2,6CM J870H | GINECOLOGIA E OBSTETRICIA | MATERIAL DE CONSUMO | FIOS E FITAS CIRURGICOS | UN | 54.516.661/0001-01 | JOHNSON & JOHNSON DO BRASIL INDUSTRIA E COMERCIO DE PRODUTOS PARA SAUDE LTDA | 20 |  |  | Material de consumo hospitalar | TNUMM | 01/07/2019 | 0000038583 | FIO VICRYL FECH.GERAL OB/GIN.INCOLOR 0 70CM AG.2,6CM
1900136549 | 10132590022 | J332H | 01/07/2019 |  |  | 29,6880 | CRIADO EM SUBSTITUICAO AO CODIGO TUSS 70270171 | FIO VICRYL FECHAMENTO GERAL OBSTETRICIA E GINECOLOGIA VIOLETA 3-0 70CM AGULHA 2,6CM J332H | FIO VICRYL FECHAMENTO GERAL OBSTETRICIA E GINECOLOGIA VIOLETA 3-0 70CM AGULHA 2,6CM J332H | GINECOLOGIA E OBSTETRICIA | MATERIAL DE CONSUMO | FIOS E FITAS CIRURGICOS | UN | 54.516.661/0001-01 | JOHNSON & JOHNSON DO BRASIL INDUSTRIA E COMERCIO DE PRODUTOS PARA SAUDE LTDA | 20 |  |  | Material de consumo hospitalar | TNUMM | 01/07/2019 | 0003950171 | FIO VICRYL FECH.GERAL OB/GIN.VIOLETA 3-0 70CM AG.2,6CM
1900136557 | 10132590022 | J334H | 01/07/2019 |  |  | 10,6560 | CRIADO EM SUBSTITUICAO AO CODIGO TUSS 70270015 | FIO VICRYL FECHAMENTO GERAL OBSTETRICIA E GINECOLOGIA VIOLETA 0-0 70CM AGULHA 2,6CM J334H | FIO VICRYL FECHAMENTO GERAL OBSTETRICIA E GINECOLOGIA VIOLETA 0-0 70CM AGULHA 2,6CM J334H | GINECOLOGIA E OBSTETRICIA | MATERIAL DE CONSUMO | FIOS E FITAS CIRURGICOS | UN | 54.516.661/0001-01 | JOHNSON & JOHNSON DO BRASIL INDUSTRIA E COMERCIO DE PRODUTOS PARA SAUDE LTDA | 20 |  |  | Material de consumo hospitalar | TNUMM | 01/07/2019 | 0000038577 | FIO VICRYL FECH.GERAL OB/GIN.VIOLETA 0 70CM AG.2,6CM
1900136565 | 10132590022 | J305H | 01/07/2019 |  |  | 13,2264 | CRIADO EM SUBSTITUICAO AO CODIGO TUSS 70271348 | FIO VICRYL UROLOGIA VIOLETA 3-0 70CM AGULHA 1,7CM J305H | FIO VICRYL UROLOGIA VIOLETA 3-0 70CM AGULHA 1,7CM J305H | UROLOGIA | MATERIAL DE CONSUMO | FIOS E FITAS CIRURGICOS | UN | 54.516.661/0001-01 | JOHNSON & JOHNSON DO BRASIL INDUSTRIA E COMERCIO DE PRODUTOS PARA SAUDE LTDA | 20 |  |  | Material de consumo hospitalar | TNUMM | 01/07/2019 | 0000038568 | FIO VICRYL UROLOGIA VIOLETA 3-0 70CM AG.1,7CM
1900136573 | 10132590022 | J300H | 01/07/2019 |  |  | 17,6484 | CRIADO EM SUBSTITUICAO AO CODIGO TUSS 70271402 | FIO VICRYL UROLOGIA VIOLETA 7-0 45CM AGULHA 0,93CM J300H | FIO VICRYL UROLOGIA VIOLETA 7-0 45CM AGULHA 0,93CM J300H | UROLOGIA | MATERIAL DE CONSUMO | FIOS E FITAS CIRURGICOS | UN | 54.516.661/0001-01 | JOHNSON & JOHNSON DO BRASIL INDUSTRIA E COMERCIO DE PRODUTOS PARA SAUDE LTDA | 20 |  |  | Material de consumo hospitalar | TNUMM | 01/07/2019 | 0003950129 | FIO VICRYL UROLOGIA VIOLETA 7-0 45CM AG.0,93CM
1900136581 | 10132590022 | J301H | 01/07/2019 |  |  | 17,6484 | CRIADO EM SUBSTITUICAO AO CODIGO TUSS 70271380 | FIO VICRYL UROLOGIA VIOLETA 6-0 60CM AGULHA 1,3CM J301H | FIO VICRYL UROLOGIA VIOLETA 6-0 60CM AGULHA 1,3CM J301H | UROLOGIA | MATERIAL DE CONSUMO | FIOS E FITAS CIRURGICOS | UN | 54.516.661/0001-01 | JOHNSON & JOHNSON DO BRASIL INDUSTRIA E COMERCIO DE PRODUTOS PARA SAUDE LTDA | 20 |  |  | Material de consumo hospitalar | TNUMM | 01/07/2019 | 0003950130 | FIO VICRYL UROLOGIA VIOLETA 6-0 60CM AG.1,3CM
1900136590 | 10132590022 | J106T | 01/07/2019 |  |  | 20,0352 | CRIADO EM SUBSTITUICAO AO CODIGO TUSS 70264201 | FIO POLY SUTUPAK VICRYL VIOLETA 0-0 45CM SEM AGULHA J106T | FIO POLY SUTUPAK VICRYL VIOLETA 0-0 45CM SEM AGULHA J106T | CIRURGIA GERAL | MATERIAL DE CONSUMO | FIOS E FITAS CIRURGICOS | UN | 54.516.661/0001-01 | JOHNSON & JOHNSON DO BRASIL INDUSTRIA E COMERCIO DE PRODUTOS PARA SAUDE LTDA | 20 |  |  | Material de consumo hospitalar | TNUMM | 01/07/2019 | 0000090813 | FIO POLY SUTUPAK VICRYL VIOLETA 0 45CM S/AG.
1900136603 | 10132590022 | JS618H | 01/07/2019 |  |  | 23,0808 | CRIADO EM SUBSTITUICAO AO CODIGO TUSS 70271445 | FIO VICRYL VIOLETA 2-0 150CM SEM AGULHA JS618H | FIO VICRYL VIOLETA 2-0 150CM SEM AGULHA JS618H | CIRURGIA GERAL | MATERIAL DE CONSUMO | FIOS E FITAS CIRURGICOS | UN | 54.516.661/0001-01 | JOHNSON & JOHNSON DO BRASIL INDUSTRIA E COMERCIO DE PRODUTOS PARA SAUDE LTDA | 20 |  |  | Material de consumo hospitalar | TNUMM | 01/07/2019 | 0000038586 | FIO VICRYL VIOLETA 2 150CM S/AG.
1900136611 | 10132590022 | JE226G | 01/07/2019 |  |  | 24,5424 | CRIADO EM SUBSTITUICAO AO CODIGO TUSS 70270368 | FIO VICRYL LAPAROSCOPIA VIOLETA 2-0 20CM AGULHA 2,6CM JE226G | FIO VICRYL LAPAROSCOPIA VIOLETA 2-0 20CM AGULHA 2,6CM JE226G | CIRURGIA VIDEOLAPAROSCOPICA | MATERIAL DE CONSUMO | FIOS E FITAS CIRURGICOS | UN | 54.516.661/0001-01 | JOHNSON & JOHNSON DO BRASIL INDUSTRIA E COMERCIO DE PRODUTOS PARA SAUDE LTDA | 20 |  |  | Material de consumo hospitalar | TNUMM | 01/07/2019 | 0003950591 | FIO VICRYL LAPAROSCOPIA VIOLETA 2-0 20CM AG.2,6CM
1900136620 | 10132590022 | JP500G | 01/07/2019 |  |  | 24,5784 | CRIADO EM SUBSTITUICAO AO CODIGO TUSS 70270597 | FIO VICRYL PLASTICA INCOLOR 5-0 45CM AGULHA 1,6CM JP500G | FIO VICRYL PLASTICA INCOLOR 5-0 45CM AGULHA 1,6CM JP500G | CIRURGIA PLASTICA | MATERIAL DE CONSUMO | FIOS E FITAS CIRURGICOS | UN | 54.516.661/0001-01 | JOHNSON & JOHNSON DO BRASIL INDUSTRIA E COMERCIO DE PRODUTOS PARA SAUDE LTDA | 20 |  |  | Material de consumo hospitalar | TNUMM | 01/07/2019 | 0003950149 | FIO VICRYL PLASTICA INCOLOR 5-0 45CM AG.1,6CM
1900136638 | 10132590022 | J105T | 01/07/2019 |  |  | 26,4000 | CRIADO EM SUBSTITUICAO AO CODIGO TUSS 70264210 | FIO POLY SUTUPAK VICRYL VIOLETA 2-0 45CM SEM AGULHA J105T | FIO POLY SUTUPAK VICRYL VIOLETA 2-0 45CM SEM AGULHA J105T | CIRURGIA GERAL | MATERIAL DE CONSUMO | FIOS E FITAS CIRURGICOS | UN | 54.516.661/0001-01 | JOHNSON & JOHNSON DO BRASIL INDUSTRIA E COMERCIO DE PRODUTOS PARA SAUDE LTDA | 20 |  |  | Material de consumo hospitalar | TNUMM | 01/07/2019 | 0000090812 | FIO POLY SUTUPAK VICRYL VIOLETA 2-0 45CM S/AG.
1900136646 | 10132590022 | J104T | 01/07/2019 |  |  | 25,6752 | CRIADO EM SUBSTITUICAO AO CODIGO TUSS 70264228 | FIO POLY SUTUPAK VICRYL VIOLETA 3-0 12X45CM SEM AGULHA J104T | FIO POLY SUTUPAK VICRYL VIOLETA 3-0 12X45CM SEM AGULHA J104T | CIRURGIA GERAL | MATERIAL DE CONSUMO | FIOS E FITAS CIRURGICOS | UN | 54.516.661/0001-01 | JOHNSON & JOHNSON DO BRASIL INDUSTRIA E COMERCIO DE PRODUTOS PARA SAUDE LTDA | 20 |  |  | Material de consumo hospitalar | TNUMM | 01/07/2019 | 0000090811 | FIO POLY SUTUPAK VICRYL VIOLETA 3-0 45CM S/AG.
1900136654 | 10132590022 | JP505G | 01/07/2019 |  |  | 27,6240 | CRIADO EM SUBSTITUICAO AO CODIGO TUSS 70270627 | FIO VICRYL PLASTICA INCOLOR 6-0 45CM AGULHA 1,6CM JP505G | FIO VICRYL PLASTICA INCOLOR 6-0 45CM AGULHA 1,6CM JP505G | CIRURGIA PLASTICA | MATERIAL DE CONSUMO | FIOS E FITAS CIRURGICOS | UN | 54.516.661/0001-01 | JOHNSON & JOHNSON DO BRASIL INDUSTRIA E COMERCIO DE PRODUTOS PARA SAUDE LTDA | 20 |  |  | Material de consumo hospitalar | TNUMM | 01/07/2019 | 0003950146 | FIO VICRYL PLASTICA INCOLOR 6-0 45CM AG.1,6CM
1900136662 | 10132590022 | J103T | 01/07/2019 |  |  | 31,4064 | CRIADO EM SUBSTITUICAO AO CODIGO TUSS 70264236 | FIO POLY SUTUPAK VICRYL VIOLETA 4-0 45CM SEM AGULHA J103T | FIO POLY SUTUPAK VICRYL VIOLETA 4-0 45CM SEM AGULHA J103T | CIRURGIA GERAL | MATERIAL DE CONSUMO | FIOS E FITAS CIRURGICOS | UN | 54.516.661/0001-01 | JOHNSON & JOHNSON DO BRASIL INDUSTRIA E COMERCIO DE PRODUTOS PARA SAUDE LTDA | 20 |  |  | Material de consumo hospitalar | TNUMM | 01/07/2019 | NAO POSSUI SIMPRO | NAO POSSUI SIMPRO
1900136670 | 10132590022 | JP688G | 01/07/2019 |  |  | 31,5480 | CRIADO EM SUBSTITUICAO AO CODIGO TUSS 70270635 | FIO VICRYL PLASTICA INCOLOR 6-0 45CM AGULHA 02X1,1CM JP688G | FIO VICRYL PLASTICA INCOLOR 6-0 45CM AGULHA 02X1,1CM JP688G | CIRURGIA PLASTICA | MATERIAL DE CONSUMO | FIOS E FITAS CIRURGICOS | UN | 54.516.661/0001-01 | JOHNSON & JOHNSON DO BRASIL INDUSTRIA E COMERCIO DE PRODUTOS PARA SAUDE LTDA | 20 |  |  | Material de consumo hospitalar | TNUMM | 01/07/2019 | 0003950144 | FIO VICRYL PLASTICA INCOLOR 6-0 45CM AG.2X1,1CM
1900136689 | 10132590022 | V450G | 01/07/2019 |  |  | 67,0440 | CRIADO EM SUBSTITUICAO AO CODIGO TUSS 70270392 | FIO VICRYL OFTALMICO VIOLETA 10-0 30CM AGULHA 02X0,55CM V450G | FIO VICRYL OFTALMICO VIOLETA 10-0 30CM AGULHA 02X0,55CM V450G | OFTALMOLOGIA | MATERIAL DE CONSUMO | FIOS E FITAS CIRURGICOS | UN | 54.516.661/0001-01 | JOHNSON & JOHNSON DO BRASIL INDUSTRIA E COMERCIO DE PRODUTOS PARA SAUDE LTDA | 20 |  |  | Material de consumo hospitalar | TNUMM | 01/07/2019 | 0003950153 | FIO VICRYL OFTAL.VIOLETA 10-0 30CM AG.2X0,55CM
1900136697 | 10132590022 | J591G | 01/07/2019 |  |  | 70,5600 | CRIADO EM SUBSTITUICAO AO CODIGO TUSS 70270406 | FIO VICRYL OFTALMICO VIOLETA 5-0 20CM AGULHA 02X0,85CM J591G | FIO VICRYL OFTALMICO VIOLETA 5-0 20CM AGULHA 02X0,85CM J591G | OFTALMOLOGIA | MATERIAL DE CONSUMO | FIOS E FITAS CIRURGICOS | UN | 54.516.661/0001-01 | JOHNSON & JOHNSON DO BRASIL INDUSTRIA E COMERCIO DE PRODUTOS PARA SAUDE LTDA | 20 |  |  | Material de consumo hospitalar | TNUMM | 01/07/2019 | 0000038575 | FIO VICRYL OFTAL.VIOLETA 5-0 20CM AG.2X0,85CM
1900136700 | 10132590022 | J849G | 01/07/2019 |  |  | 87,5700 | CRIADO EM SUBSTITUICAO AO CODIGO TUSS 70269998 | FIO VICRYL FECHAMENTO GERAL OBSTETRICIA E GINECOLOGIA INCOLOR 2-0 02X70CM AGULHA 6,5CM J849G | FIO VICRYL FECHAMENTO GERAL OBSTETRICIA E GINECOLOGIA INCOLOR 2-0 02X70CM AGULHA 6,5CM J849G | GINECOLOGIA E OBSTETRICIA | MATERIAL DE CONSUMO | FIOS E FITAS CIRURGICOS | UN | 54.516.661/0001-01 | JOHNSON & JOHNSON DO BRASIL INDUSTRIA E COMERCIO DE PRODUTOS PARA SAUDE LTDA | 20 |  |  | Material de consumo hospitalar | TNUMM | 01/07/2019 | 0000038581 | FIO VICRYL FECH.GERAL OB/GIN.INCOLOR 2 2X70CM AG.6,5CM
1900136719 | 10132590022 | V960G | 01/07/2019 |  |  | 120,3720 | CRIADO EM SUBSTITUICAO AO CODIGO TUSS 70270384 | FIO VICRYL OFTALMICO VIOLETA 10-0 10CM AGULHA 0,65CM V960G | FIO VICRYL OFTALMICO VIOLETA 10-0 10CM AGULHA 0,65CM V960G | OFTALMOLOGIA | MATERIAL DE CONSUMO | FIOS E FITAS CIRURGICOS | UN | 54.516.661/0001-01 | JOHNSON & JOHNSON DO BRASIL INDUSTRIA E COMERCIO DE PRODUTOS PARA SAUDE LTDA | 20 |  |  | Material de consumo hospitalar | TNUMM | 01/07/2019 | 0000038576 | FIO VICRYL OFTAL.VIOLETA 10-0 10CM AG.0,65CM
1900136727 | 10132590030 | RS21 | 01/07/2019 |  |  | 44,6004 | CRIADO EM SUBSTITUICAO AO CODIGO TUSS 70853584 | FITA MERSILENE OBSTETRICIA 05MMX30CM AGULHA 65MM RS21 | FITA MERSILENE OBSTETRICIA 05MMX30CM AGULHA 65MM RS21 | GINECOLOGIA E OBSTETRICIA | MATERIAL DE CONSUMO | FIOS E FITAS CIRURGICOS | UN | 54.516.661/0001-01 | JOHNSON & JOHNSON DO BRASIL INDUSTRIA E COMERCIO DE PRODUTOS PARA SAUDE LTDA | 20 |  |  | Material de consumo hospitalar | TNUMM | 01/07/2019 | 0000038616 | FITA MERSILENE OBSTETRICIA 30CM
1900136735 | 10132590025 | CC136T | 01/07/2019 | 31/10/2023 | REGISTRO CANCELADO ANVISA | 11,0592 | CRIADO EM SUBSTITUICAO AO CODIGO TUSS 70241929. REGISTRO CANCELADO ANVISA 15/05/22 | FIO CATGUT CROMADO 1-0 2,5M SEM AGULHA CC136T | FIO CATGUT CROMADO 1-0 2,5M SEM AGULHA CC136T | GASTROENTEROLOGIA+GINECOLOGIA E OBSTETRICIA+OFTALMOLOGIA+CIRURGIA GERAL+UROLOGIA | MATERIAL DE CONSUMO | FIOS E FITAS CIRURGICOS | UN | 54.516.661/0001-01 | JOHNSON & JOHNSON DO BRASIL INDUSTRIA E COMERCIO DE PRODUTOS PARA SAUDE LTDA | 20 |  |  | Material de consumo hospitalar | TNUMM | 01/07/2019 | 0003950097 | FIO CATGUT CROMADO 1 2,5M S/AG.
1900136743 | 10132590025 | 814T | 01/07/2019 | 31/10/2023 | REGISTRO CANCELADO ANVISA | 6,8448 | CRIADO EM SUBSTITUICAO AO CODIGO TUSS 70242305. REGISTRO CANCELADO ANVISA 15/05/22 | FIO CATGUT CROMADO FECHAMENTO GERAL OBSTETRICIA E GINECOLOGIA 2-0 70CM AGULHA 3,64CM 814T | FIO CATGUT CROMADO FECHAMENTO GERAL OBSTETRICIA E GINECOLOGIA 2-0 70CM AGULHA 3,64CM 814T | GINECOLOGIA E OBSTETRICIA | MATERIAL DE CONSUMO | FIOS E FITAS CIRURGICOS | UN | 54.516.661/0001-01 | JOHNSON & JOHNSON DO BRASIL INDUSTRIA E COMERCIO DE PRODUTOS PARA SAUDE LTDA | 20 |  |  | Material de consumo hospitalar | TNUMM | 01/07/2019 | 0000083005 | FIO CATGUT CROMADO FECH.GERAL OB/GIN.2 70CM AG.3,64CM
1900136751 | 10132590025 | G164T | 01/07/2019 | 31/10/2023 | REGISTRO CANCELADO ANVISA | 7,4544 | CRIADO EM SUBSTITUICAO AO CODIGO TUSS 70242747. REGISTRO CANCELADO ANVISA 15/05/22 | FIO CATGUT CROMADO GASTRO 2-0 70CM AGULHA 3,1CM G164T | FIO CATGUT CROMADO GASTRO 2-0 70CM AGULHA 3,1CM G164T | GASTROENTEROLOGIA+CIRURGIA GERAL | MATERIAL DE CONSUMO | FIOS E FITAS CIRURGICOS | UN | 54.516.661/0001-01 | JOHNSON & JOHNSON DO BRASIL INDUSTRIA E COMERCIO DE PRODUTOS PARA SAUDE LTDA | 20 |  |  | Material de consumo hospitalar | TNUMM | 01/07/2019 | 0003950057 | FIO CATGUT CROMADO GASTRO 2-0 70CM AG.3,1CM
1900136760 | 10132590025 | 813T | 01/07/2019 | 31/10/2023 | REGISTRO CANCELADO ANVISA | 8,7576 | CRIADO EM SUBSTITUICAO AO CODIGO TUSS 70242232. REGISTRO CANCELADO ANVISA 15/05/22 | FIO CATGUT CROMADO FECHAMENTO GERAL OBSTETRICIA E GINECOLOGIA 1-0 70CM AGULHA 3,64CM 813T | FIO CATGUT CROMADO FECHAMENTO GERAL OBSTETRICIA E GINECOLOGIA 1-0 70CM AGULHA 3,64CM 813T | GINECOLOGIA E OBSTETRICIA | MATERIAL DE CONSUMO | FIOS E FITAS CIRURGICOS | UN | 54.516.661/0001-01 | JOHNSON & JOHNSON DO BRASIL INDUSTRIA E COMERCIO DE PRODUTOS PARA SAUDE LTDA | 20 |  |  | Material de consumo hospitalar | TNUMM | 01/07/2019 | 0000083004 | FIO CATGUT CROMADO FECH.GERAL OB/GIN.1 70CM AG.3,64CM
1900136778 | 10132590025 | G196T | 01/07/2019 | 31/10/2023 | REGISTRO CANCELADO ANVISA | 9,5124 | CRIADO EM SUBSTITUICAO AO CODIGO TUSS 70242623. REGISTRO CANCELADO ANVISA 15/05/22 | FIO CATGUT CROMADO GASTRO 1-0 70CM AGULHA 4,8CM G196T | FIO CATGUT CROMADO GASTRO 1-0 70CM AGULHA 4,8CM G196T | GASTROENTEROLOGIA+CIRURGIA GERAL | MATERIAL DE CONSUMO | FIOS E FITAS CIRURGICOS | UN | 54.516.661/0001-01 | JOHNSON & JOHNSON DO BRASIL INDUSTRIA E COMERCIO DE PRODUTOS PARA SAUDE LTDA | 20 |  |  | Material de consumo hospitalar | TNUMM | 01/07/2019 | 0003950063 | FIO CATGUT CROMADO GASTRO 1 70CM AG.4,8CM
1900136786 | 10132590033 | MK38G | 01/07/2019 |  |  | 284,2200 | CRIADO EM SUBSTITUICAO AO CODIGO TUSS 70354200 | KIT CORONARIA PROLENE 7-0 6-0 AGULHA MK38G | KIT CORONARIA PROLENE 7-0 6-0 AGULHA MK38G | CIRURGIA CARDIOVASCULAR | MATERIAL DE CONSUMO | FIOS E FITAS CIRURGICOS | KIT | 54.516.661/0001-01 | JOHNSON & JOHNSON DO BRASIL INDUSTRIA E COMERCIO DE PRODUTOS PARA SAUDE LTDA | 20 |  |  | Material de consumo hospitalar | TNUMM | 01/07/2019 | 0000004275 | KIT CORONARIA PROLENE 7-0 6-0 AG.
1900136794 | 10132590033 | MK76G | 01/07/2019 |  |  | 454,8960 | CRIADO EM SUBSTITUICAO AO CODIGO TUSS 70354219 | KIT CORONARIA PROLENE 7-0 6-0 AGULHA MK76G | KIT CORONARIA PROLENE 7-0 6-0 AGULHA MK76G | CIRURGIA CARDIOVASCULAR | MATERIAL DE CONSUMO | FIOS E FITAS CIRURGICOS | KIT | 54.516.661/0001-01 | JOHNSON & JOHNSON DO BRASIL INDUSTRIA E COMERCIO DE PRODUTOS PARA SAUDE LTDA | 20 |  |  | Material de consumo hospitalar | TNUMM | 01/07/2019 | 0000004276 | KIT CORONARIA PROLENE 7-0 6-0 AG.
1900136808 | 10132590033 | 8184T | 01/07/2019 |  |  | 8,3964 | CRIADO EM SUBSTITUICAO AO CODIGO TUSS 70265615 | FIO PROLENE CUTICULAR AZUL 3-0 45CM AGULHA 2,4CM 8184T | FIO PROLENE CUTICULAR AZUL 3-0 45CM AGULHA 2,4CM 8184T | CIRURGIA GERAL | MATERIAL DE CONSUMO | FIOS E FITAS CIRURGICOS | UN | 54.516.661/0001-01 | JOHNSON & JOHNSON DO BRASIL INDUSTRIA E COMERCIO DE PRODUTOS PARA SAUDE LTDA | 20 |  |  | Material de consumo hospitalar | TNUMM | 01/07/2019 | 0000038613 | FIO PROLENE CUTICULAR AZUL 3-0 45CM AG.2,4CM
1900136816 | 10132590033 | 8183T | 01/07/2019 |  |  | 8,9592 | CRIADO EM SUBSTITUICAO AO CODIGO TUSS 70265631 | FIO PROLENE CUTICULAR AZUL 4-0 45CM AGULHA 1,9CM 8183T | FIO PROLENE CUTICULAR AZUL 4-0 45CM AGULHA 1,9CM 8183T | CIRURGIA GERAL | MATERIAL DE CONSUMO | FIOS E FITAS CIRURGICOS | UN | 54.516.661/0001-01 | JOHNSON & JOHNSON DO BRASIL INDUSTRIA E COMERCIO DE PRODUTOS PARA SAUDE LTDA | 20 |  |  | Material de consumo hospitalar | TNUMM | 01/07/2019 | 0000038612 | FIO PROLENE CUTICULAR AZUL 4-0 45CM AG.1,9CM
1900136824 | 10132590033 | 8185T | 01/07/2019 |  |  | 13,5492 | CRIADO EM SUBSTITUICAO AO CODIGO TUSS 70265593 | FIO PROLENE CUTICULAR AZUL 2-0 45CM AGULHA 2,6CM 8185T | FIO PROLENE CUTICULAR AZUL 2-0 45CM AGULHA 2,6CM 8185T | CIRURGIA GERAL | MATERIAL DE CONSUMO | FIOS E FITAS CIRURGICOS | UN | 54.516.661/0001-01 | JOHNSON & JOHNSON DO BRASIL INDUSTRIA E COMERCIO DE PRODUTOS PARA SAUDE LTDA | 20 |  |  | Material de consumo hospitalar | TNUMM | 01/07/2019 | 0000038614 | FIO PROLENE CUTICULAR AZUL 2-0 45CM AG.2,6CM
1900136832 | 10132590033 | P8697T | 01/07/2019 |  |  | 14,9940 | CRIADO EM SUBSTITUICAO AO CODIGO TUSS 70265798 | FIO PROLENE PLASTICA AZUL 6-0 45CM AGULHA 1,1CM P8697T | FIO PROLENE PLASTICA AZUL 6-0 45CM AGULHA 1,1CM P8697T | CIRURGIA PLASTICA | MATERIAL DE CONSUMO | FIOS E FITAS CIRURGICOS | UN | 54.516.661/0001-01 | JOHNSON & JOHNSON DO BRASIL INDUSTRIA E COMERCIO DE PRODUTOS PARA SAUDE LTDA | 20 |  |  | Material de consumo hospitalar | TNUMM | 01/07/2019 | 0000038609 | FIO PROLENE PLASTICA AZUL 6-0 45CM AG.1,1CM
1900136840 | 10132590033 | 8521T | 01/07/2019 |  |  | 15,9852 | CRIADO EM SUBSTITUICAO AO CODIGO TUSS 70265429 | FIO PROLENE CARDIOVASCULAR AZUL 4-0 90CM AGULHA 02X2,6CM 8521T | FIO PROLENE CARDIOVASCULAR AZUL 4-0 90CM AGULHA 02X2,6CM 8521T | CIRURGIA CARDIOVASCULAR | MATERIAL DE CONSUMO | FIOS E FITAS CIRURGICOS | UN | 54.516.661/0001-01 | JOHNSON & JOHNSON DO BRASIL INDUSTRIA E COMERCIO DE PRODUTOS PARA SAUDE LTDA | 20 |  |  | Material de consumo hospitalar | TNUMM | 01/07/2019 | 0000038608 | FIO PROLENE CARDIOV.AZUL 4-0 90CM AG.2X2,6CM
1900136859 | 10132590033 | 9556H | 01/07/2019 |  |  | 19,6860 | CRIADO EM SUBSTITUICAO AO CODIGO TUSS 70265240 | FIO PROLENE AZUL HEMO SEAL 3-0 90CM AGULHA 1,7CM 9556H | FIO PROLENE AZUL HEMO SEAL 3-0 90CM AGULHA 1,7CM 9556H | CIRURGIA CARDIOVASCULAR | MATERIAL DE CONSUMO | FIOS E FITAS CIRURGICOS | UN | 54.516.661/0001-01 | JOHNSON & JOHNSON DO BRASIL INDUSTRIA E COMERCIO DE PRODUTOS PARA SAUDE LTDA | 20 |  |  | Material de consumo hospitalar | TNUMM | 01/07/2019 | 0000082297 | FIO PROLENE AZUL HEMO SEAL 3-0 90CM AG.1,7CM
1900136867 | 10132590033 | 8204T | 01/07/2019 |  |  | 19,5840 | CRIADO EM SUBSTITUICAO AO CODIGO TUSS 70265275 | FIO PROLENE CARDIO PEDIATRICO AZUL 4-0 60CM AGULHA 02X1,3CM 8204T | FIO PROLENE CARDIO PEDIATRICO AZUL 4-0 60CM AGULHA 02X1,3CM 8204T | CIRURGIA CARDIOVASCULAR | MATERIAL DE CONSUMO | FIOS E FITAS CIRURGICOS | UN | 54.516.661/0001-01 | JOHNSON & JOHNSON DO BRASIL INDUSTRIA E COMERCIO DE PRODUTOS PARA SAUDE LTDA | 20 |  |  | Material de consumo hospitalar | TNUMM | 01/07/2019 | 0003950310 | FIO PROLENE CARDIO PEDIATRIC AZUL 4-0 60CM AG.2X1,3CM
1900136875 | 10132590033 | 8622H | 01/07/2019 |  |  | 24,2352 | CRIADO EM SUBSTITUICAO AO CODIGO TUSS 70265623 | FIO PROLENE CUTICULAR AZUL 3-0 75CM AGULHA 06CM 8622H | FIO PROLENE CUTICULAR AZUL 3-0 75CM AGULHA 06CM 8622H | CIRURGIA GERAL | MATERIAL DE CONSUMO | FIOS E FITAS CIRURGICOS | UN | 54.516.661/0001-01 | JOHNSON & JOHNSON DO BRASIL INDUSTRIA E COMERCIO DE PRODUTOS PARA SAUDE LTDA | 20 |  |  | Material de consumo hospitalar | TNUMM | 01/07/2019 | NAO POSSUI SIMPRO | NAO POSSUI SIMPRO
1900136883 | 10132590033 | 8623H | 01/07/2019 |  |  | 24,2352 | CRIADO EM SUBSTITUICAO AO CODIGO TUSS 70265607 | FIO PROLENE CUTICULAR AZUL 2-0 75CM AGULHA 06CM 8623H | FIO PROLENE CUTICULAR AZUL 2-0 75CM AGULHA 06CM 8623H | CIRURGIA GERAL | MATERIAL DE CONSUMO | FIOS E FITAS CIRURGICOS | UN | 54.516.661/0001-01 | JOHNSON & JOHNSON DO BRASIL INDUSTRIA E COMERCIO DE PRODUTOS PARA SAUDE LTDA | 20 |  |  | Material de consumo hospitalar | TNUMM | 01/07/2019 | NAO POSSUI SIMPRO | NAO POSSUI SIMPRO
1900136891 | 10132590033 | 7831T | 01/07/2019 |  |  | 28,4760 | CRIADO EM SUBSTITUICAO AO CODIGO TUSS 70265283 | FIO PROLENE CARDIO PEDIATRICO AZUL 5-0 75CM AGULHA 01CM 7831T | FIO PROLENE CARDIO PEDIATRICO AZUL 5-0 75CM AGULHA 01CM 7831T | CIRURGIA CARDIOVASCULAR | MATERIAL DE CONSUMO | FIOS E FITAS CIRURGICOS | UN | 54.516.661/0001-01 | JOHNSON & JOHNSON DO BRASIL INDUSTRIA E COMERCIO DE PRODUTOS PARA SAUDE LTDA | 20 |  |  | Material de consumo hospitalar | TNUMM | 01/07/2019 | 0000090818 | FIO PROLENE CARDIO PEDIATRIC AZUL 5-0 75CM AG.1CM
1900136905 | 10132590033 | 7816T | 01/07/2019 |  |  | 34,0956 | CRIADO EM SUBSTITUICAO AO CODIGO TUSS 70265291 | FIO PROLENE CARDIO PEDIATRICO AZUL 6-0 75CM AGULHA 0,8CM 7816T | FIO PROLENE CARDIO PEDIATRICO AZUL 6-0 75CM AGULHA 0,8CM 7816T | CIRURGIA CARDIOVASCULAR | MATERIAL DE CONSUMO | FIOS E FITAS CIRURGICOS | UN | 54.516.661/0001-01 | JOHNSON & JOHNSON DO BRASIL INDUSTRIA E COMERCIO DE PRODUTOS PARA SAUDE LTDA | 20 |  |  | Material de consumo hospitalar | TNUMM | 01/07/2019 | 0000090817 | FIO PROLENE CARDIO PEDIATRIC AZUL 6-0 75CM AG.0,8CM
1900136913 | 10132590033 | 7817T | 01/07/2019 |  |  | 50,4648 | CRIADO EM SUBSTITUICAO AO CODIGO TUSS 70265305 | FIO PROLENE CARDIO PEDIATRICO AZUL 7-0 60CM AGULHA 0,8CM 7817T | FIO PROLENE CARDIO PEDIATRICO AZUL 7-0 60CM AGULHA 0,8CM 7817T | CIRURGIA CARDIOVASCULAR | MATERIAL DE CONSUMO | FIOS E FITAS CIRURGICOS | UN | 54.516.661/0001-01 | JOHNSON & JOHNSON DO BRASIL INDUSTRIA E COMERCIO DE PRODUTOS PARA SAUDE LTDA | 20 |  |  | Material de consumo hospitalar | TNUMM | 01/07/2019 | 0000090816 | FIO PROLENE CARDIO PEDIATRIC AZUL 7-0 60CM AG.0,8CM
1900136921 | 10132590033 | 9522T | 01/07/2019 |  |  | 15,4596 | CRIADO EM SUBSTITUICAO AO CODIGO TUSS 70265348 | FIO PROLENE CARDIOVASCULAR AZUL 3-0 75CM AGULHA 02X2,2CM 9522T | FIO PROLENE CARDIOVASCULAR AZUL 3-0 75CM AGULHA 02X2,2CM 9522T | CIRURGIA CARDIOVASCULAR | MATERIAL DE CONSUMO | FIOS E FITAS CIRURGICOS | UN | 54.516.661/0001-01 | JOHNSON & JOHNSON DO BRASIL INDUSTRIA E COMERCIO DE PRODUTOS PARA SAUDE LTDA | 20 |  |  | Material de consumo hospitalar | TNUMM | 01/07/2019 | 0003950328 | FIO PROLENE CARDIOV.AZUL 3-0 75CM AG.2X2,2CM
1900136930 | 10132590033 | 9557T | 01/07/2019 |  |  | 12,0960 | CRIADO EM SUBSTITUICAO AO CODIGO TUSS 70265399 | FIO PROLENE CARDIOVASCULAR AZUL 4-0 75CM AGULHA 02X1,7CM 9557T | FIO PROLENE CARDIOVASCULAR AZUL 4-0 75CM AGULHA 02X1,7CM 9557T | CIRURGIA CARDIOVASCULAR | MATERIAL DE CONSUMO | FIOS E FITAS CIRURGICOS | UN | 54.516.661/0001-01 | JOHNSON & JOHNSON DO BRASIL INDUSTRIA E COMERCIO DE PRODUTOS PARA SAUDE LTDA | 20 |  |  | Material de consumo hospitalar | TNUMM | 01/07/2019 | 0003950323 | FIO PROLENE CARDIOV.AZUL 4-0 75CM AG.2X1,7CM
1900136948 | 10132590033 | 9521T | 01/07/2019 |  |  | 15,2500 | CRIADO EM SUBSTITUICAO AO CODIGO TUSS 70265410 | FIO PROLENE CARDIOVASCULAR AZUL 4-0 75CM AGULHA 02X2,2CM 9521T | FIO PROLENE CARDIOVASCULAR AZUL 4-0 75CM AGULHA 02X2,2CM 9521T | CIRURGIA CARDIOVASCULAR | MATERIAL DE CONSUMO | FIOS E FITAS CIRURGICOS | UN | 54.516.661/0001-01 | JOHNSON & JOHNSON DO BRASIL INDUSTRIA E COMERCIO DE PRODUTOS PARA SAUDE LTDA | 20 |  |  | Material de consumo hospitalar | TNUMM | 01/07/2019 | 0003950327 | FIO PROLENE CARDIOV.AZUL 4-0 75CM AG.2X2,2CM
1900136956 | 10132590033 | 8881T | 01/07/2019 |  |  | 9,0816 | CRIADO EM SUBSTITUICAO AO CODIGO TUSS 70265372 | FIO PROLENE CARDIOVASCULAR AZUL 4-0 75CM AGULHA 1,7CM 8881T | FIO PROLENE CARDIOVASCULAR AZUL 4-0 75CM AGULHA 1,7CM 8881T | CIRURGIA CARDIOVASCULAR | MATERIAL DE CONSUMO | FIOS E FITAS CIRURGICOS | UN | 54.516.661/0001-01 | JOHNSON & JOHNSON DO BRASIL INDUSTRIA E COMERCIO DE PRODUTOS PARA SAUDE LTDA | 20 |  |  | Material de consumo hospitalar | TNUMM | 01/07/2019 | 0003950326 | FIO PROLENE CARDIOV.AZUL 4-0 75CM AG.1,7CM
1900136964 | 10132590033 | 8356T | 01/07/2019 |  |  | 17,8584 | CRIADO EM SUBSTITUICAO AO CODIGO TUSS 70265437 | FIO PROLENE CARDIOVASCULAR AZUL 5-0 75CM AGULHA 02X1,7CM 8356T | FIO PROLENE CARDIOVASCULAR AZUL 5-0 75CM AGULHA 02X1,7CM 8356T | CIRURGIA CARDIOVASCULAR | MATERIAL DE CONSUMO | FIOS E FITAS CIRURGICOS | UN | 54.516.661/0001-01 | JOHNSON & JOHNSON DO BRASIL INDUSTRIA E COMERCIO DE PRODUTOS PARA SAUDE LTDA | 20 |  |  | Material de consumo hospitalar | TNUMM | 01/07/2019 | 0003950320 | FIO PROLENE CARDIOV.AZUL 5-0 75CM AG.2X1,7CM
1900136972 | 10132590033 | 9556T | 01/07/2019 |  |  | 24,1740 | CRIADO EM SUBSTITUICAO AO CODIGO TUSS 70265445 | FIO PROLENE CARDIOVASCULAR AZUL 5-0 75CM AGULHA 02X1,7CM 9556T | FIO PROLENE CARDIOVASCULAR AZUL 5-0 75CM AGULHA 02X1,7CM 9556T | CIRURGIA CARDIOVASCULAR | MATERIAL DE CONSUMO | FIOS E FITAS CIRURGICOS | UN | 54.516.661/0001-01 | JOHNSON & JOHNSON DO BRASIL INDUSTRIA E COMERCIO DE PRODUTOS PARA SAUDE LTDA | 20 |  |  | Material de consumo hospitalar | TNUMM | 01/07/2019 | 0003950322 | FIO PROLENE CARDIOV.AZUL 5-0 75CM AG.2X1,7CM
1900136980 | 10132590033 | M8709T | 01/07/2019 |  |  | 33,8688 | CRIADO EM SUBSTITUICAO AO CODIGO TUSS 70265461 | FIO PROLENE CARDIOVASCULAR AZUL 6-0 75CM AGULHA 02X0,93CM M8709T | FIO PROLENE CARDIOVASCULAR AZUL 6-0 75CM AGULHA 02X0,93CM M8709T | CIRURGIA CARDIOVASCULAR | MATERIAL DE CONSUMO | FIOS E FITAS CIRURGICOS | UN | 54.516.661/0001-01 | JOHNSON & JOHNSON DO BRASIL INDUSTRIA E COMERCIO DE PRODUTOS PARA SAUDE LTDA | 20 |  |  | Material de consumo hospitalar | TNUMM | 01/07/2019 | 0003950314 | FIO PROLENE CARDIOV.AZUL 6-0 75CM AG.2X0,93CM
1900136999 | 10132590033 | M8306T | 01/07/2019 |  |  | 40,8840 | CRIADO EM SUBSTITUICAO AO CODIGO TUSS 70265488 | FIO PROLENE CARDIOVASCULAR AZUL 6-0 75CM AGULHA 02X1,3CM M8306T | FIO PROLENE CARDIOVASCULAR AZUL 6-0 75CM AGULHA 02X1,3CM M8306T | CIRURGIA CARDIOVASCULAR | MATERIAL DE CONSUMO | FIOS E FITAS CIRURGICOS | UN | 54.516.661/0001-01 | JOHNSON & JOHNSON DO BRASIL INDUSTRIA E COMERCIO DE PRODUTOS PARA SAUDE LTDA | 20 |  |  | Material de consumo hospitalar | TNUMM | 01/07/2019 | 0003950316 | FIO PROLENE CARDIOV.AZUL 6-0 75CM AG.2X1,3CM
1900137006 | 10132590033 | M8702T | 01/07/2019 |  |  | 83,9880 | CRIADO EM SUBSTITUICAO AO CODIGO TUSS 70265526 | FIO PROLENE CARDIOVASCULAR AZUL 7-0 60CM AGULHA 02X0,93CM M8702T | FIO PROLENE CARDIOVASCULAR AZUL 7-0 60CM AGULHA 02X0,93CM M8702T | CIRURGIA CARDIOVASCULAR | MATERIAL DE CONSUMO | FIOS E FITAS CIRURGICOS | UN | 54.516.661/0001-01 | JOHNSON & JOHNSON DO BRASIL INDUSTRIA E COMERCIO DE PRODUTOS PARA SAUDE LTDA | 20 |  |  | Material de consumo hospitalar | TNUMM | 01/07/2019 | 0003950312 | FIO PROLENE CARDIOV.AZUL 7-0 60CM AG.2X0,93CM
1900137014 | 10132590033 | M8703T | 01/07/2019 |  |  | 105,7800 | CRIADO EM SUBSTITUICAO AO CODIGO TUSS 70265550 | FIO PROLENE CARDIOVASCULAR AZUL 7-0 75CM AGULHA 02X0,93CM M8703T | FIO PROLENE CARDIOVASCULAR AZUL 7-0 75CM AGULHA 02X0,93CM M8703T | CIRURGIA CARDIOVASCULAR | MATERIAL DE CONSUMO | FIOS E FITAS CIRURGICOS | UN | 54.516.661/0001-01 | JOHNSON & JOHNSON DO BRASIL INDUSTRIA E COMERCIO DE PRODUTOS PARA SAUDE LTDA | 20 |  |  | Material de consumo hospitalar | TNUMM | 01/07/2019 | 0003950313 | FIO PROLENE CARDIOV.AZUL 7-0 75CM AG.2X0,93CM
1900137022 | 10132590027 | 3118T | 01/07/2019 |  |  | 33,7428 | CRIADO EM SUBSTITUICAO AO CODIGO TUSS 70268207 | FIO SEDA TRANCADO CUTICULAR PRETA 3-0 03X75CM AGULHA 03CM 3118T | FIO SEDA TRANCADO CUTICULAR PRETA 3-0 03X75CM AGULHA 03CM 3118T | CIRURGIA GERAL | MATERIAL DE CONSUMO | FIOS E FITAS CIRURGICOS | UN | 54.516.661/0001-01 | JOHNSON & JOHNSON DO BRASIL INDUSTRIA E COMERCIO DE PRODUTOS PARA SAUDE LTDA | 20 |  |  | Material de consumo hospitalar | TNUMM | 01/07/2019 | 0003950467 | FIO SEDA TRANC.CUTICULAR PRETA 3-0 3X75CM AG.3CM
1900137030 | 10132590027 | 7736G | 01/07/2019 |  |  | 110,1864 | CRIADO EM SUBSTITUICAO AO CODIGO TUSS 70268428 | FIO SEDA VIRGEM OFTALMO BRANCO 8-0 45CM AGULHA 02X0,65CM 7736G | FIO SEDA VIRGEM OFTALMO BRANCO 8-0 45CM AGULHA 02X0,65CM 7736G | OFTALMOLOGIA | MATERIAL DE CONSUMO | FIOS E FITAS CIRURGICOS | UN | 54.516.661/0001-01 | JOHNSON & JOHNSON DO BRASIL INDUSTRIA E COMERCIO DE PRODUTOS PARA SAUDE LTDA | 20 |  |  | Material de consumo hospitalar | TNUMM | 01/07/2019 | 0003950483 | FIO SEDA VIRGEM OFTAL.BRANCO 8-0 45CM AG.2X0,65CM
1900137049 | 10132590022 | J352H | 01/07/2019 |  |  | 20,6448 | CRIADO EM SUBSTITUICAO AO CODIGO TUSS 70270040 | FIO VICRYL FECHAMENTO GERAL OBSTETRICIA E GINECOLOGIA VIOLETA 0-0 70CM AGULHA 04CM J352H | FIO VICRYL FECHAMENTO GERAL OBSTETRICIA E GINECOLOGIA VIOLETA 0-0 70CM AGULHA 04CM J352H | GINECOLOGIA E OBSTETRICIA | MATERIAL DE CONSUMO | FIOS E FITAS CIRURGICOS | UN | 54.516.661/0001-01 | JOHNSON & JOHNSON DO BRASIL INDUSTRIA E COMERCIO DE PRODUTOS PARA SAUDE LTDA | 20 |  |  | Material de consumo hospitalar | TNUMM | 01/07/2019 | 0003950181 | FIO VICRYL FECH.GERAL OB/GIN.VIOLETA 0 70CM AG.4CM
1900137057 | 10132590022 | J168H | 01/07/2019 |  |  | 20,6340 | CRIADO EM SUBSTITUICAO AO CODIGO TUSS 70270082 | FIO VICRYL FECHAMENTO GERAL OBSTETRICIA E GINECOLOGIA VIOLETA 1-0 70CM AGULHA 3,64CM J168H | FIO VICRYL FECHAMENTO GERAL OBSTETRICIA E GINECOLOGIA VIOLETA 1-0 70CM AGULHA 3,64CM J168H | GINECOLOGIA E OBSTETRICIA | MATERIAL DE CONSUMO | FIOS E FITAS CIRURGICOS | UN | 54.516.661/0001-01 | JOHNSON & JOHNSON DO BRASIL INDUSTRIA E COMERCIO DE PRODUTOS PARA SAUDE LTDA | 20 |  |  | Material de consumo hospitalar | TNUMM | 01/07/2019 | 0000005251 | FIO VICRYL FECH.GERAL OB/GIN.VIOLETA 1 70CM AG.3,64CM
1900137065 | 10132590022 | J187H | 01/07/2019 |  |  | 15,2736 | CRIADO EM SUBSTITUICAO AO CODIGO TUSS 70269939 | FIO VICRYL CUTICULAR VIOLETA 0-0 70CM AGULHA 03CM J187H | FIO VICRYL CUTICULAR VIOLETA 0-0 70CM AGULHA 03CM J187H | CIRURGIA GERAL | MATERIAL DE CONSUMO | FIOS E FITAS CIRURGICOS | UN | 54.516.661/0001-01 | JOHNSON & JOHNSON DO BRASIL INDUSTRIA E COMERCIO DE PRODUTOS PARA SAUDE LTDA | 20 |  |  | Material de consumo hospitalar | TNUMM | 01/07/2019 | 0003950170 | FIO VICRYL CUTICULAR VIOLETA 0 70CM AG.3CM
1900137073 | 10132590022 | J351H | 01/07/2019 |  |  | 18,0000 | CRIADO EM SUBSTITUICAO AO CODIGO TUSS 70270155 | FIO VICRYL FECHAMENTO GERAL OBSTETRICIA E GINECOLOGIA VIOLETA 2-0 70CM AGULHA 04CM J351H | FIO VICRYL FECHAMENTO GERAL OBSTETRICIA E GINECOLOGIA VIOLETA 2-0 70CM AGULHA 04CM J351H | GINECOLOGIA E OBSTETRICIA | MATERIAL DE CONSUMO | FIOS E FITAS CIRURGICOS | UN | 54.516.661/0001-01 | JOHNSON & JOHNSON DO BRASIL INDUSTRIA E COMERCIO DE PRODUTOS PARA SAUDE LTDA | 20 |  |  | Material de consumo hospitalar | TNUMM | 01/07/2019 | 0003950180 | FIO VICRYL FECH.GERAL OB/GIN.VIOLETA 2-0 70CM AG.4CM
1900137081 | 10132590022 | J183G | 01/07/2019 |  |  | 24,2400 | CRIADO EM SUBSTITUICAO AO CODIGO TUSS 70270511 | FIO VICRYL PLASTICA INCOLOR 3-0 45CM AGULHA 2,4CM J183G | FIO VICRYL PLASTICA INCOLOR 3-0 45CM AGULHA 2,4CM J183G | CIRURGIA PLASTICA | MATERIAL DE CONSUMO | FIOS E FITAS CIRURGICOS | UN | 54.516.661/0001-01 | JOHNSON & JOHNSON DO BRASIL INDUSTRIA E COMERCIO DE PRODUTOS PARA SAUDE LTDA | 20 |  |  | Material de consumo hospitalar | TNUMM | 01/07/2019 | 0003950143 | FIO VICRYL PLASTICA INCOLOR 3-0 45CM AG.2,4CM
1900137090 | 10132590027 | 1753G | 01/07/2019 |  |  | 76,9404 | CRIADO EM SUBSTITUICAO AO CODIGO TUSS 70268290 | FIO SEDA TRANCADO OFTALMO PRETA 8-0 30CM AGULHA 0,7CM 1753G | FIO SEDA TRANCADO OFTALMO PRETA 8-0 30CM AGULHA 0,7CM 1753G | OFTALMOLOGIA | MATERIAL DE CONSUMO | FIOS E FITAS CIRURGICOS | UN | 54.516.661/0001-01 | JOHNSON & JOHNSON DO BRASIL INDUSTRIA E COMERCIO DE PRODUTOS PARA SAUDE LTDA | 20 |  |  | Material de consumo hospitalar | TNUMM | 01/07/2019 | 0003950485 | FIO SEDA TRANC.OFTAL.PRETA 8-0 30CM AG.0,7CM
1900137103 | 10132590025 | G127T | 01/07/2019 | 31/10/2023 | REGISTRO CANCELADO ANVISA | 9,1000 | CRIADO EM SUBSTITUICAO AO CODIGO TUSS 70242755. REGISTRO CANCELADO ANVISA 15/05/22 | FIO CATGUT CROMADO GASTRO 2-0 70CM AGULHA 3,64CM G127T | FIO CATGUT CROMADO GASTRO 2-0 70CM AGULHA 3,64CM G127T | GASTROENTEROLOGIA+CIRURGIA GERAL | MATERIAL DE CONSUMO | FIOS E FITAS CIRURGICOS | UN | 54.516.661/0001-01 | JOHNSON & JOHNSON DO BRASIL INDUSTRIA E COMERCIO DE PRODUTOS PARA SAUDE LTDA | 20 |  |  | Material de consumo hospitalar | TNUMM | 01/07/2019 | 0003950060 | FIO CATGUT CROMADO GASTRO 2-0 70CM AG.3,64CM
1900137111 | 10132590044 | X520T | 01/07/2019 |  |  | 45,5040 | CRIADO EM SUBSTITUICAO AO CODIGO TUSS 70853754 | FIO ETHIBOND ORTOPEDIA VERDE 2-0 75CM AGULHA 04CM X520T | FIO ETHIBOND ORTOPEDIA VERDE 2-0 75CM AGULHA 04CM X520T | ORTOPEDIA E TRAUMATOLOGIA | MATERIAL DE CONSUMO | FIOS E FITAS CIRURGICOS | UN | 54.516.661/0001-01 | JOHNSON & JOHNSON DO BRASIL INDUSTRIA E COMERCIO DE PRODUTOS PARA SAUDE LTDA | 20 |  |  | Material de consumo hospitalar | TNUMM | 01/07/2019 | 0003950375 | FIO ETHIBOND ORTOPEDIA VERDE 2 75CM AG.4CM
1900137120 | 80145901034 | 9762T | 01/07/2019 | 31/10/2023 | REGISTRO CANCELADO ANVISA | 27,6000 | CRIADO EM SUBSTITUICAO AO CODIGO TUSS 70258945. REGISTRO CANCELADO ANVISA 15/05/22 | FIO MERSILENE CARDIOVASCULAR VERDE 3-0 75CM AGULHA 02X2,2CM 9762T | FIO MERSILENE CARDIOVASCULAR VERDE 3-0 75CM AGULHA 02X2,2CM 9762T | CIRURGIA CARDIOVASCULAR | MATERIAL DE CONSUMO | FIOS E FITAS CIRURGICOS | UN | 54.516.661/0001-01 | JOHNSON & JOHNSON DO BRASIL INDUSTRIA E COMERCIO DE PRODUTOS PARA SAUDE LTDA | 20 |  |  | Material de consumo hospitalar | TNUMM | 01/07/2019 | NAO POSSUI SIMPRO | NAO POSSUI SIMPRO
1900137138 | 80145901034 | 9763T | 01/07/2019 | 31/10/2023 | REGISTRO CANCELADO ANVISA | 26,8700 | CRIADO EM SUBSTITUICAO AO CODIGO TUSS 70258937. REGISTRO CANCELADO ANVISA 15/05/22 | FIO MERSILENE CARDIOVASCULAR VERDE 2-0 75CM AGULHA 02X2,2CM 9763T | FIO MERSILENE CARDIOVASCULAR VERDE 2-0 75CM AGULHA 02X2,2CM 9763T | CIRURGIA CARDIOVASCULAR | MATERIAL DE CONSUMO | FIOS E FITAS CIRURGICOS | UN | 54.516.661/0001-01 | JOHNSON & JOHNSON DO BRASIL INDUSTRIA E COMERCIO DE PRODUTOS PARA SAUDE LTDA | 20 |  |  | Material de consumo hospitalar | TNUMM | 01/07/2019 | NAO POSSUI SIMPRO | NAO POSSUI SIMPRO
1900137146 | 10132590022 | J311H | 01/07/2019 |  |  | 15,0000 | CRIADO EM SUBSTITUICAO AO CODIGO TUSS 70270260 | FIO VICRYL GASTRO VIOLETA 3-0 70CM AGULHA 2,2CM J311H | FIO VICRYL GASTRO VIOLETA 3-0 70CM AGULHA 2,2CM J311H | GASTROENTEROLOGIA | MATERIAL DE CONSUMO | FIOS E FITAS CIRURGICOS | UN | 54.516.661/0001-01 | JOHNSON & JOHNSON DO BRASIL INDUSTRIA E COMERCIO DE PRODUTOS PARA SAUDE LTDA | 20 |  |  | Material de consumo hospitalar | TNUMM | 01/07/2019 | 0003950114 | FIO VICRYL GASTRO VIOLETA 3-0 70CM AG.2,2CM
1900137154 | 10132590033 | M8304T | 01/07/2019 |  |  | 86,0616 | CRIADO EM SUBSTITUICAO AO CODIGO TUSS 70265518 | FIO PROLENE CARDIOVASCULAR AZUL 7-0 60CM AGULHA 02X0,93CM M8304T | FIO PROLENE CARDIOVASCULAR AZUL 7-0 60CM AGULHA 02X0,93CM M8304T | CIRURGIA CARDIOVASCULAR | MATERIAL DE CONSUMO | FIOS E FITAS CIRURGICOS | UN | 54.516.661/0001-01 | JOHNSON & JOHNSON DO BRASIL INDUSTRIA E COMERCIO DE PRODUTOS PARA SAUDE LTDA | 20 |  |  | Material de consumo hospitalar | TNUMM | 01/07/2019 | 0003950311 | FIO PROLENE CARDIOV.AZUL 7-0 60CM AG.2X0,93CM
1900137162 | 10132590044 | B563T | 01/07/2019 |  |  | 20,0124 | CRIADO EM SUBSTITUICAO AO CODIGO TUSS 70774145 | FIO ETHIBOND CARDIOVASCULAR VERDE 2-0 75CM AGULHA 02X2,6CM B563T | FIO ETHIBOND CARDIOVASCULAR VERDE 2-0 75CM AGULHA 02X2,6CM B563T | CIRURGIA CARDIOVASCULAR | MATERIAL DE CONSUMO | FIOS E FITAS CIRURGICOS | UN | 54.516.661/0001-01 | JOHNSON & JOHNSON DO BRASIL INDUSTRIA E COMERCIO DE PRODUTOS PARA SAUDE LTDA | 20 |  |  | Material de consumo hospitalar | TNUMM | 01/07/2019 | 0003950370 | FIO ETHIBOND CARDIOV.VERDE 2-0 75CM AG.2X2,6CM
1900137170 | 10132590033 | M8805T | 01/07/2019 |  |  | 28,4520 | CRIADO EM SUBSTITUICAO AO CODIGO TUSS 70265453 | FIO PROLENE CARDIOVASCULAR AZUL 6-0 60CM AGULHA 02X0,93CM M8805T | FIO PROLENE CARDIOVASCULAR AZUL 6-0 60CM AGULHA 02X0,93CM M8805T | CIRURGIA CARDIOVASCULAR | MATERIAL DE CONSUMO | FIOS E FITAS CIRURGICOS | UN | 54.516.661/0001-01 | JOHNSON & JOHNSON DO BRASIL INDUSTRIA E COMERCIO DE PRODUTOS PARA SAUDE LTDA | 20 |  |  | Material de consumo hospitalar | TNUMM | 01/07/2019 | 0003950315 | FIO PROLENE CARDIOV.AZUL 6-0 60CM AG.2X0,93CM
1900137189 | 10132590004 | Z352H | 01/07/2019 |  |  | 45,2400 | CRIADO EM SUBSTITUICAO AO CODIGO TUSS 70263450 | FIO PDS II FECHAMENTO GERAL OBSTETRICIA E GINECOLOGIA VIOLETA 0-0 70CM AGULHA 04CM Z352H | FIO PDS II FECHAMENTO GERAL OBSTETRICIA E GINECOLOGIA VIOLETA 0-0 70CM AGULHA 04CM Z352H | GINECOLOGIA E OBSTETRICIA | MATERIAL DE CONSUMO | FIOS E FITAS CIRURGICOS | UN | 54.516.661/0001-01 | JOHNSON & JOHNSON DO BRASIL INDUSTRIA E COMERCIO DE PRODUTOS PARA SAUDE LTDA | 20 |  |  | Material de consumo hospitalar | TNUMM | 01/07/2019 | 0003950112 | FIO PDS II FECH.GERAL OB/GIN.VIOLETA 0 70CM AG.4CM
1900137197 | 10132590004 | Z339H | 01/07/2019 |  |  | 44,9904 | CRIADO EM SUBSTITUICAO AO CODIGO TUSS 70263574 | FIO PDS II FECHAMENTO GERAL OBSTETRICIA E GINECOLOGIA VIOLETA 2-0 70CM AGULHA 3,64CM Z339H | FIO PDS II FECHAMENTO GERAL OBSTETRICIA E GINECOLOGIA VIOLETA 2-0 70CM AGULHA 3,64CM Z339H | GINECOLOGIA E OBSTETRICIA | MATERIAL DE CONSUMO | FIOS E FITAS CIRURGICOS | UN | 54.516.661/0001-01 | JOHNSON & JOHNSON DO BRASIL INDUSTRIA E COMERCIO DE PRODUTOS PARA SAUDE LTDA | 20 |  |  | Material de consumo hospitalar | TNUMM | 01/07/2019 | 0003950111 | FIO PDS II FECH.GERAL OB/GIN.VIOLETA 2-0 70CM AG.3,64CM
1900137200 | 10132590062 | 1174T | 01/07/2019 |  |  | 5,1500 | CRIADO EM SUBSTITUICAO AO CODIGO TUSS 70259410 | FIO MONONYLON CUTICULAR PRETO 2-0 45CM AGULHA 3,64CM 1174T | FIO MONONYLON CUTICULAR PRETO 2-0 45CM AGULHA 3,64CM 1174T | CIRURGIA GERAL | MATERIAL DE CONSUMO | FIOS E FITAS CIRURGICOS | UN | 54.516.661/0001-01 | JOHNSON & JOHNSON DO BRASIL INDUSTRIA E COMERCIO DE PRODUTOS PARA SAUDE LTDA | 20 |  |  | Material de consumo hospitalar | TNUMM | 01/07/2019 | 0003950233 | FIO MONONYLON CUTICULAR PRETO 2-0 45CM AG.3,64CM
1900137219 | 10132590062 | P1663T | 01/07/2019 |  |  | 17,4894 | CRIADO EM SUBSTITUICAO AO CODIGO TUSS 70260001 | FIO MONONYLON PLASTICA PRETO 3-0 45CM AGULHA 2,4CM P1663T | FIO MONONYLON PLASTICA PRETO 3-0 45CM AGULHA 2,4CM P1663T | CIRURGIA PLASTICA | MATERIAL DE CONSUMO | FIOS E FITAS CIRURGICOS | UN | 54.516.661/0001-01 | JOHNSON & JOHNSON DO BRASIL INDUSTRIA E COMERCIO DE PRODUTOS PARA SAUDE LTDA | 20 |  |  | Material de consumo hospitalar | TNUMM | 01/07/2019 | 0003950262 | FIO MONONYLON PLASTICA PRETO 3-0 45CM AG.2,4CM
1900137227 | 10132590025 | CC126T | 01/07/2019 | 31/10/2023 | REGISTRO CANCELADO ANVISA | 9,4020 | CRIADO EM SUBSTITUICAO AO CODIGO TUSS 70241880. REGISTRO CANCELADO ANVISA 15/05/22 | FIO CATGUT CROMADO 1-0 1,5M SEM AGULHA CC126T | FIO CATGUT CROMADO 1-0 1,5M SEM AGULHA CC126T | GASTROENTEROLOGIA+GINECOLOGIA E OBSTETRICIA+OFTALMOLOGIA+CIRURGIA GERAL+UROLOGIA | MATERIAL DE CONSUMO | FIOS E FITAS CIRURGICOS | UN | 54.516.661/0001-01 | JOHNSON & JOHNSON DO BRASIL INDUSTRIA E COMERCIO DE PRODUTOS PARA SAUDE LTDA | 20 |  |  | Material de consumo hospitalar | TNUMM | 01/07/2019 | 0003950092 | FIO CATGUT CROMADO 1 1,5M S/AG.
1900137235 | 10132590031 | 853T | 01/07/2019 | 31/10/2023 | REGISTRO CANCELADO ANVISA | 10,7280 | CRIADO EM SUBSTITUICAO AO CODIGO TUSS 70243948. REGISTRO CANCELADO ANVISA 15/05/22 | FIO CATGUT SIMPLES FECHAMENTO GERAL OBSTETRICIA E GINECOLOGIA 2-0 70CM AGULHA 04CM 853T | FIO CATGUT SIMPLES FECHAMENTO GERAL OBSTETRICIA E GINECOLOGIA 2-0 70CM AGULHA 04CM 853T | GINECOLOGIA E OBSTETRICIA | MATERIAL DE CONSUMO | FIOS E FITAS CIRURGICOS | UN | 54.516.661/0001-01 | JOHNSON & JOHNSON DO BRASIL INDUSTRIA E COMERCIO DE PRODUTOS PARA SAUDE LTDA | 20 |  |  | Material de consumo hospitalar | TNUMM | 01/07/2019 | 0003950021 | FIO CATGUT SIMPLES FECH.GERAL OB/GIN.2-0 70CM AG.4CM
1900137243 | 10132590062 | 1164T | 01/07/2019 |  |  | 12,8050 | CRIADO EM SUBSTITUICAO AO CODIGO TUSS 70260060 | FIO MONONYLON PLASTICA PRETO 4-0 45CM AGULHA 2,4CM 1164T | FIO MONONYLON PLASTICA PRETO 4-0 45CM AGULHA 2,4CM 1164T | CIRURGIA PLASTICA | MATERIAL DE CONSUMO | FIOS E FITAS CIRURGICOS | UN | 54.516.661/0001-01 | JOHNSON & JOHNSON DO BRASIL INDUSTRIA E COMERCIO DE PRODUTOS PARA SAUDE LTDA | 20 |  |  | Material de consumo hospitalar | TNUMM | 01/07/2019 | 0003950261 | FIO MONONYLON PLASTICA PRETO 4-0 45CM AG.2,4CM
1900137251 | 10132590062 | P1662T | 01/07/2019 |  |  | 15,3882 | CRIADO EM SUBSTITUICAO AO CODIGO TUSS 70260036 | FIO MONONYLON PLASTICA PRETO 4-0 45CM AGULHA 1,6CM P1662T | FIO MONONYLON PLASTICA PRETO 4-0 45CM AGULHA 1,6CM P1662T | CIRURGIA PLASTICA | MATERIAL DE CONSUMO | FIOS E FITAS CIRURGICOS | UN | 54.516.661/0001-01 | JOHNSON & JOHNSON DO BRASIL INDUSTRIA E COMERCIO DE PRODUTOS PARA SAUDE LTDA | 20 |  |  | Material de consumo hospitalar | TNUMM | 01/07/2019 | 0003950246 | FIO MONONYLON PLASTICA PRETO 4-0 45CM AG.1,6CM
1900137260 | 10132590062 | P1664T | 01/07/2019 |  |  | 17,4770 | CRIADO EM SUBSTITUICAO AO CODIGO TUSS 70260079 | FIO MONONYLON PLASTICA PRETO 4-0 45CM AGULHA 2,4CM P1664T | FIO MONONYLON PLASTICA PRETO 4-0 45CM AGULHA 2,4CM P1664T | CIRURGIA PLASTICA | MATERIAL DE CONSUMO | FIOS E FITAS CIRURGICOS | UN | 54.516.661/0001-01 | JOHNSON & JOHNSON DO BRASIL INDUSTRIA E COMERCIO DE PRODUTOS PARA SAUDE LTDA | 20 |  |  | Material de consumo hospitalar | TNUMM | 01/07/2019 | 0003950263 | FIO MONONYLON PLASTICA PRETO 4-0 45CM AG.2,4CM
1900137278 | 10132590062 | P1660T | 01/07/2019 |  |  | 19,8996 | CRIADO EM SUBSTITUICAO AO CODIGO TUSS 70260249 | FIO MONONYLON PLASTICA PRETO 6-0 45CM AGULHA 1,6CM P1660T | FIO MONONYLON PLASTICA PRETO 6-0 45CM AGULHA 1,6CM P1660T | CIRURGIA PLASTICA | MATERIAL DE CONSUMO | FIOS E FITAS CIRURGICOS | UN | 54.516.661/0001-01 | JOHNSON & JOHNSON DO BRASIL INDUSTRIA E COMERCIO DE PRODUTOS PARA SAUDE LTDA | 20 |  |  | Material de consumo hospitalar | TNUMM | 01/07/2019 | 0003950247 | FIO MONONYLON PLASTICA PRETO 6-0 45CM AG.1,6CM
1900137286 | 10132590033 | 9558T | 01/07/2019 |  |  | 22,6064 | CRIADO EM SUBSTITUICAO AO CODIGO TUSS 70265330 | FIO PROLENE CARDIOVASCULAR AZUL 3-0 75CM AGULHA 02X1,7CM 9558T | FIO PROLENE CARDIOVASCULAR AZUL 3-0 75CM AGULHA 02X1,7CM 9558T | CIRURGIA CARDIOVASCULAR | MATERIAL DE CONSUMO | FIOS E FITAS CIRURGICOS | UN | 54.516.661/0001-01 | JOHNSON & JOHNSON DO BRASIL INDUSTRIA E COMERCIO DE PRODUTOS PARA SAUDE LTDA | 20 |  |  | Material de consumo hospitalar | TNUMM | 01/07/2019 | 0003950324 | FIO PROLENE CARDIOV.AZUL 3-0 75CM AG.2X1,7CM
1900137294 | 10132590027 | D2762T | 01/07/2019 |  |  | 15,4253 | CRIADO EM SUBSTITUICAO AO CODIGO TUSS 70267529 | FIO SEDA DENTAL PRETA 3-0 45CM AGULHA 1,7CM D2762T | FIO SEDA DENTAL PRETA 3-0 45CM AGULHA 1,7CM D2762T | ODONTOLOGIA | MATERIAL DE CONSUMO | FIOS E FITAS CIRURGICOS | UN | 54.516.661/0001-01 | JOHNSON & JOHNSON DO BRASIL INDUSTRIA E COMERCIO DE PRODUTOS PARA SAUDE LTDA | 20 |  |  | Material de consumo hospitalar | TNUMM | 01/07/2019 | 0003950577 | FIO SEDA DENTAL PRETA 3-0 45CM AG.1,7CM
1900137308 | 10132590027 | D2763T | 01/07/2019 |  |  | 13,4988 | CRIADO EM SUBSTITUICAO AO CODIGO TUSS 70267553 | FIO SEDA DENTAL PRETA 3-0 45CM AGULHA 2,2CM D2763T | FIO SEDA DENTAL PRETA 3-0 45CM AGULHA 2,2CM D2763T | ODONTOLOGIA | MATERIAL DE CONSUMO | FIOS E FITAS CIRURGICOS | UN | 54.516.661/0001-01 | JOHNSON & JOHNSON DO BRASIL INDUSTRIA E COMERCIO DE PRODUTOS PARA SAUDE LTDA | 20 |  |  | Material de consumo hospitalar | TNUMM | 01/07/2019 | 0003950579 | FIO SEDA DENTAL PRETA 3-0 45CM AG.2,2CM
1900137316 | 10132590033 | 8412T | 01/07/2019 |  |  | 9,0600 | CRIADO EM SUBSTITUICAO AO CODIGO TUSS 70265640 | FIO PROLENE FECHAMENTO GERAL OBSTETRICIA E GINECOLOGIA AZUL 0-0 75CM AGULHA 2,6CM 8412T | FIO PROLENE FECHAMENTO GERAL OBSTETRICIA E GINECOLOGIA AZUL 0-0 75CM AGULHA 2,6CM 8412T | GINECOLOGIA E OBSTETRICIA+CIRURGIA GERAL | MATERIAL DE CONSUMO | FIOS E FITAS CIRURGICOS | UN | 54.516.661/0001-01 | JOHNSON & JOHNSON DO BRASIL INDUSTRIA E COMERCIO DE PRODUTOS PARA SAUDE LTDA | 20 |  |  | Material de consumo hospitalar | TNUMM | 01/07/2019 | 0003950335 | FIO PROLENE FECH.GERAL OB/GIN.AZUL 0 75CM AG.2,6CM
1900137324 | 10132590022 | J350H | 01/07/2019 |  |  | 18,9024 | CRIADO EM SUBSTITUICAO AO CODIGO TUSS 70270198 | FIO VICRYL FECHAMENTO GERAL OBSTETRICIA E GINECOLOGIA VIOLETA 3-0 70CM AGULHA 04CM J350H | FIO VICRYL FECHAMENTO GERAL OBSTETRICIA E GINECOLOGIA VIOLETA 3-0 70CM AGULHA 04CM J350H | GINECOLOGIA E OBSTETRICIA | MATERIAL DE CONSUMO | FIOS E FITAS CIRURGICOS | UN | 54.516.661/0001-01 | JOHNSON & JOHNSON DO BRASIL INDUSTRIA E COMERCIO DE PRODUTOS PARA SAUDE LTDA | 20 |  |  | Material de consumo hospitalar | TNUMM | 01/07/2019 | 0003950179 | FIO VICRYL FECH.GERAL OB/GIN.VIOLETA 3-0 70CM AG.4CM
1900137332 | 10132590022 | J374H | 01/07/2019 |  |  | 45,6384 | CRIADO EM SUBSTITUICAO AO CODIGO TUSS 70271356 | FIO VICRYL UROLOGIA VIOLETA 3-0 70CM AGULHA 3,64CM J374H | FIO VICRYL UROLOGIA VIOLETA 3-0 70CM AGULHA 3,64CM J374H | UROLOGIA | MATERIAL DE CONSUMO | FIOS E FITAS CIRURGICOS | UN | 54.516.661/0001-01 | JOHNSON & JOHNSON DO BRASIL INDUSTRIA E COMERCIO DE PRODUTOS PARA SAUDE LTDA | 20 |  |  | Material de consumo hospitalar | TNUMM | 01/07/2019 | 0003950134 | FIO VICRYL UROLOGIA VIOLETA 3-0 70CM AG.3,64CM
1900137340 | 10132590022 | J310H | 01/07/2019 |  |  | 19,0727 | CRIADO EM SUBSTITUICAO AO CODIGO TUSS 70270309 | FIO VICRYL GASTRO VIOLETA 4-0 70CM AGULHA 2,2CM J310H | FIO VICRYL GASTRO VIOLETA 4-0 70CM AGULHA 2,2CM J310H | GASTROENTEROLOGIA | MATERIAL DE CONSUMO | FIOS E FITAS CIRURGICOS | UN | 54.516.661/0001-01 | JOHNSON & JOHNSON DO BRASIL INDUSTRIA E COMERCIO DE PRODUTOS PARA SAUDE LTDA | 20 |  |  | Material de consumo hospitalar | TNUMM | 01/07/2019 | 0003950113 | FIO VICRYL GASTRO VIOLETA 4-0 70CM AG.2,2CM
1900137359 | 10132590031 | 843T | 01/07/2019 | 31/10/2023 | REGISTRO CANCELADO ANVISA | 7,8000 | CRIADO EM SUBSTITUICAO AO CODIGO TUSS 70243930. REGISTRO CANCELADO ANVISA 15/05/22 | FIO CATGUT SIMPLES FECHAMENTO GERAL OBSTETRICIA E GINECOLOGIA 2-0 70CM AGULHA 3,64CM 843T | FIO CATGUT SIMPLES FECHAMENTO GERAL OBSTETRICIA E GINECOLOGIA 2-0 70CM AGULHA 3,64CM 843T | GINECOLOGIA E OBSTETRICIA | MATERIAL DE CONSUMO | FIOS E FITAS CIRURGICOS | UN | 54.516.661/0001-01 | JOHNSON & JOHNSON DO BRASIL INDUSTRIA E COMERCIO DE PRODUTOS PARA SAUDE LTDA | 20 |  |  | Material de consumo hospitalar | TNUMM | 01/07/2019 | 0003950018 | FIO CATGUT SIMPLES FECH.GERAL OB/GIN.2-0 70CM AG.3,64CM
1900137367 | 10132590031 | A2414T | 01/07/2019 | 31/10/2023 | REGISTRO CANCELADO ANVISA | 10,5000 | CRIADO EM SUBSTITUICAO AO CODIGO TUSS 70243719. REGISTRO CANCELADO ANVISA 15/05/22 | FIO CATGUT SIMPLES AMIGDALECTOMIA 2-0 70CM AGULHA 1,7CM A2414T | FIO CATGUT SIMPLES AMIGDALECTOMIA 2-0 70CM AGULHA 1,7CM A2414T | GASTROENTEROLOGIA+OFTALMOLOGIA+CIRURGIA GERAL+UROLOGIA | MATERIAL DE CONSUMO | FIOS E FITAS CIRURGICOS | UN | 54.516.661/0001-01 | JOHNSON & JOHNSON DO BRASIL INDUSTRIA E COMERCIO DE PRODUTOS PARA SAUDE LTDA | 20 |  |  | Material de consumo hospitalar | TNUMM | 01/07/2019 | 0003950029 | FIO CATGUT SIMPLES AMIGDALECTOMIA 2-0 70CM AG.1,7CM
1900137375 | 10132590022 | JS615H | 01/07/2019 |  |  | 18,7954 | CRIADO EM SUBSTITUICAO AO CODIGO TUSS 70271453 | FIO VICRYL VIOLETA 2-0 150CM SEM AGULHA JS615H | FIO VICRYL VIOLETA 2-0 150CM SEM AGULHA JS615H | CIRURGIA GERAL | MATERIAL DE CONSUMO | FIOS E FITAS CIRURGICOS | UN | 54.516.661/0001-01 | JOHNSON & JOHNSON DO BRASIL INDUSTRIA E COMERCIO DE PRODUTOS PARA SAUDE LTDA | 20 |  |  | Material de consumo hospitalar | TNUMM | 01/07/2019 | 0003950192 | FIO VICRYL VIOLETA 2-0 150CM S/AG.
1900137383 | 80145900698 | Y493G | 01/07/2019 |  |  | 37,4400 | CRIADO EM SUBSTITUICAO AO CODIGO TUSS 70259062 | FIO MONOCRYL PLASTICA INCOLOR 5-0 45CM AGULHA 1,3CM Y493G | FIO MONOCRYL PLASTICA INCOLOR 5-0 45CM AGULHA 1,3CM Y493G | CIRURGIA PLASTICA | MATERIAL DE CONSUMO | FIOS E FITAS CIRURGICOS | UN | 54.516.661/0001-01 | JOHNSON & JOHNSON DO BRASIL INDUSTRIA E COMERCIO DE PRODUTOS PARA SAUDE LTDA | 20 |  |  | Material de consumo hospitalar | TNUMM | 01/07/2019 | 0003950619 | FIO MONOCRYL PLASTICA INCOLOR 5-0 45CM AG.1,3CM
1900137391 | 10132590044 | B551T | 01/07/2019 |  |  | 19,2960 | CRIADO EM SUBSTITUICAO AO CODIGO TUSS 70853606 | FIO ETHIBOND CARDIOVASCULAR VERDE 4-0 75CM AGULHA 02X1,7CM B551T | FIO ETHIBOND CARDIOVASCULAR VERDE 4-0 75CM AGULHA 02X1,7CM B551T | CIRURGIA CARDIOVASCULAR | MATERIAL DE CONSUMO | FIOS E FITAS CIRURGICOS | UN | 54.516.661/0001-01 | JOHNSON & JOHNSON DO BRASIL INDUSTRIA E COMERCIO DE PRODUTOS PARA SAUDE LTDA | 20 |  |  | Material de consumo hospitalar | TNUMM | 01/07/2019 | 0003950362 | FIO ETHIBOND CARDIOV.VERDE 4-0 75CM AG.2X1,7CM
1900137405 | 10132590022 | J302H | 01/07/2019 |  |  | 13,5552 | CRIADO EM SUBSTITUICAO AO CODIGO TUSS 70271399 | FIO VICRYL UROLOGIA VIOLETA 6-0 70CM AGULHA 1,7CM J302H | FIO VICRYL UROLOGIA VIOLETA 6-0 70CM AGULHA 1,7CM J302H | UROLOGIA | MATERIAL DE CONSUMO | FIOS E FITAS CIRURGICOS | UN | 54.516.661/0001-01 | JOHNSON & JOHNSON DO BRASIL INDUSTRIA E COMERCIO DE PRODUTOS PARA SAUDE LTDA | 20 |  |  | Material de consumo hospitalar | TNUMM | 01/07/2019 | 0003950131 | FIO VICRYL UROLOGIA VIOLETA 6-0 70CM AG.1,7CM
1900137413 | 10132590022 | JP496G | 01/07/2019 |  |  | 24,4800 | CRIADO EM SUBSTITUICAO AO CODIGO TUSS 70270562 | FIO VICRYL PLASTICA INCOLOR 4-0 45CM AGULHA 1,9CM JP496G | FIO VICRYL PLASTICA INCOLOR 4-0 45CM AGULHA 1,9CM JP496G | CIRURGIA PLASTICA | MATERIAL DE CONSUMO | FIOS E FITAS CIRURGICOS | UN | 54.516.661/0001-01 | JOHNSON & JOHNSON DO BRASIL INDUSTRIA E COMERCIO DE PRODUTOS PARA SAUDE LTDA | 20 |  |  | Material de consumo hospitalar | TNUMM | 01/07/2019 | 0003950151 | FIO VICRYL PLASTICA INCOLOR 4-0 45CM AG.1,9CM
1900137421 | 10132590022 | JP507G | 01/07/2019 |  |  | 22,5816 | CRIADO EM SUBSTITUICAO AO CODIGO TUSS 70270546 | FIO VICRYL PLASTICA INCOLOR 4-0 45CM AGULHA 1,6CM JP507G | FIO VICRYL PLASTICA INCOLOR 4-0 45CM AGULHA 1,6CM JP507G | CIRURGIA PLASTICA | MATERIAL DE CONSUMO | FIOS E FITAS CIRURGICOS | UN | 54.516.661/0001-01 | JOHNSON & JOHNSON DO BRASIL INDUSTRIA E COMERCIO DE PRODUTOS PARA SAUDE LTDA | 20 |  |  | Material de consumo hospitalar | TNUMM | 01/07/2019 | 0003950148 | FIO VICRYL PLASTICA INCOLOR 4-0 45CM AG.1,6CM
1900137430 | 80145900698 | Y814G | 01/07/2019 |  |  | 32,5440 | CRIADO EM SUBSTITUICAO AO CODIGO TUSS 70259011 | FIO MONOCRYL PLASTICA INCOLOR 4-0 45CM AGULHA 1,6CM Y814G | FIO MONOCRYL PLASTICA INCOLOR 4-0 45CM AGULHA 1,6CM Y814G | CIRURGIA PLASTICA | MATERIAL DE CONSUMO | FIOS E FITAS CIRURGICOS | UN | 54.516.661/0001-01 | JOHNSON & JOHNSON DO BRASIL INDUSTRIA E COMERCIO DE PRODUTOS PARA SAUDE LTDA | 20 |  |  | Material de consumo hospitalar | TNUMM | 01/07/2019 | 0003950620 | FIO MONOCRYL PLASTICA INCOLOR 4-0 45CM AG.1,6CM
1900137448 | 10132590062 | P1666T | 01/07/2019 |  |  | 13,7520 | CRIADO EM SUBSTITUICAO AO CODIGO TUSS 70260176 | FIO MONONYLON PLASTICA PRETO 5-0 45CM AGULHA 1,9CM P1666T | FIO MONONYLON PLASTICA PRETO 5-0 45CM AGULHA 1,9CM P1666T | CIRURGIA PLASTICA | MATERIAL DE CONSUMO | FIOS E FITAS CIRURGICOS | UN | 54.516.661/0001-01 | JOHNSON & JOHNSON DO BRASIL INDUSTRIA E COMERCIO DE PRODUTOS PARA SAUDE LTDA | 20 |  |  | Material de consumo hospitalar | TNUMM | 01/07/2019 | 0003950258 | FIO MONONYLON PLASTICA PRETO 5-0 45CM AG.1,9CM
1900137456 | 10132590062 | 1161T | 01/07/2019 |  |  | 10,1500 | CRIADO EM SUBSTITUICAO AO CODIGO TUSS 70260125 | FIO MONONYLON PLASTICA PRETO 5-0 45CM AGULHA 1,6CM 1161T | FIO MONONYLON PLASTICA PRETO 5-0 45CM AGULHA 1,6CM 1161T | CIRURGIA PLASTICA | MATERIAL DE CONSUMO | FIOS E FITAS CIRURGICOS | UN | 54.516.661/0001-01 | JOHNSON & JOHNSON DO BRASIL INDUSTRIA E COMERCIO DE PRODUTOS PARA SAUDE LTDA | 20 |  |  | Material de consumo hospitalar | TNUMM | 01/07/2019 | 0003950241 | FIO MONONYLON PLASTICA PRETO 5-0 45CM AG.1,6CM
1900137464 | 10132590023 | FAB46T | 01/07/2019 |  |  | 5,2560 | CRIADO EM SUBSTITUICAO AO CODIGO TUSS 70240930 | FITA CARDIACA ALGODAO BRANCO 7-0 0,3X80CM FAB46T | FITA CARDIACA ALGODAO BRANCO 7-0 0,3X80CM FAB46T | GASTROENTEROLOGIA+ODONTOLOGIA+CIRURGIA GERAL | MATERIAL DE CONSUMO | FIOS E FITAS CIRURGICOS | UN | 54.516.661/0001-01 | JOHNSON & JOHNSON DO BRASIL INDUSTRIA E COMERCIO DE PRODUTOS PARA SAUDE LTDA | 20 |  |  | Material de consumo hospitalar | TNUMM | 01/07/2019 | 0000261920 | FIO ALGODAO BRANCO(FITA)7-0 0,3X80CM
1900137472 | 10132590062 | P1665T | 01/07/2019 |  |  | 17,5200 | CRIADO EM SUBSTITUICAO AO CODIGO TUSS 70260257 | FIO MONONYLON PLASTICA PRETO 6-0 45CM AGULHA 1,6CM P1665T | FIO MONONYLON PLASTICA PRETO 6-0 45CM AGULHA 1,6CM P1665T | CIRURGIA PLASTICA | MATERIAL DE CONSUMO | FIOS E FITAS CIRURGICOS | UN | 54.516.661/0001-01 | JOHNSON & JOHNSON DO BRASIL INDUSTRIA E COMERCIO DE PRODUTOS PARA SAUDE LTDA | 20 |  |  | Material de consumo hospitalar | TNUMM | 01/07/2019 | 0003950252 | FIO MONONYLON PLASTICA PRETO 6-0 45CM AG.1,6CM
1900137480 | 10132590004 | Z303H | 01/07/2019 |  |  | 40,5520 | CRIADO EM SUBSTITUICAO AO CODIGO TUSS 70263361 | FIO PDS II CARDIOVASCULAR VIOLETA 5-0 70CM AGULHA 1,7CM Z303H | FIO PDS II CARDIOVASCULAR VIOLETA 5-0 70CM AGULHA 1,7CM Z303H | CIRURGIA CARDIOVASCULAR | MATERIAL DE CONSUMO | FIOS E FITAS CIRURGICOS | UN | 54.516.661/0001-01 | JOHNSON & JOHNSON DO BRASIL INDUSTRIA E COMERCIO DE PRODUTOS PARA SAUDE LTDA | 20 |  |  | Material de consumo hospitalar | TNUMM | 01/07/2019 | 0003950102 | FIO PDS II CARDIOV.VIOLETA 5-0 70CM AG.1,7CM
1900137499 | 10132590031 | 1853T | 01/07/2019 | 31/10/2023 | REGISTRO CANCELADO ANVISA | 15,3120 | CRIADO EM SUBSTITUICAO AO CODIGO TUSS 70244685. REGISTRO CANCELADO ANVISA 15/05/22 | FIO CATGUT SIMPLES LACADO FECHAMENTO GERAL OBSTETRICIA E GINECOLOGIA 2-0 1,5M AGULHA 04CM 1853T | FIO CATGUT SIMPLES LACADO FECHAMENTO GERAL OBSTETRICIA E GINECOLOGIA 2-0 1,5M AGULHA 04CM 1853T | GINECOLOGIA E OBSTETRICIA | MATERIAL DE CONSUMO | FIOS E FITAS CIRURGICOS | UN | 54.516.661/0001-01 | JOHNSON & JOHNSON DO BRASIL INDUSTRIA E COMERCIO DE PRODUTOS PARA SAUDE LTDA | 20 |  |  | Material de consumo hospitalar | TNUMM | 01/07/2019 | 0003950019 | FIO CATGUT SIMPLES LACADO FECH.GERAL OB/GIN.2-0 1,5M AG.4CM
1900137502 | 10132590031 | 1854T | 01/07/2019 | 31/10/2023 | REGISTRO CANCELADO ANVISA | 9,5280 | CRIADO EM SUBSTITUICAO AO CODIGO TUSS 70244677. REGISTRO CANCELADO ANVISA 15/05/22 | FIO CATGUT SIMPLES LACADO FECHAMENTO GERAL OBSTETRICIA E GINECOLOGIA 0-0 150CM AGULHA 04CM 1854T | FIO CATGUT SIMPLES LACADO FECHAMENTO GERAL OBSTETRICIA E GINECOLOGIA 0-0 150CM AGULHA 04CM 1854T | GINECOLOGIA E OBSTETRICIA | MATERIAL DE CONSUMO | FIOS E FITAS CIRURGICOS | UN | 54.516.661/0001-01 | JOHNSON & JOHNSON DO BRASIL INDUSTRIA E COMERCIO DE PRODUTOS PARA SAUDE LTDA | 20 |  |  | Material de consumo hospitalar | TNUMM | 01/07/2019 | 0003950020 | FIO CATGUT SIMPLES LACADO FECH.GERAL OB/GIN.0 150CM AG.4CM
1900137510 | 10132590025 | 1801T | 01/07/2019 | 31/10/2023 | REGISTRO CANCELADO ANVISA | 14,6160 | CRIADO EM SUBSTITUICAO AO CODIGO TUSS 70243158. REGISTRO CANCELADO ANVISA 15/05/22 | FIO CATGUT CROMADO LACADO FECHAMENTO GERAL OBSTETRICIA E GINECOLOGIA 2-0 1,5M AGULHA 04CM 1801T | FIO CATGUT CROMADO LACADO FECHAMENTO GERAL OBSTETRICIA E GINECOLOGIA 2-0 1,5M AGULHA 04CM 1801T | GINECOLOGIA E OBSTETRICIA | MATERIAL DE CONSUMO | FIOS E FITAS CIRURGICOS | UN | 54.516.661/0001-01 | JOHNSON & JOHNSON DO BRASIL INDUSTRIA E COMERCIO DE PRODUTOS PARA SAUDE LTDA | 20 |  |  | Material de consumo hospitalar | TNUMM | 01/07/2019 | 0003950070 | FIO CATGUT CROMADO LACADO FECH.GERAL OB/GIN.2-0 1,5M AG.4CM
1900137529 | 10132590022 | J869H | 01/07/2019 |  |  | 12,0336 | CRIADO EM SUBSTITUICAO AO CODIGO TUSS 70270007 | FIO VICRYL FECHAMENTO GERAL OBSTETRICIA E GINECOLOGIA INCOLOR 2-0 70CM AGULHA 2,6CM J869H | FIO VICRYL FECHAMENTO GERAL OBSTETRICIA E GINECOLOGIA INCOLOR 2-0 70CM AGULHA 2,6CM J869H | GINECOLOGIA E OBSTETRICIA | MATERIAL DE CONSUMO | FIOS E FITAS CIRURGICOS | UN | 54.516.661/0001-01 | JOHNSON & JOHNSON DO BRASIL INDUSTRIA E COMERCIO DE PRODUTOS PARA SAUDE LTDA | 20 |  |  | Material de consumo hospitalar | TNUMM | 01/07/2019 | 0000038582 | FIO VICRYL FECH.GERAL OB/GIN.INCOLOR 2-0 70CM AG.2,6CM
1900137537 | 10132590062 | 1167T | 01/07/2019 |  |  | 10,5960 | CRIADO EM SUBSTITUICAO AO CODIGO TUSS 70260044 | FIO MONONYLON PLASTICA PRETO 4-0 45CM AGULHA 1,9CM 1167T | FIO MONONYLON PLASTICA PRETO 4-0 45CM AGULHA 1,9CM 1167T | CIRURGIA PLASTICA | MATERIAL DE CONSUMO | FIOS E FITAS CIRURGICOS | UN | 54.516.661/0001-01 | JOHNSON & JOHNSON DO BRASIL INDUSTRIA E COMERCIO DE PRODUTOS PARA SAUDE LTDA | 20 |  |  | Material de consumo hospitalar | TNUMM | 01/07/2019 | 0003950256 | FIO MONONYLON PLASTICA PRETO 4-0 45CM AG.1,9CM
1900137545 | 10132590025 | 1802T | 01/07/2019 | 31/10/2023 | REGISTRO CANCELADO ANVISA | 17,1480 | CRIADO EM SUBSTITUICAO AO CODIGO TUSS 70243131. REGISTRO CANCELADO ANVISA 15/05/22 | FIO CATGUT CROMADO LACADO FECHAMENTO GERAL OBSTETRICIA E GINECOLOGIA 0-0 1,5M AGULHA 04CM 1802T | FIO CATGUT CROMADO LACADO FECHAMENTO GERAL OBSTETRICIA E GINECOLOGIA 0-0 1,5M AGULHA 04CM 1802T | GINECOLOGIA E OBSTETRICIA | MATERIAL DE CONSUMO | FIOS E FITAS CIRURGICOS | UN | 54.516.661/0001-01 | JOHNSON & JOHNSON DO BRASIL INDUSTRIA E COMERCIO DE PRODUTOS PARA SAUDE LTDA | 20 |  |  | Material de consumo hospitalar | TNUMM | 01/07/2019 | 0003950069 | FIO CATGUT CROMADO LACADO FECH.GERAL OB/GIN.0 1,5M AG.4CM
1900137553 | 10132590031 | CS106T | 01/07/2019 | 31/10/2023 | REGISTRO CANCELADO ANVISA | 7,0440 | CRIADO EM SUBSTITUICAO AO CODIGO TUSS 70243387. REGISTRO CANCELADO ANVISA 15/05/22 | FIO CATGUT SIMPLES 1-0 1,5M SEM AGULHA CS106T | FIO CATGUT SIMPLES 1-0 1,5M SEM AGULHA CS106T | GASTROENTEROLOGIA+OFTALMOLOGIA+CIRURGIA GERAL+UROLOGIA | MATERIAL DE CONSUMO | FIOS E FITAS CIRURGICOS | UN | 54.516.661/0001-01 | JOHNSON & JOHNSON DO BRASIL INDUSTRIA E COMERCIO DE PRODUTOS PARA SAUDE LTDA | 20 |  |  | Material de consumo hospitalar | TNUMM | 01/07/2019 | 0003950039 | FIO CATGUT SIMPLES 1 1,5M S/AG.
1900137561 | 10132590044 | BP93T | 01/07/2019 |  |  | 30,8400 | CRIADO EM SUBSTITUICAO AO CODIGO TUSS 70853622 | FIO ETHIBOND CARDIOVASCULAR VERDE 2-0 75CM AGULHA 02X2,2CM BP93T | FIO ETHIBOND CARDIOVASCULAR VERDE 2-0 75CM AGULHA 02X2,2CM BP93T | CIRURGIA CARDIOVASCULAR | MATERIAL DE CONSUMO | FIOS E FITAS CIRURGICOS | UN | 54.516.661/0001-01 | JOHNSON & JOHNSON DO BRASIL INDUSTRIA E COMERCIO DE PRODUTOS PARA SAUDE LTDA | 20 |  |  | Material de consumo hospitalar | TNUMM | 01/07/2019 | 0003950366 | FIO ETHIBOND CARDIOV.VERDE 2-0 75CM C/AT.AG.2X2,2CM
1900137570 | 10132590029 | M663G | 01/07/2019 |  |  | 50,2200 | CRIADO EM SUBSTITUICAO AO CODIGO TUSS 70240655 | FIO ACO ACIFLEX FECHAMENTO ESTERNO 4-0 04X45CM AGULHA 04CM M663G | FIO ACO ACIFLEX FECHAMENTO ESTERNO 4-0 04X45CM AGULHA 04CM M663G | CIRURGIA CARDIOVASCULAR+CIRURGIA TORACICA | MATERIAL DE CONSUMO | FIOS E FITAS CIRURGICOS | UN | 54.516.661/0001-01 | JOHNSON & JOHNSON DO BRASIL INDUSTRIA E COMERCIO DE PRODUTOS PARA SAUDE LTDA | 20 |  |  | Material de consumo hospitalar | TNUMM | 01/07/2019 | 0003950502 | FIO ACO ACIFLEX FECH.ESTERNO 4 4X45CM AG.4CM
1900137588 | 10132590062 | FN502T | 01/07/2019 |  |  | 4,0416 | CRIADO EM SUBSTITUICAO AO CODIGO TUSS 70260370 | FIO MONONYLON PRETO 4-0 150CM SEM AGULHA FN502T | FIO MONONYLON PRETO 4-0 150CM SEM AGULHA FN502T | CIRURGIA GERAL | MATERIAL DE CONSUMO | FIOS E FITAS CIRURGICOS | UN | 54.516.661/0001-01 | JOHNSON & JOHNSON DO BRASIL INDUSTRIA E COMERCIO DE PRODUTOS PARA SAUDE LTDA | 20 |  |  | Material de consumo hospitalar | TNUMM | 01/07/2019 | 0003950289 | FIO MONONYLON PRETO 4-0 150CM S/AG.
1900137596 | 10132590004 | Z127H | 01/07/2019 |  |  | 72,3492 | CRIADO EM SUBSTITUICAO AO CODIGO TUSS 70263400 | FIO PDS II CARDIOVASCULAR VIOLETA 6-0 75CM AGULHA 02X1,3CM Z127H | FIO PDS II CARDIOVASCULAR VIOLETA 6-0 75CM AGULHA 02X1,3CM Z127H | CIRURGIA CARDIOVASCULAR | MATERIAL DE CONSUMO | FIOS E FITAS CIRURGICOS | UN | 54.516.661/0001-01 | JOHNSON & JOHNSON DO BRASIL INDUSTRIA E COMERCIO DE PRODUTOS PARA SAUDE LTDA | 20 |  |  | Material de consumo hospitalar | TNUMM | 01/07/2019 | 0003950101 | FIO PDS II CARDIOV.VIOLETA 6-0 75CM AG.2X1,3CM
1900137600 | 10132590004 | Z135H | 01/07/2019 |  |  | 123,8112 | CRIADO EM SUBSTITUICAO AO CODIGO TUSS 70263426 | FIO PDS II CARDIOVASCULAR VIOLETA 7-0 75CM AGULHA 02X0,93CM Z135H | FIO PDS II CARDIOVASCULAR VIOLETA 7-0 75CM AGULHA 02X0,93CM Z135H | CIRURGIA CARDIOVASCULAR | MATERIAL DE CONSUMO | FIOS E FITAS CIRURGICOS | UN | 54.516.661/0001-01 | JOHNSON & JOHNSON DO BRASIL INDUSTRIA E COMERCIO DE PRODUTOS PARA SAUDE LTDA | 20 |  |  | Material de consumo hospitalar | TNUMM | 01/07/2019 | 0003950099 | FIO PDS II CARDIOV.VIOLETA 7-0 75CM AG.2X0,93CM
1900137618 | 10132590033 | 8722T | 01/07/2019 |  |  | 15,6360 | CRIADO EM SUBSTITUICAO AO CODIGO TUSS 70265356 | FIO PROLENE CARDIOVASCULAR AZUL 3-0 75CM AGULHA 02X2,6CM 8722T | FIO PROLENE CARDIOVASCULAR AZUL 3-0 75CM AGULHA 02X2,6CM 8722T | CIRURGIA CARDIOVASCULAR | MATERIAL DE CONSUMO | FIOS E FITAS CIRURGICOS | UN | 54.516.661/0001-01 | JOHNSON & JOHNSON DO BRASIL INDUSTRIA E COMERCIO DE PRODUTOS PARA SAUDE LTDA | 20 |  |  | Material de consumo hospitalar | TNUMM | 01/07/2019 | 0003950331 | FIO PROLENE CARDIOV.AZUL 3-0 75CM AG.2X2,6CM
1900137626 | 10132590033 | M8706T | 01/07/2019 |  |  | 34,4736 | CRIADO EM SUBSTITUICAO AO CODIGO TUSS 70265496 | FIO PROLENE CARDIOVASCULAR AZUL 6-0 75CM AGULHA 02X1,3CM M8706T | FIO PROLENE CARDIOVASCULAR AZUL 6-0 75CM AGULHA 02X1,3CM M8706T | CIRURGIA CARDIOVASCULAR | MATERIAL DE CONSUMO | FIOS E FITAS CIRURGICOS | UN | 54.516.661/0001-01 | JOHNSON & JOHNSON DO BRASIL INDUSTRIA E COMERCIO DE PRODUTOS PARA SAUDE LTDA | 20 |  |  | Material de consumo hospitalar | TNUMM | 01/07/2019 | 0003950317 | FIO PROLENE CARDIOV.AZUL 6-0 75CM AG.2X1,3CM
1900137634 | 10132590022 | J123H | 01/07/2019 |  |  | 16,5360 | CRIADO EM SUBSTITUICAO AO CODIGO TUSS 70269904 | FIO VICRYL CUTICULAR INCOLOR 3-0 70CM AGULHA 1,9CM J123H | FIO VICRYL CUTICULAR INCOLOR 3-0 70CM AGULHA 1,9CM J123H | CIRURGIA GERAL | MATERIAL DE CONSUMO | FIOS E FITAS CIRURGICOS | UN | 54.516.661/0001-01 | JOHNSON & JOHNSON DO BRASIL INDUSTRIA E COMERCIO DE PRODUTOS PARA SAUDE LTDA | 20 |  |  | Material de consumo hospitalar | TNUMM | 01/07/2019 | 0003950165 | FIO VICRYL CUTICULAR INCOLOR 3-0 70CM AG.1,9CM
1900137642 | 10132590022 | JP506G | 01/07/2019 |  |  | 27,4080 | CRIADO EM SUBSTITUICAO AO CODIGO TUSS 70270600 | FIO VICRYL PLASTICA INCOLOR 5-0 45CM AGULHA 1,6CM JP506G | FIO VICRYL PLASTICA INCOLOR 5-0 45CM AGULHA 1,6CM JP506G | CIRURGIA PLASTICA | MATERIAL DE CONSUMO | FIOS E FITAS CIRURGICOS | UN | 54.516.661/0001-01 | JOHNSON & JOHNSON DO BRASIL INDUSTRIA E COMERCIO DE PRODUTOS PARA SAUDE LTDA | 20 |  |  | Material de consumo hospitalar | TNUMM | 01/07/2019 | 0003950147 | FIO VICRYL PLASTICA INCOLOR 5-0 45CM AG.1,6CM
1900137650 | 10132590033 | 1713G | 01/07/2019 |  |  | 132,1020 | CRIADO EM SUBSTITUICAO AO CODIGO TUSS 70265755 | FIO PROLENE OFTALMO AZUL 10-0 20CM AGULHA 02X1,6CM 1713G | FIO PROLENE OFTALMO AZUL 10-0 20CM AGULHA 02X1,6CM 1713G | OFTALMOLOGIA | MATERIAL DE CONSUMO | FIOS E FITAS CIRURGICOS | UN | 54.516.661/0001-01 | JOHNSON & JOHNSON DO BRASIL INDUSTRIA E COMERCIO DE PRODUTOS PARA SAUDE LTDA | 20 |  |  | Material de consumo hospitalar | TNUMM | 01/07/2019 | 0003950356 | FIO PROLENE OFTAL.AZUL 10-0 20CM AG.2X1,6CM
1900137669 | 10132590044 | BR44T | 01/07/2019 |  |  | 19,1616 | CRIADO EM SUBSTITUICAO AO CODIGO TUSS 70853690 | FIO ETHIBOND CARDIOVASCULAR VERDE 0-0 75CM AGULHA 02X4,8CM BR44T | FIO ETHIBOND CARDIOVASCULAR VERDE 0-0 75CM AGULHA 02X4,8CM BR44T | CIRURGIA CARDIOVASCULAR | MATERIAL DE CONSUMO | FIOS E FITAS CIRURGICOS | UN | 54.516.661/0001-01 | JOHNSON & JOHNSON DO BRASIL INDUSTRIA E COMERCIO DE PRODUTOS PARA SAUDE LTDA | 20 |  |  | Material de consumo hospitalar | TNUMM | 01/07/2019 | 0003950372 | FIO ETHIBOND CARDIOV.VERDE 0 75CM AG.2X4,8CM
1900137677 | 10132590022 | J122H | 01/07/2019 |  |  | 25,6080 | CRIADO EM SUBSTITUICAO AO CODIGO TUSS 70269912 | FIO VICRYL CUTICULAR INCOLOR 4-0 70CM AGULHA 1,9CM J122H | FIO VICRYL CUTICULAR INCOLOR 4-0 70CM AGULHA 1,9CM J122H | CIRURGIA GERAL | MATERIAL DE CONSUMO | FIOS E FITAS CIRURGICOS | UN | 54.516.661/0001-01 | JOHNSON & JOHNSON DO BRASIL INDUSTRIA E COMERCIO DE PRODUTOS PARA SAUDE LTDA | 20 |  |  | Material de consumo hospitalar | TNUMM | 01/07/2019 | 0003950164 | FIO VICRYL CUTICULAR INCOLOR 4-0 70CM AG.1,9CM
1900137685 | 10132590033 | 9706H | 01/07/2019 |  |  | 57,2700 | CRIADO EM SUBSTITUICAO AO CODIGO TUSS 70265259 | FIO PROLENE AZUL HEMO SEAL 4-0 75CM AGULHA 1,3CM 9706H | FIO PROLENE AZUL HEMO SEAL 4-0 75CM AGULHA 1,3CM 9706H | CIRURGIA CARDIOVASCULAR | MATERIAL DE CONSUMO | FIOS E FITAS CIRURGICOS | UN | 54.516.661/0001-01 | JOHNSON & JOHNSON DO BRASIL INDUSTRIA E COMERCIO DE PRODUTOS PARA SAUDE LTDA | 20 |  |  | Material de consumo hospitalar | TNUMM | 01/07/2019 | 0000082296 | FIO PROLENE AZUL HEMO SEAL 4-0 75CM AG.1,3CM
1900137693 | 10132590033 | 9702H | 01/07/2019 |  |  | 58,5960 | CRIADO EM SUBSTITUICAO AO CODIGO TUSS 70265267 | FIO PROLENE AZUL HEMO SEAL 5-0 60CM AGULHA 0,93CM 9702H | FIO PROLENE AZUL HEMO SEAL 5-0 60CM AGULHA 0,93CM 9702H | CIRURGIA CARDIOVASCULAR | MATERIAL DE CONSUMO | FIOS E FITAS CIRURGICOS | UN | 54.516.661/0001-01 | JOHNSON & JOHNSON DO BRASIL INDUSTRIA E COMERCIO DE PRODUTOS PARA SAUDE LTDA | 20 |  |  | Material de consumo hospitalar | TNUMM | 01/07/2019 | 0000082295 | FIO PROLENE AZUL HEMO SEAL 5-0 60CM AG.0,93CM
1900137707 | 10132590033 | M8804T | 01/07/2019 |  |  | 59,6170 | CRIADO EM SUBSTITUICAO AO CODIGO TUSS 70265542 | FIO PROLENE CARDIOVASCULAR AZUL 7-0 60CM AGULHA 02X1,3CM M8804T | FIO PROLENE CARDIOVASCULAR AZUL 7-0 60CM AGULHA 02X1,3CM M8804T | CIRURGIA CARDIOVASCULAR | MATERIAL DE CONSUMO | FIOS E FITAS CIRURGICOS | UN | 54.516.661/0001-01 | JOHNSON & JOHNSON DO BRASIL INDUSTRIA E COMERCIO DE PRODUTOS PARA SAUDE LTDA | 20 |  |  | Material de consumo hospitalar | TNUMM | 01/07/2019 | 0003950319 | FIO PROLENE CARDIOV.AZUL 7-0 60CM AG.2X1,3CM
1900137715 | 10132590033 | M8727T | 01/07/2019 |  |  | 61,1136 | CRIADO EM SUBSTITUICAO AO CODIGO TUSS 70265534 | FIO PROLENE CARDIOVASCULAR AZUL 7-0 60CM AGULHA 02X1,3CM M8727T | FIO PROLENE CARDIOVASCULAR AZUL 7-0 60CM AGULHA 02X1,3CM M8727T | CIRURGIA CARDIOVASCULAR | MATERIAL DE CONSUMO | FIOS E FITAS CIRURGICOS | UN | 54.516.661/0001-01 | JOHNSON & JOHNSON DO BRASIL INDUSTRIA E COMERCIO DE PRODUTOS PARA SAUDE LTDA | 20 |  |  | Material de consumo hospitalar | TNUMM | 01/07/2019 | 0003950318 | FIO PROLENE CARDIOV.AZUL 7-0 60CM AG.2X1,3CM
1900137723 | 10132590033 | XY1771G | 01/07/2019 |  |  | 76,4064 | CRIADO EM SUBSTITUICAO AO CODIGO TUSS 70265763 | FIO PROLENE OFTALMO AZUL 10-0 30CM AGULHA 02X0,65CM XY1771G | FIO PROLENE OFTALMO AZUL 10-0 30CM AGULHA 02X0,65CM XY1771G | OFTALMOLOGIA | MATERIAL DE CONSUMO | FIOS E FITAS CIRURGICOS | UN | 54.516.661/0001-01 | JOHNSON & JOHNSON DO BRASIL INDUSTRIA E COMERCIO DE PRODUTOS PARA SAUDE LTDA | 20 |  |  | Material de consumo hospitalar | TNUMM | 01/07/2019 | 0003950354 | FIO PROLENE OFTAL.AZUL 10-0 30CM AG.2X0,65CM
1900137731 | 10132590033 | 8740H | 01/07/2019 |  |  | 103,5480 | CRIADO EM SUBSTITUICAO AO CODIGO TUSS 70265569 | FIO PROLENE CARDIOVASCULAR AZUL 8-0 45CM AGULHA 0,8CM 8740H | FIO PROLENE CARDIOVASCULAR AZUL 8-0 45CM AGULHA 0,8CM 8740H | CIRURGIA CARDIOVASCULAR | MATERIAL DE CONSUMO | FIOS E FITAS CIRURGICOS | UN | 54.516.661/0001-01 | JOHNSON & JOHNSON DO BRASIL INDUSTRIA E COMERCIO DE PRODUTOS PARA SAUDE LTDA | 20 |  |  | Material de consumo hospitalar | TNUMM | 01/07/2019 | 0000082291 | FIO PROLENE CARDIOV.AZUL 8-0 45CM AG.0,8CM
1900137740 | 10132590033 | 788G | 01/07/2019 |  |  | 170,2000 | CRIADO EM SUBSTITUICAO AO CODIGO TUSS 70265747 | FIO PROLENE OFTALMO AZUL 10-0 20CM AGULHA 1,3CM 788G | FIO PROLENE OFTALMO AZUL 10-0 20CM AGULHA 1,3CM 788G | OFTALMOLOGIA | MATERIAL DE CONSUMO | FIOS E FITAS CIRURGICOS | UN | 54.516.661/0001-01 | JOHNSON & JOHNSON DO BRASIL INDUSTRIA E COMERCIO DE PRODUTOS PARA SAUDE LTDA | 20 |  |  | Material de consumo hospitalar | TNUMM | 01/07/2019 | 0003950355 | FIO PROLENE OFTAL.AZUL 10-0 20CM AG.1,3CM
1900137758 | 10132590033 | 8741H | 01/07/2019 |  |  | 46,1280 | CRIADO EM SUBSTITUICAO AO CODIGO TUSS 70265585 | FIO PROLENE CARDIOVASCULAR AZUL 8-0 60CM AGULHA 0,8CM 8741H | FIO PROLENE CARDIOVASCULAR AZUL 8-0 60CM AGULHA 0,8CM 8741H | CIRURGIA CARDIOVASCULAR | MATERIAL DE CONSUMO | FIOS E FITAS CIRURGICOS | UN | 54.516.661/0001-01 | JOHNSON & JOHNSON DO BRASIL INDUSTRIA E COMERCIO DE PRODUTOS PARA SAUDE LTDA | 20 |  |  | Material de consumo hospitalar | TNUMM | 01/07/2019 | 0000082292 | FIO PROLENE CARDIOV.AZUL 8-0 60CM AG.0,8CM
1900137766 | 10132590033 | MK112G | 01/07/2019 |  |  | 153,4000 | CRIADO EM SUBSTITUICAO AO CODIGO TUSS 70354227 | KIT CORONARIA PROLENE AZUL 7-0 6-0 AGULHA MK112G | KIT CORONARIA PROLENE AZUL 7-0 6-0 AGULHA MK112G | CIRURGIA CARDIOVASCULAR | MATERIAL DE CONSUMO | FIOS E FITAS CIRURGICOS | KIT | 54.516.661/0001-01 | JOHNSON & JOHNSON DO BRASIL INDUSTRIA E COMERCIO DE PRODUTOS PARA SAUDE LTDA | 20 |  |  | Material de consumo hospitalar | TNUMM | 01/07/2019 | 0000004273 | KIT CORONARIA PROLENE AZUL 7-0 6-0 AG.
1900137774 | 10132590047 | 3P21T | 01/07/2019 | 30/06/2023 | DESCONTINUADO | 16,5036 | CRIADO EM SUBSTITUICAO AO CODIGO TUSS 70264384. DESCONTINUADO 10/09/21 | FIO POLYCOT GASTRO AZUL 0-0 03X45CM AGULHA 3,64CM 3P21T | FIO POLYCOT GASTRO AZUL 0-0 03X45CM AGULHA 3,64CM 3P21T | GASTROENTEROLOGIA | MATERIAL DE CONSUMO | FIOS E FITAS CIRURGICOS | UN | 54.516.661/0001-01 | JOHNSON & JOHNSON DO BRASIL INDUSTRIA E COMERCIO DE PRODUTOS PARA SAUDE LTDA | 20 |  |  | Material de consumo hospitalar | TNUMM | 01/07/2019 | 0003950430 | FIO POLYCOT GASTRO AZUL 0 3X45CM AG.3,64CM
1900137782 | 10132590047 | 3P13T | 01/07/2019 | 30/04/2023 | DESCONTINUADO | 24,0598 | CRIADO EM SUBSTITUICAO AO CODIGO TUSS 70264317. DESCONTINUADO 13/12/21 | FIO POLYCOT CUTICULAR AZUL 2-0 03X45CM AGULHA 03CM 3P13T | FIO POLYCOT CUTICULAR AZUL 2-0 03X45CM AGULHA 03CM 3P13T | CIRURGIA GERAL | MATERIAL DE CONSUMO | FIOS E FITAS CIRURGICOS | UN | 54.516.661/0001-01 | JOHNSON & JOHNSON DO BRASIL INDUSTRIA E COMERCIO DE PRODUTOS PARA SAUDE LTDA | 20 |  |  | Material de consumo hospitalar | TNUMM | 01/07/2019 | 0000004266 | FIO POLYCOT CUTICULAR AZUL 2-0 3X45CM AG.3CM
1900137790 | 10132590047 | 3P14T | 01/07/2019 | 30/04/2023 | DESCONTINUADO | 24,0598 | CRIADO EM SUBSTITUICAO AO CODIGO TUSS 70264350. DESCONTINUADO 23/11/21. | FIO POLYCOT CUTICULAR AZUL 3-0 03X45CM AGULHA 03CM 3P14T | FIO POLYCOT CUTICULAR AZUL 3-0 03X45CM AGULHA 03CM 3P14T | CIRURGIA GERAL | MATERIAL DE CONSUMO | FIOS E FITAS CIRURGICOS | UN | 54.516.661/0001-01 | JOHNSON & JOHNSON DO BRASIL INDUSTRIA E COMERCIO DE PRODUTOS PARA SAUDE LTDA | 20 |  |  | Material de consumo hospitalar | TNUMM | 01/07/2019 | 0000004267 | FIO POLYCOT CUTICULAR AZUL 3-0 3X45CM AG.3CM
1900137804 | 10132590047 | 3P15T | 01/07/2019 | 30/04/2023 | DESCONTINUADO | 24,0598 | CRIADO EM SUBSTITUICAO AO CODIGO TUSS 70264309. DESCONTINUADO 13/12/21 | FIO POLYCOT CUTICULAR AZUL 2-0 03X45CM AGULHA 3,64CM 3P15T | FIO POLYCOT CUTICULAR AZUL 2-0 03X45CM AGULHA 3,64CM 3P15T | CIRURGIA GERAL | MATERIAL DE CONSUMO | FIOS E FITAS CIRURGICOS | UN | 54.516.661/0001-01 | JOHNSON & JOHNSON DO BRASIL INDUSTRIA E COMERCIO DE PRODUTOS PARA SAUDE LTDA | 20 |  |  | Material de consumo hospitalar | TNUMM | 01/07/2019 | 0000004268 | FIO POLYCOT CUTICULAR AZUL 2-0 3X45CM AG.3,64CM
1900137812 | 10132590047 | 3P65T | 01/07/2019 | 30/04/2023 | DESCONTINUADO | 24,0598 | CRIADO EM SUBSTITUICAO AO CODIGO TUSS 70264325. DESCONTINUADO 13/12/21 | FIO POLYCOT CUTICULAR AZUL 2-0 03X45CM AGULHA 06CM 3P65T | FIO POLYCOT CUTICULAR AZUL 2-0 03X45CM AGULHA 06CM 3P65T | CIRURGIA GERAL | MATERIAL DE CONSUMO | FIOS E FITAS CIRURGICOS | UN | 54.516.661/0001-01 | JOHNSON & JOHNSON DO BRASIL INDUSTRIA E COMERCIO DE PRODUTOS PARA SAUDE LTDA | 20 |  |  | Material de consumo hospitalar | TNUMM | 01/07/2019 | 0003950396 | FIO POLYCOT CUTICULAR AZUL 2-0 3X45CM AG.6CM
1900137820 | 10132590062 | V4452T | 01/07/2019 |  |  | 5,7720 | CRIADO EM SUBSTITUICAO AO CODIGO TUSS 70260532 | FIO MONONYLON VASCULAR PRETO 4-0 75CM AGULHA 2,2CM V4452T | FIO MONONYLON VASCULAR PRETO 4-0 75CM AGULHA 2,2CM V4452T | CIRURGIA VASCULAR | MATERIAL DE CONSUMO | FIOS E FITAS CIRURGICOS | UN | 54.516.661/0001-01 | JOHNSON & JOHNSON DO BRASIL INDUSTRIA E COMERCIO DE PRODUTOS PARA SAUDE LTDA | 20 |  |  | Material de consumo hospitalar | TNUMM | 01/07/2019 | 0003950209 | FIO MONONYLON VASCULAR PRETO 4-0 75CM AG.2,2CM
1900137839 | 10132590062 | P1603T | 01/07/2019 |  |  | 15,7500 | CRIADO EM SUBSTITUICAO AO CODIGO TUSS 70259941 | FIO MONONYLON PLASTICA INCOLOR 4-0 45CM AGULHA 1,6CM P1603T | FIO MONONYLON PLASTICA INCOLOR 4-0 45CM AGULHA 1,6CM P1603T | CIRURGIA PLASTICA | MATERIAL DE CONSUMO | FIOS E FITAS CIRURGICOS | UN | 54.516.661/0001-01 | JOHNSON & JOHNSON DO BRASIL INDUSTRIA E COMERCIO DE PRODUTOS PARA SAUDE LTDA | 20 |  |  | Material de consumo hospitalar | TNUMM | 01/07/2019 | 0003950249 | FIO MONONYLON PLASTICA INCOLOR 4-0 45CM AG.1,6CM
1900137847 | 10132590062 | P697T | 01/07/2019 |  |  | 12,6192 | CRIADO EM SUBSTITUICAO AO CODIGO TUSS 70260206 | FIO MONONYLON PLASTICA PRETO 6-0 45CM AGULHA 1,1CM P697T | FIO MONONYLON PLASTICA PRETO 6-0 45CM AGULHA 1,1CM P697T | CIRURGIA PLASTICA | MATERIAL DE CONSUMO | FIOS E FITAS CIRURGICOS | UN | 54.516.661/0001-01 | JOHNSON & JOHNSON DO BRASIL INDUSTRIA E COMERCIO DE PRODUTOS PARA SAUDE LTDA | 20 |  |  | Material de consumo hospitalar | TNUMM | 01/07/2019 | 0000038605 | FIO MONONYLON PLASTICA PRETO 6-0 45CM AG.1,1CM
1900137855 | 10132590062 | 3174T | 01/07/2019 |  |  | 12,7428 | CRIADO EM SUBSTITUICAO AO CODIGO TUSS 70259380 | FIO MONONYLON CUTICULAR PRETO 2-0 03-45CM AGULHA 3,64CM 3174T | FIO MONONYLON CUTICULAR PRETO 2-0 03-45CM AGULHA 3,64CM 3174T | CIRURGIA GERAL | MATERIAL DE CONSUMO | FIOS E FITAS CIRURGICOS | UN | 54.516.661/0001-01 | JOHNSON & JOHNSON DO BRASIL INDUSTRIA E COMERCIO DE PRODUTOS PARA SAUDE LTDA | 20 |  |  | Material de consumo hospitalar | TNUMM | 01/07/2019 | 0003950234 | FIO MONONYLON CUTICULAR PRETO 2-0 3-45CM AG.3,64CM
1900137863 | 10132590062 | P689T | 01/07/2019 |  |  | 13,1376 | CRIADO EM SUBSTITUICAO AO CODIGO TUSS 70259984 | FIO MONONYLON PLASTICA INCOLOR 6-0 45CM AGULHA 1,1CM P689T | FIO MONONYLON PLASTICA INCOLOR 6-0 45CM AGULHA 1,1CM P689T | CIRURGIA PLASTICA | MATERIAL DE CONSUMO | FIOS E FITAS CIRURGICOS | UN | 54.516.661/0001-01 | JOHNSON & JOHNSON DO BRASIL INDUSTRIA E COMERCIO DE PRODUTOS PARA SAUDE LTDA | 20 |  |  | Material de consumo hospitalar | TNUMM | 01/07/2019 | 0003950237 | FIO MONONYLON PLASTICA INCOLOR 6-0 45CM AG.1,1CM
1900137871 | 10132590062 | P1668T | 01/07/2019 |  |  | 13,1376 | CRIADO EM SUBSTITUICAO AO CODIGO TUSS 70260150 | FIO MONONYLON PLASTICA PRETO 5-0 45CM AGULHA 1,6CM P1668T | FIO MONONYLON PLASTICA PRETO 5-0 45CM AGULHA 1,6CM P1668T | CIRURGIA PLASTICA | MATERIAL DE CONSUMO | FIOS E FITAS CIRURGICOS | UN | 54.516.661/0001-01 | JOHNSON & JOHNSON DO BRASIL INDUSTRIA E COMERCIO DE PRODUTOS PARA SAUDE LTDA | 20 |  |  | Material de consumo hospitalar | TNUMM | 01/07/2019 | 0003950253 | FIO MONONYLON PLASTICA PRETO 5-0 45CM AG.1,6CM
1900137880 | 10132590062 | 3627T | 01/07/2019 |  |  | 13,5828 | CRIADO EM SUBSTITUICAO AO CODIGO TUSS 70259453 | FIO MONONYLON CUTICULAR PRETO 3-0 3-75CM AGULHA 06CM 3627T | FIO MONONYLON CUTICULAR PRETO 3-0 3-75CM AGULHA 06CM 3627T | CIRURGIA GERAL | MATERIAL DE CONSUMO | FIOS E FITAS CIRURGICOS | UN | 54.516.661/0001-01 | JOHNSON & JOHNSON DO BRASIL INDUSTRIA E COMERCIO DE PRODUTOS PARA SAUDE LTDA | 20 |  |  | Material de consumo hospitalar | TNUMM | 01/07/2019 | 0003950236 | FIO MONONYLON CUTICULAR PRETO 3-0 3-75CM AG.6CM
1900137898 | 10132590062 | P698T | 01/07/2019 |  |  | 13,1376 | CRIADO EM SUBSTITUICAO AO CODIGO TUSS 70260117 | FIO MONONYLON PLASTICA PRETO 5-0 45CM AGULHA 1,03CM P698T | FIO MONONYLON PLASTICA PRETO 5-0 45CM AGULHA 1,03CM P698T | CIRURGIA PLASTICA | MATERIAL DE CONSUMO | FIOS E FITAS CIRURGICOS | UN | 54.516.661/0001-01 | JOHNSON & JOHNSON DO BRASIL INDUSTRIA E COMERCIO DE PRODUTOS PARA SAUDE LTDA | 20 |  |  | Material de consumo hospitalar | TNUMM | 01/07/2019 | 0003950239 | FIO MONONYLON PLASTICA PRETO 5-0 45CM AG.1,3CM
1900137901 | 10132590062 | V8350T | 01/07/2019 |  |  | 14,2560 | CRIADO EM SUBSTITUICAO AO CODIGO TUSS 70260567 | FIO MONONYLON VASCULAR PRETO 6-0 75CM AGULHA 02X1,7CM V8350T | FIO MONONYLON VASCULAR PRETO 6-0 75CM AGULHA 02X1,7CM V8350T | CIRURGIA VASCULAR | MATERIAL DE CONSUMO | FIOS E FITAS CIRURGICOS | UN | 54.516.661/0001-01 | JOHNSON & JOHNSON DO BRASIL INDUSTRIA E COMERCIO DE PRODUTOS PARA SAUDE LTDA | 20 |  |  | Material de consumo hospitalar | TNUMM | 01/07/2019 | 0003950208 | FIO MONONYLON VASCULAR PRETO 6-0 75CM AG.2X1,7CM
1900137910 | 10132590062 | 824G | 01/07/2019 |  |  | 34,5744 | CRIADO EM SUBSTITUICAO AO CODIGO TUSS 70259623 | FIO MONONYLON GINECOLOGIA E OBSTRETICIA PRETO 1-0 150CM AGULHA 6,5CM 824G | FIO MONONYLON GINECOLOGIA E OBSTRETICIA PRETO 1-0 150CM AGULHA 6,5CM 824G | GINECOLOGIA E OBSTETRICIA | MATERIAL DE CONSUMO | FIOS E FITAS CIRURGICOS | UN | 54.516.661/0001-01 | JOHNSON & JOHNSON DO BRASIL INDUSTRIA E COMERCIO DE PRODUTOS PARA SAUDE LTDA | 20 |  |  | Material de consumo hospitalar | TNUMM | 01/07/2019 | 0000038607 | FIO MONONYLON FECH.GERAL OB/GIN.PRETO 1 150CM AG.6,5CM
1900137928 | 10132590062 | 9023G | 01/07/2019 |  |  | 47,4732 | CRIADO EM SUBSTITUICAO AO CODIGO TUSS 70259844 | FIO MONONYLON OFTALMO PRETO 10-0 20CM AGULHA 0,65CM 9023G | FIO MONONYLON OFTALMO PRETO 10-0 20CM AGULHA 0,65CM 9023G | OFTALMOLOGIA | MATERIAL DE CONSUMO | FIOS E FITAS CIRURGICOS | UN | 54.516.661/0001-01 | JOHNSON & JOHNSON DO BRASIL INDUSTRIA E COMERCIO DE PRODUTOS PARA SAUDE LTDA | 20 |  |  | Material de consumo hospitalar | TNUMM | 01/07/2019 | 0003950265 | FIO MONONYLON OFTAL.PRETO 10-0 20CM AG.0,65CM
1900137936 | 10132590062 | 9000G | 01/07/2019 |  |  | 85,0800 | CRIADO EM SUBSTITUICAO AO CODIGO TUSS 70259860 | FIO MONONYLON OFTALMO PRETO 10-0 30CM AGULHA 02X0,55CM 9000G | FIO MONONYLON OFTALMO PRETO 10-0 30CM AGULHA 02X0,55CM 9000G | OFTALMOLOGIA | MATERIAL DE CONSUMO | FIOS E FITAS CIRURGICOS | UN | 54.516.661/0001-01 | JOHNSON & JOHNSON DO BRASIL INDUSTRIA E COMERCIO DE PRODUTOS PARA SAUDE LTDA | 20 |  |  | Material de consumo hospitalar | TNUMM | 01/07/2019 | 0003950266 | FIO MONONYLON OFTAL.PRETO 10-0 30CM AG.2X0,55CM
1900137944 | 10132590062 | 9013G | 01/07/2019 |  |  | 78,9240 | CRIADO EM SUBSTITUICAO AO CODIGO TUSS 70259925 | FIO MONONYLON OFTALMO PRETO 9-0 30CM AGULHA 02X0,65CM 9013G | FIO MONONYLON OFTALMO PRETO 9-0 30CM AGULHA 02X0,65CM 9013G | OFTALMOLOGIA | MATERIAL DE CONSUMO | FIOS E FITAS CIRURGICOS | UN | 54.516.661/0001-01 | JOHNSON & JOHNSON DO BRASIL INDUSTRIA E COMERCIO DE PRODUTOS PARA SAUDE LTDA | 20 |  |  | Material de consumo hospitalar | TNUMM | 01/07/2019 | 0003950592 | FIO MONONYLON OFTAL.PRETO 9-0 30CM AG.2X0,65CM
1900137952 | 10132590047 | P21T | 01/07/2019 | 30/04/2023 | DESCONTINUADO | 7,7652 | CRIADO EM SUBSTITUICAO AO CODIGO TUSS 70264392. DESCONTINUADO 13/12/21 | FIO POLYCOT GASTRO AZUL 0-0 45CM AGULHA 3,64CM P21T | FIO POLYCOT GASTRO AZUL 0-0 45CM AGULHA 3,64CM P21T | GASTROENTEROLOGIA | MATERIAL DE CONSUMO | FIOS E FITAS CIRURGICOS | UN | 54.516.661/0001-01 | JOHNSON & JOHNSON DO BRASIL INDUSTRIA E COMERCIO DE PRODUTOS PARA SAUDE LTDA | 20 |  |  | Material de consumo hospitalar | TNUMM | 01/07/2019 | 0003950429 | FIO POLYCOT GASTRO AZUL 0 45CM AG.3,64CM P21T
1900137960 | 10132590047 | SPA45T | 01/07/2019 | 30/04/2023 | DESCONTINUADO | 4,5360 | CRIADO EM SUBSTITUICAO AO CODIGO TUSS 70264244. DESCONTINUADO 13/12/21 | FIO POLYCOT AZUL 0-0 15X45CM SEM AGULHA SPA45T | FIO POLYCOT AZUL 0-0 15X45CM SEM AGULHA SPA45T | CIRURGIA GERAL | MATERIAL DE CONSUMO | FIOS E FITAS CIRURGICOS | UN | 54.516.661/0001-01 | JOHNSON & JOHNSON DO BRASIL INDUSTRIA E COMERCIO DE PRODUTOS PARA SAUDE LTDA | 20 |  |  | Material de consumo hospitalar | TNUMM | 01/07/2019 | 0003950422 | FIO POLYCOT AZUL 0 15X45CM S/AG.
1900137979 | 10132590044 | B203T | 01/07/2019 |  |  | 24,7354 | CRIADO EM SUBSTITUICAO AO CODIGO TUSS 70853657 | FIO ETHIBOND CARDIOVASCULAR VERDE 3-0 60CM AGULHA 02X1,3CM B203T | FIO ETHIBOND CARDIOVASCULAR VERDE 3-0 60CM AGULHA 02X1,3CM B203T | CIRURGIA CARDIOVASCULAR | MATERIAL DE CONSUMO | FIOS E FITAS CIRURGICOS | UN | 54.516.661/0001-01 | JOHNSON & JOHNSON DO BRASIL INDUSTRIA E COMERCIO DE PRODUTOS PARA SAUDE LTDA | 20 |  |  | Material de consumo hospitalar | TNUMM | 01/07/2019 | 0003950040 | FIO ETHIBOND CARDIOV.VERDE 3-0 60CM AG.2X1,3CM
1900137987 | 80145900832 | HK46T | 01/07/2019 |  |  | 24,2544 | CRIADO EM SUBSTITUICAO AO CODIGO TUSS 70349703 | KIT FIO ANGIOPLASTIA ANGIOKIT COM AGULHA HK46T | KIT FIO ANGIOPLASTIA ANGIOKIT COM AGULHA HK46T | CIRURGIA CARDIOVASCULAR | MATERIAL DE CONSUMO | FIOS E FITAS CIRURGICOS | KIT | 54.516.661/0001-01 | JOHNSON & JOHNSON DO BRASIL INDUSTRIA E COMERCIO DE PRODUTOS PARA SAUDE LTDA | 20 |  |  | Material de consumo hospitalar | TNUMM | 01/07/2019 | 0000004280 | KIT ANGIOKIT AG.
1900137995 | 10132590062 | 1714G | 01/07/2019 |  |  | 7,2000 | CRIADO EM SUBSTITUICAO AO CODIGO TUSS 70259909 | FIO MONONYLON OFTALMO PRETO 8-0 30CM AGULHA 02X0,65CM 1714G | FIO MONONYLON OFTALMO PRETO 8-0 30CM AGULHA 02X0,65CM 1714G | OFTALMOLOGIA | MATERIAL DE CONSUMO | FIOS E FITAS CIRURGICOS | UN | 54.516.661/0001-01 | JOHNSON & JOHNSON DO BRASIL INDUSTRIA E COMERCIO DE PRODUTOS PARA SAUDE LTDA | 20 |  |  | Material de consumo hospitalar | TNUMM | 01/07/2019 | 0003950271 | FIO MONONYLON OFTAL.PRETO 8-0 30CM AG.2X0,65CM
1900138002 | 10132590044 | B552T | 01/07/2019 |  |  | 21,2914 | CRIADO EM SUBSTITUICAO AO CODIGO TUSS 70776911 | FIO ETHIBOND CARDIOVASCULAR VERDE 3-0 75CM AGULHA 02X1,7CM B552T | FIO ETHIBOND CARDIOVASCULAR VERDE 3-0 75CM AGULHA 02X1,7CM B552T | CIRURGIA CARDIOVASCULAR | MATERIAL DE CONSUMO | FIOS E FITAS CIRURGICOS | UN | 54.516.661/0001-01 | JOHNSON & JOHNSON DO BRASIL INDUSTRIA E COMERCIO DE PRODUTOS PARA SAUDE LTDA | 20 |  |  | Material de consumo hospitalar | TNUMM | 01/07/2019 | 0003950363 | FIO ETHIBOND CARDIOV.VERDE 3-0 75CM AG.2X1,7CM
1900138010 | 10132590044 | B553T | 01/07/2019 |  |  | 13,6505 | CRIADO EM SUBSTITUICAO AO CODIGO TUSS 70777411 | FIO ETHIBOND CARDIOVASCULAR VERDE 2-0 75CM AGULHA 02X1,7CM B553T | FIO ETHIBOND CARDIOVASCULAR VERDE 2-0 75CM AGULHA 02X1,7CM B553T | CIRURGIA CARDIOVASCULAR | MATERIAL DE CONSUMO | FIOS E FITAS CIRURGICOS | UN | 54.516.661/0001-01 | JOHNSON & JOHNSON DO BRASIL INDUSTRIA E COMERCIO DE PRODUTOS PARA SAUDE LTDA | 20 |  |  | Material de consumo hospitalar | TNUMM | 01/07/2019 | 0003950364 | FIO ETHIBOND CARDIOV.VERDE 2-0 75CM AG.2X1,7CM
1900138029 | 10132590062 | P1611T | 01/07/2019 |  |  | 12,5880 | CRIADO EM SUBSTITUICAO AO CODIGO TUSS 70259968 | FIO MONONYLON PLASTICA INCOLOR 4-0 45CM AGULHA 1,9CM P1611T | FIO MONONYLON PLASTICA INCOLOR 4-0 45CM AGULHA 1,9CM P1611T | CIRURGIA PLASTICA | MATERIAL DE CONSUMO | FIOS E FITAS CIRURGICOS | UN | 54.516.661/0001-01 | JOHNSON & JOHNSON DO BRASIL INDUSTRIA E COMERCIO DE PRODUTOS PARA SAUDE LTDA | 20 |  |  | Material de consumo hospitalar | TNUMM | 01/07/2019 | 0003950257 | FIO MONONYLON PLASTICA INCOLOR 4-0 45CM AG.1,9CM
1900138037 | 10132590062 | 2820G | 01/07/2019 |  |  | 313,2804 | CRIADO EM SUBSTITUICAO AO CODIGO TUSS 70259720 | FIO MONONYLON MICROCIRURGIA PRETO 10-0 13CM AGULHA 0,38CM 2820G | FIO MONONYLON MICROCIRURGIA PRETO 10-0 13CM AGULHA 0,38CM 2820G | CIRURGIA GERAL | MATERIAL DE CONSUMO | FIOS E FITAS CIRURGICOS | UN | 54.516.661/0001-01 | JOHNSON & JOHNSON DO BRASIL INDUSTRIA E COMERCIO DE PRODUTOS PARA SAUDE LTDA | 20 |  |  | Material de consumo hospitalar | TNUMM | 01/07/2019 | 0003950277 | FIO MONONYLON MICROCIRURGIA PRETO 10-0 13CM AG.0,38CM
1900138045 | 10132590025 | G128T | 01/07/2019 | 31/10/2023 | REGISTRO CANCELADO ANVISA | 7,8192 | CRIADO EM SUBSTITUICAO AO CODIGO TUSS 70242526. REGISTRO CANCELADO ANVISA 15/05/22 | FIO CATGUT CROMADO GASTRO 0-0 70CM AGULHA 3,64CM G128T | FIO CATGUT CROMADO GASTRO 0-0 70CM AGULHA 3,64CM G128T | GASTROENTEROLOGIA+CIRURGIA GERAL | MATERIAL DE CONSUMO | FIOS E FITAS CIRURGICOS | UN | 54.516.661/0001-01 | JOHNSON & JOHNSON DO BRASIL INDUSTRIA E COMERCIO DE PRODUTOS PARA SAUDE LTDA | 20 |  |  | Material de consumo hospitalar | TNUMM | 01/07/2019 | 0003950059 | FIO CATGUT CROMADO GASTRO 0 70CM AG.
1900138053 | 10132590057 | VR4961G | 01/07/2019 |  |  | 30,9216 | CRIADO EM SUBSTITUICAO AO CODIGO TUSS 70271186 | FIO VICRYL RAPIDA ABSORCAO PLASTICA INCOLOR 4-0 45CM AGULHA 1,9CM VR4961G | FIO VICRYL RAPIDA ABSORCAO PLASTICA INCOLOR 4-0 45CM AGULHA 1,9CM VR4961G | CIRURGIA PLASTICA | MATERIAL DE CONSUMO | FIOS E FITAS CIRURGICOS | UN | 54.516.661/0001-01 | JOHNSON & JOHNSON DO BRASIL INDUSTRIA E COMERCIO DE PRODUTOS PARA SAUDE LTDA | 20 |  |  | Material de consumo hospitalar | TNUMM | 01/07/2019 | 0000100160 | FIO VICRYL RAP.ABS.PLASTICA INCOLOR 4-0 45CM AG.1,9CM
1900138061 | 10132590047 | P22T | 01/07/2019 | 30/04/2023 | DESCONTINUADO | 8,3544 | CRIADO EM SUBSTITUICAO AO CODIGO TUSS 70264422. DESCONTINUADO 13/12/21 | FIO POLYCOT GASTRO AZUL 2-0 45CM AGULHA 2,6CM P22T | FIO POLYCOT GASTRO AZUL 2-0 45CM AGULHA 2,6CM P22T | GASTROENTEROLOGIA | MATERIAL DE CONSUMO | FIOS E FITAS CIRURGICOS | UN | 54.516.661/0001-01 | JOHNSON & JOHNSON DO BRASIL INDUSTRIA E COMERCIO DE PRODUTOS PARA SAUDE LTDA | 20 |  |  | Material de consumo hospitalar | TNUMM | 01/07/2019 | 0000004269 | FIO POLYCOT GASTRO AZUL 2-0 45CM AG.2,6CM
1900138070 | 10132590030 | RS22 | 01/07/2019 |  |  | 366,8000 | CRIADO EM SUBSTITUICAO AO CODIGO TUSS 70272697 | FITA MERSILENE OBSTETRICIA 05MMX30CM AGULHA 48MM RS22 | FITA MERSILENE OBSTETRICIA 05MMX30CM AGULHA 48MM RS22 | GINECOLOGIA E OBSTETRICIA | MATERIAL DE CONSUMO | FIOS E FITAS CIRURGICOS | UN | 54.516.661/0001-01 | JOHNSON & JOHNSON DO BRASIL INDUSTRIA E COMERCIO DE PRODUTOS PARA SAUDE LTDA | 20 |  |  | Material de consumo hospitalar | TNUMM | 01/07/2019 | 0000038615 | FITA MERSILENE OBSTETRICIA 30CM
1900138088 | 10132590022 | J548G | 01/07/2019 |  |  | 101,6568 | CRIADO EM SUBSTITUICAO AO CODIGO TUSS 70270473 | FIO VICRYL OFTALMICO VIOLETA 8-0 30CM AGULHA 02X0,65CM J548G | FIO VICRYL OFTALMICO VIOLETA 8-0 30CM AGULHA 02X0,65CM J548G | OFTALMOLOGIA | MATERIAL DE CONSUMO | FIOS E FITAS CIRURGICOS | UN | 54.516.661/0001-01 | JOHNSON & JOHNSON DO BRASIL INDUSTRIA E COMERCIO DE PRODUTOS PARA SAUDE LTDA | 20 |  |  | Material de consumo hospitalar | TNUMM | 01/07/2019 | 0003950155 | FIO VICRYL OFTAL.VIOLETA 8-0 30CM AG.2X0,65CM
1900138096 | 10132590062 | 1162T | 01/07/2019 |  |  | 10,8768 | CRIADO EM SUBSTITUICAO AO CODIGO TUSS 70260028 | FIO MONONYLON PLASTICA PRETO 4-0 45CM AGULHA 1,6CM 1162T | FIO MONONYLON PLASTICA PRETO 4-0 45CM AGULHA 1,6CM 1162T | CIRURGIA PLASTICA | MATERIAL DE CONSUMO | FIOS E FITAS CIRURGICOS | UN | 54.516.661/0001-01 | JOHNSON & JOHNSON DO BRASIL INDUSTRIA E COMERCIO DE PRODUTOS PARA SAUDE LTDA | 20 |  |  | Material de consumo hospitalar | TNUMM | 01/07/2019 | 0003950244 | FIO MONONYLON PLASTICA PRETO 4-0 45CM AG.1,6CM
1900138118 | 10132590062 | FN503T | 01/07/2019 |  |  | 12,3720 | CRIADO EM SUBSTITUICAO AO CODIGO TUSS 70260346 | FIO MONONYLON PRETO 3-0 1,5M SEM AGULHA FN503T | FIO MONONYLON PRETO 3-0 1,5M SEM AGULHA FN503T | CIRURGIA GERAL | MATERIAL DE CONSUMO | FIOS E FITAS CIRURGICOS | UN | 54.516.661/0001-01 | JOHNSON & JOHNSON DO BRASIL INDUSTRIA E COMERCIO DE PRODUTOS PARA SAUDE LTDA | 20 |  |  | Material de consumo hospitalar | TNUMM | 01/07/2019 | 0003950290 | FIO MONONYLON PRETO 3-0 1,5M S/AG.
1900138126 | 10132590025 | G165T | 01/07/2019 | 31/10/2023 | REGISTRO CANCELADO ANVISA | 8,8500 | CRIADO EM SUBSTITUICAO AO CODIGO TUSS 70242518. REGISTRO CANCELADO ANVISA 15/05/22 | FIO CATGUT CROMADO GASTRO 0-0 70CM AGULHA 3,1CM G165T | FIO CATGUT CROMADO GASTRO 0-0 70CM AGULHA 3,1CM G165T | GASTROENTEROLOGIA+CIRURGIA GERAL | MATERIAL DE CONSUMO | FIOS E FITAS CIRURGICOS | UN | 54.516.661/0001-01 | JOHNSON & JOHNSON DO BRASIL INDUSTRIA E COMERCIO DE PRODUTOS PARA SAUDE LTDA | 20 |  |  | Material de consumo hospitalar | TNUMM | 01/07/2019 | 0003950058 | FIO CATGUT CROMADO GASTRO 0 70CM AG.3,1CM
1900138134 | 10132590047 | 3P23T | 01/07/2019 | 30/04/2023 | DESCONTINUADO | 16,5036 | CRIADO EM SUBSTITUICAO AO CODIGO TUSS 70264449. DESCONTINUADO 13/12/21 | FIO POLYCOT GASTRO AZUL 3-0 03X45CM AGULHA 2,6CM 3P23T | FIO POLYCOT GASTRO AZUL 3-0 03X45CM AGULHA 2,6CM 3P23T | GASTROENTEROLOGIA | MATERIAL DE CONSUMO | FIOS E FITAS CIRURGICOS | UN | 54.516.661/0001-01 | JOHNSON & JOHNSON DO BRASIL INDUSTRIA E COMERCIO DE PRODUTOS PARA SAUDE LTDA | 20 |  |  | Material de consumo hospitalar | TNUMM | 01/07/2019 | 0000004271 | FIO POLYCOT GASTRO AZUL 3-0 3X45CM AG.2,6CM
1900138142 | 10132590027 | SA85T | 01/07/2019 |  |  | 15,4692 | CRIADO EM SUBSTITUICAO AO CODIGO TUSS 70267839 | FIO SEDA PRETA 2-0 10X75CM SEM AGULHA SA85T | FIO SEDA PRETA 2-0 10X75CM SEM AGULHA SA85T | CIRURGIA GERAL | MATERIAL DE CONSUMO | FIOS E FITAS CIRURGICOS | UN | 54.516.661/0001-01 | JOHNSON & JOHNSON DO BRASIL INDUSTRIA E COMERCIO DE PRODUTOS PARA SAUDE LTDA | 20 |  |  | Material de consumo hospitalar | TNUMM | 01/07/2019 | 0000038619 | FIO SEDA PRETA 2-0 10X75CM S/AG.
1900138150 | 10132590031 | KO105G | 01/07/2019 | 31/10/2023 | REGISTRO CANCELADO ANVISA | 41,3000 | CRIADO EM SUBSTITUICAO AO CODIGO TUSS 70357986. REGISTRO CANCELADO ANVISA 15/05/22 | KIT OBSTETRICIA CATGUT SIMPLES 0-0 03X70CM AGULHA KO105G | KIT OBSTETRICIA CATGUT SIMPLES 0-0 03X70CM AGULHA KO105G | GINECOLOGIA E OBSTETRICIA | MATERIAL DE CONSUMO | FIOS E FITAS CIRURGICOS | KIT | 54.516.661/0001-01 | JOHNSON & JOHNSON DO BRASIL INDUSTRIA E COMERCIO DE PRODUTOS PARA SAUDE LTDA | 20 |  |  | Material de consumo hospitalar | TNUMM | 01/07/2019 | 0000004288 | KIT OBSTETRICIA CATGUT SIMPLES 0 3X70CM AG.
1900138169 | 80145900698 | Y316H | 01/07/2019 |  |  | 13,5960 | CRIADO EM SUBSTITUICAO AO CODIGO TUSS 70258961 | FIO MONOCRYL GASTRO VIOLETA 3-0 70CM AGULHA 2,5CM Y316H | FIO MONOCRYL GASTRO VIOLETA 3-0 70CM AGULHA 2,5CM Y316H | GASTROENTEROLOGIA | MATERIAL DE CONSUMO | FIOS E FITAS CIRURGICOS | UN | 54.516.661/0001-01 | JOHNSON & JOHNSON DO BRASIL INDUSTRIA E COMERCIO DE PRODUTOS PARA SAUDE LTDA | 20 |  |  | Material de consumo hospitalar | TNUMM | 01/07/2019 | NAO POSSUI SIMPRO | NAO POSSUI SIMPRO
1900138177 | 10132590031 | 1735G | 01/07/2019 | 31/10/2023 | REGISTRO CANCELADO ANVISA | 108,4800 | CRIADO EM SUBSTITUICAO AO CODIGO TUSS 70244723. REGISTRO CANCELADO ANVISA 15/05/22 | FIO CATGUT SIMPLES OFTALMO 6-0 45CM AGULHA 02X065CM 1735G | FIO CATGUT SIMPLES OFTALMO 6-0 45CM AGULHA 02X065CM 1735G | OFTALMOLOGIA | MATERIAL DE CONSUMO | FIOS E FITAS CIRURGICOS | UN | 54.516.661/0001-01 | JOHNSON & JOHNSON DO BRASIL INDUSTRIA E COMERCIO DE PRODUTOS PARA SAUDE LTDA | 20 |  |  | Material de consumo hospitalar | TNUMM | 01/07/2019 | 0003950032 | FIO CATGUT SIMPLES OFTAL.6-0 45CM AG.2X065CM
1900138185 | 10132590047 | 3P12T | 01/07/2019 | 30/04/2023 | DESCONTINUADO | 23,6980 | CRIADO EM SUBSTITUICAO AO CODIGO TUSS 70264295. DESCONTINUADO 13/12/21 | FIO POLYCOT CUTICULAR AZUL 2-0 03X45CM AGULHA 2,6CM 3P12T | FIO POLYCOT CUTICULAR AZUL 2-0 03X45CM AGULHA 2,6CM 3P12T | CIRURGIA GERAL | MATERIAL DE CONSUMO | FIOS E FITAS CIRURGICOS | UN | 54.516.661/0001-01 | JOHNSON & JOHNSON DO BRASIL INDUSTRIA E COMERCIO DE PRODUTOS PARA SAUDE LTDA | 20 |  |  | Material de consumo hospitalar | TNUMM | 01/07/2019 | 0000004265 | FIO POLYCOT CUTICULAR AZUL 2-0 3X45CM AG.2,6CM
1900138193 | 10132590004 | Z304H | 01/07/2019 |  |  | 29,7240 | CRIADO EM SUBSTITUICAO AO CODIGO TUSS 70263353 | FIO PDS II CARDIOVASCULAR VIOLETA 4-0 70CM AGULHA 1,7CM Z304H | FIO PDS II CARDIOVASCULAR VIOLETA 4-0 70CM AGULHA 1,7CM Z304H | CIRURGIA CARDIOVASCULAR | MATERIAL DE CONSUMO | FIOS E FITAS CIRURGICOS | UN | 54.516.661/0001-01 | JOHNSON & JOHNSON DO BRASIL INDUSTRIA E COMERCIO DE PRODUTOS PARA SAUDE LTDA | 20 |  |  | Material de consumo hospitalar | TNUMM | 01/07/2019 | 0003950103 | FIO PDS II CARDIOV.VIOLETA 4-0 70CM AG.1,7CM
1900138207 | 10132590033 | 8832T | 01/07/2019 |  |  | 8,6436 | CRIADO EM SUBSTITUICAO AO CODIGO TUSS 70265712 | FIO PROLENE GASTRO AZUL 3-0 75CM AGULHA 2,6CM 8832T | FIO PROLENE GASTRO AZUL 3-0 75CM AGULHA 2,6CM 8832T | GASTROENTEROLOGIA | MATERIAL DE CONSUMO | FIOS E FITAS CIRURGICOS | UN | 54.516.661/0001-01 | JOHNSON & JOHNSON DO BRASIL INDUSTRIA E COMERCIO DE PRODUTOS PARA SAUDE LTDA | 20 |  |  | Material de consumo hospitalar | TNUMM | 01/07/2019 | 0003950304 | FIO PROLENE GASTRO AZUL 3-0 75CM AG.2,6CM
1900138215 | 10132590004 | Z468H | 01/07/2019 |  |  | 60,0360 | CRIADO EM SUBSTITUICAO AO CODIGO TUSS 70263493 | FIO PDS II FECHAMENTO GERAL OBSTETRICIA E GINECOLOGIA VIOLETA 1-0 70CM AGULHA 3,64CM Z468H | FIO PDS II FECHAMENTO GERAL OBSTETRICIA E GINECOLOGIA VIOLETA 1-0 70CM AGULHA 3,64CM Z468H | GINECOLOGIA E OBSTETRICIA | MATERIAL DE CONSUMO | FIOS E FITAS CIRURGICOS | UN | 54.516.661/0001-01 | JOHNSON & JOHNSON DO BRASIL INDUSTRIA E COMERCIO DE PRODUTOS PARA SAUDE LTDA | 20 |  |  | Material de consumo hospitalar | TNUMM | 01/07/2019 | 0000038551 | FIO PDS II FECH.GERAL OB/GIN.VIOLETA 1 70CM AG.3,64CM
1900138223 | 80145900698 | Y427H | 01/07/2019 |  |  | 36,3520 | CRIADO EM SUBSTITUICAO AO CODIGO TUSS 70258970 | FIO MONOCRYL PLASTICA INCOLOR 3-0 70CM AGULHA 1,9CM Y427H | FIO MONOCRYL PLASTICA INCOLOR 3-0 70CM AGULHA 1,9CM Y427H | CIRURGIA PLASTICA | MATERIAL DE CONSUMO | FIOS E FITAS CIRURGICOS | UN | 54.516.661/0001-01 | JOHNSON & JOHNSON DO BRASIL INDUSTRIA E COMERCIO DE PRODUTOS PARA SAUDE LTDA | 20 |  |  | Material de consumo hospitalar | TNUMM | 01/07/2019 | 0000005248 | FIO MONOCRYL PLASTICA INCOLOR 3-0 70CM AG.1,9CM
1900138428 | 80052020036 | CC23230 | 01/07/2019 |  |  | 4,8720 |  | FIO SUTURA CHROMIC GUT GASTRO 3-0 75CM MC20 COM AGULHA CC23230 | FIO SUTURA CHROMIC GUT GASTRO 3-0 75CM MC20 COM AGULHA CC23230 | GASTROENTEROLOGIA | MATERIAL DE CONSUMO | FIOS E FITAS CIRURGICOS | UN | 03.812.429/0001-71 | POLYSUTURE INDUSTRIA E COMERCIO LTDA | 20 |  |  | Material de consumo hospitalar | TNUMM | 01/07/2019 | 0000267542 | FIO CHROMIC GUT GASTRO 3-0 75CM MC20 C/AG.
1900138444 | 10170480015 | G | 01/07/2019 | 28/02/2023 | DESCONTINUADO | 2,0856 | DESCONTINUADO 30/09/21 | LUVA MEDICA P/PROCEDIMENTO SANRO AMBI G 50UNID | LUVAS PARA PROCEDIMENTO NAO ESTEREIS AMBI G. | CLINICA MEDICA | MATERIAL DE CONSUMO | LUVA NAO ESTERIL | UN | 70.939.574/0001-05 | FABRICA DE ARTEFATOS DE LATEX SAO ROQUE LTDA | 20 |  |  | Material de consumo hospitalar | TNUMM | 01/07/2019 | 0000008234 | LUVA P/PROCEDIMENTO N/EST.SANRO AMBI GRD.50UNID.
1900138452 | 80251140039 | AI0032 | 01/07/2019 |  |  | 27,2538 |  | ENDO FOG SOLUCAO DESEMBACANTE 03ML AI0032 | ENDO FOG SOLUCAO DESEMBACANTE 03ML AI0032 | OFTALMOLOGIA | MATERIAL DE CONSUMO | SOLUCAO OFTALMOLOGICA | UN | 06.981.319/0001-21 | AMERICAN INSTRUMENTS EIRELI - EPP | 20 |  |  | Material de consumo hospitalar | TNUMM | 01/07/2019 | 0000134586 | SOLUCAO ANTI-EMBACANTE P/OTICA 100SACHES 3ML ENDO FOG
1900138460 | 80003300003 | 25MMX03M | 01/07/2019 |  |  | 0,0340 |  | ESPARADRAPO IMPERMEAVEL NEXCARE 3M 25MMX03M | ESPARADRAPO IMPERMEAVEL NEXCARE 3M 25MMX03M | DERMATOLOGIA | MATERIAL DE CONSUMO | ESPARADRAPOS E FITAS ADESIVAS | CM | 03.225.411/0001-73 | MISSNER & MISSNER LTDA | 20 |  |  | Material de consumo hospitalar | TNUMM | 01/07/2019 | NAO POSSUI SIMPRO | NAO POSSUI SIMPRO
1900138479 | 10033430573 | 5,0ML | 01/07/2019 | 30/04/2023 | DESCONTINUADO | 1,7520 | DESCONTINUADO 03/12/21 | SERINGA SEM AGULHA BD EMERALD SAF-T 5,0ML | SERINGA SEM AGULHA BD EMERALD SAF-T 5,0ML | CLINICA MEDICA | MATERIAL DE CONSUMO | SERINGA | UN | 21.551.379/0001-06 | BECTON DICKINSON INDUSTRIAS CIRURGICAS LTDA | 20 |  |  | Material de consumo hospitalar | TNUMM | 01/07/2019 | NAO POSSUI SIMPRO | NAO POSSUI SIMPRO
1900138487 | 10430310103 | 17601 | 01/07/2019 |  |  | 16,6680 |  | BOLSA COLOSTOMIA FECHADA OPACA MAXI FLANGE 50MM 17601 | BOLSA COLOSTOMIA FECHADA OPACA MAXI FLANGE 50MM 17601 | CLINICA MEDICA | MATERIAL DE CONSUMO | BOLSA COLETORA | UN | 02.794.555/0003-40 | COLOPLAST DO BRASIL LTDA | 20 |  |  | Material de consumo hospitalar | TNUMM | 01/07/2019 | NAO POSSUI SIMPRO | NAO POSSUI SIMPRO
1900138495 | 10150470418 | 51103 | 01/07/2019 |  |  | 41,1428 |  | SERINGA PLASTICA EPIDURAL PERDA RESISTENCIA UNIEVER UNISIS LUER LOCK 10ML 51103 | SERINGA PLASTICA EPIDURAL PERDA RESISTENCIA UNIEVER UNISIS LUER LOCK 10ML 51103 | CLINICA MEDICA | MATERIAL DE CONSUMO | SERINGA | UN | 61.418.042/0001-31 | CIRURGICA FERNANDES - COMERCIO DE MATERIAIS CIRURGICOS E HOSPITALARES - SOCIEDADE LIMITADA | 20 |  |  | Material de consumo hospitalar | TNUMM | 01/07/2019 | 0000162746 | SERINGA P/ANESTESIA EPIDURAL 7CC C/LUER DESC.UNIS
1900138517 | 10349000358 | 5030880 | 01/07/2019 |  |  | 125,6400 |  | MANTA TERMICA MEMBRO INFERIOR WARM TOUCH CAREDRAPE CIRURGICA 104X142 CM / 86X132 CM 5030880 | MANTA TERMICA MEMBRO INFERIOR WARM TOUCH CAREDRAPE CIRURGICA 104X142 CM / 86X132 CM 5030880 | CIRURGIA GERAL | MATERIAL DE CONSUMO | MANTA TERMICA | UN | 01.645.409/0001-28 | AUTO SUTURE DO BRASIL LTDA | 20 |  |  | Material de consumo hospitalar | TNUMM | 01/07/2019 | NAO POSSUI SIMPRO | NAO POSSUI SIMPRO
1900138541 | 10150470350 | 2000ML | 01/07/2019 |  |  | 19,2000 |  | BOLSA PARA DRENAGEM DE URINA SISTEMA FECHADO STANDARD QUADRADO 200ML | BOLSA PARA DRENAGEM DE URINA SISTEMA FECHADO STANDARD QUADRADO 2000ML | CLINICA MEDICA | MATERIAL DE CONSUMO | BOLSA COLETORA | UN | 61.418.042/0001-31 | CIRURGICA FERNANDES - COMERCIO DE MATERIAIS CIRURGICOS E HOSPITALARES - SOCIEDADE LIMITADA | 20 |  |  | Material de consumo hospitalar | TNUMM | 01/07/2019 | 0000270160 | BOLSA URINA SIST.FECHADO STANDARD QUADRADO 2000ML WILTEX
1900138568 | 80026180041 | 25X1,2MM | 01/07/2019 |  |  | 0,0864 |  | AGULHA HIPODERMICA DESC 25X1,2MM | AGULHA HIPODERMICA DESC 25X1,2MM | CLINICA MEDICA | MATERIAL DE CONSUMO | AGULHAS DESCARTAVEIS | UN | 03.426.484/0001-23 | SALDANHA RODRIGUES LTDA | 20 |  |  | Material de consumo hospitalar | TNUMM | 01/07/2019 | NAO POSSUI SIMPRO | NAO POSSUI SIMPRO
1900138576 | 10342600050 | 19621 | 01/07/2019 |  |  | 68,6000 | CONFORME ATA 103 DO CNA DEFINIDO VALOR PARA COBRANCA. | REGENERADOR CALOR/UMIDADE C/FILTRO ADU.GIBECK 1UNID | FILTRO E UMIDIFICADOR PARA VENTILACAO MECANICA COMBINANDO TROCADOR DE CALOR E UMIDADE E FILTROS BACTERIANOS/VIRAIS PARA UMIDIFICACAO E FILTRACAO DE BACTERIAS EM PACIENTES QUE ESTEJAM SOB VENTILACAO MECANICA, PARA USO INDIVIDUAL DURANTE A ANESTESIA E CUIDADOS INTENSIVOS. | CLINICA MEDICA | MATERIAL DE CONSUMO | FILTRO BARREIRA BACTERIOLOGICO | UN | 00.142.916/0001-86 | COMERCIAL NACIONAL DE PRODUTOS HOSPITALARES LTDA | 0 |  |  | Material de consumo hospitalar | TNUMM | 01/07/2019 | 0000263989 | REGENERADOR CALOR/UMIDADE C/FILTRO ADU.GIBECK
1900138584 | 10342600050 | 11021 | 01/07/2019 |  |  | 68,6000 | CONFORME ATA 103 DO CNA DEFINIDO VALOR PARA COBRANCA. | REGENERADOR CALOR/UMIDADE C/FILTRO PED.GIBECK 1UNID | FILTRO E UMIDIFICADOR PARA VENTILACAO MECANICA COMBINANDO TROCADOR DE CALOR E UMIDADE E FILTROS BACTERIANOS/VIRAIS PARA UMIDIFICACAO E FILTRACAO DE BACTERIAS EM PACIENTES QUE ESTEJAM SOB VENTILACAO MECANICA, PARA USO INDIVIDUAL DURANTE A ANESTESIA E CUIDADOS INTENSIVOS. | CLINICA MEDICA | MATERIAL DE CONSUMO | FILTRO BARREIRA BACTERIOLOGICO | UN | 00.142.916/0001-86 | COMERCIAL NACIONAL DE PRODUTOS HOSPITALARES LTDA | 0 |  |  | Material de consumo hospitalar | TNUMM | 01/07/2019 | 0000263990 | REGENERADOR CALOR/UMIDADE C/FILTRO PED.GIBECK
1900138606 | 10132590031 | 854T | 01/07/2019 | 31/10/2023 | REGISTRO CANCELADO ANVISA | 11,0622 | REGISTRO CANCELADO ANVISA 15/05/22 | FIO CATGUT SIMPLES FECHAMENTO GERAL OBSTETRICIA E GINECOLOGIA 0-0 70CM AGULHA 04CM 854T | FIO CATGUT SIMPLES FECHAMENTO GERAL OBSTETRICIA E GINECOLOGIA 0-0 70CM AGULHA 04CM 854T | GINECOLOGIA E OBSTETRICIA | MATERIAL DE CONSUMO | FIOS E FITAS CIRURGICOS | UN | 54.516.661/0001-01 | JOHNSON & JOHNSON DO BRASIL INDUSTRIA E COMERCIO DE PRODUTOS PARA SAUDE LTDA | 20 |  |  | Material de consumo hospitalar | TNUMM | 01/07/2019 | 0003950022 | FIO CATGUT SIMPLES FECH.GERAL OB/GIN.0 70CM AG.4CM
1900138614 | 10132590044 | KAT15G | 01/07/2019 |  |  | 364,6320 |  | KIT VALVEKIT ETHIBOND 2-0 75CM 07 FIOS BRANCO/08 FIOS VERDE 02 AGULHAS 2,2MM COM ALMOFADA TEFLON KAT15G | KIT VALVEKIT ETHIBOND 2-0 75CM 07 FIOS BRANCO/08 FIOS VERDE 02 AGULHAS 2,2MM COM ALMOFADA TEFLON KAT15G | CIRURGIA CARDIOVASCULAR | MATERIAL DE CONSUMO | FIOS E FITAS CIRURGICOS | KIT | 54.516.661/0001-01 | JOHNSON & JOHNSON DO BRASIL INDUSTRIA E COMERCIO DE PRODUTOS PARA SAUDE LTDA | 20 |  |  | Material de consumo hospitalar | TNUMM | 01/07/2019 | 0000004278 | KIT VALVEKIT ETHIBOND 2-0 AG.
1900139181 | 80052020066 | 2PP24640 | 01/07/2019 |  |  | 16,5527 |  | FIO SUTURA SURGIPRO II CARDIOVASCULAR 4-0 75CM 2XMC25 COM AGULHA 2PP24640 | FIO SUTURA SURGIPRO II CARDIOVASCULAR 4-0 75CM 2XMC25 COM AGULHA 2PP24640 | CIRURGIA CARDIOVASCULAR | MATERIAL DE CONSUMO | FIOS E FITAS CIRURGICOS | UN | 03.812.429/0001-71 | POLYSUTURE INDUSTRIA E COMERCIO LTDA | 20 |  |  | Material de consumo hospitalar | TNUMM | 01/07/2019 | 0000267131 | FIO SURGIPRO II CARDIOV.4-0 75CM 2XMC25 C/AG.
1900139190 | 80117580445 | 175050 | 01/07/2019 |  |  | 55,0400 |  | MASCARA LARINGEA DESC LMA SUPREME 5,0 175050 | MASCARA LARINGEA DESC LMA SUPREME 5,0 175050 | CLINICA MEDICA | MATERIAL DE CONSUMO | MASCARA LARINGEA | UN | 04.967.408/0001-98 | EMERGO BRAZIL IMPORT IMPORTACAO E DISTRIBUICAO DE PRODUTOS MEDICOS HOSPITALARES LTDA | 20 |  |  | Material de consumo hospitalar | TNUMM | 01/07/2019 | 0000124946 | MASCARA LARINGEA LMA SUPREME NR.5,0 DESC.
1900140546 | 10132590044 | AT204T | 01/07/2019 |  |  | 29,5056 |  | FIO ETHIBOND CARDIOVASCULAR VERDE 4-0 75CM AGULHA 02X1,3CM AT204T | FIO ETHIBOND CARDIOVASCULAR VERDE 4-0 75CM AGULHA 02X1,3CM AT204T | CIRURGIA CARDIOVASCULAR | MATERIAL DE CONSUMO | FIOS E FITAS CIRURGICOS | UN | 54.516.661/0001-01 | JOHNSON & JOHNSON DO BRASIL INDUSTRIA E COMERCIO DE PRODUTOS PARA SAUDE LTDA | 20 | 1977803159 | 77803159 | Material de consumo hospitalar | TNUMM | 01/07/2019 | 0003950357 | FIO ETHIBOND CARDIOV.VERDE 4-0 75CM AG.2X1,3CM
1900140554 | 10132590044 | B718T | 01/07/2019 |  |  | 20,0736 |  | FIO ETHIBOND CARDIOVASCULAR VERDE 4-0 75CM AGULHA 02X1,3CM B718T | FIO ETHIBOND CARDIOVASCULAR VERDE 4-0 75CM AGULHA 02X1,3CM B718T | CIRURGIA CARDIOVASCULAR | MATERIAL DE CONSUMO | FIOS E FITAS CIRURGICOS | UN | 54.516.661/0001-01 | JOHNSON & JOHNSON DO BRASIL INDUSTRIA E COMERCIO DE PRODUTOS PARA SAUDE LTDA | 20 | 1977803221 | 77803221 | Material de consumo hospitalar | TNUMM | 01/07/2019 | 0003950360 | FIO ETHIBOND CARDIOV.VERDE 4-0 75CM AG.2X1,3CM
1900140562 | 10132590044 | E7225G | 01/07/2019 |  |  | 31,0200 |  | FIO ETHIBOND LAPAROSCOPIA VERDE 2-0 20CM AGULHA 2,6CM E7225G | FIO ETHIBOND LAPAROSCOPIA VERDE 2-0 20CM AGULHA 2,6CM E7225G | CIRURGIA VIDEOLAPAROSCOPICA | MATERIAL DE CONSUMO | FIOS E FITAS CIRURGICOS | UN | 54.516.661/0001-01 | JOHNSON & JOHNSON DO BRASIL INDUSTRIA E COMERCIO DE PRODUTOS PARA SAUDE LTDA | 20 | 1977803329 | 77803329 | Material de consumo hospitalar | TNUMM | 01/07/2019 | 0003950567 | FIO ETHIBOND LAPAROSCOPIA VERDE 2-0 20CM AG.2,6CM
1900140570 | 10132590044 | E7226G | 01/07/2019 |  |  | 29,7960 |  | FIO ETHIBOND LAPAROSCOPIA VERDE 2-0 20CM AGULHA 2,6CM E7226G | FIO ETHIBOND LAPAROSCOPIA VERDE 2-0 20CM AGULHA 2,6CM E7226G | CIRURGIA VIDEOLAPAROSCOPICA | MATERIAL DE CONSUMO | FIOS E FITAS CIRURGICOS | UN | 54.516.661/0001-01 | JOHNSON & JOHNSON DO BRASIL INDUSTRIA E COMERCIO DE PRODUTOS PARA SAUDE LTDA | 20 | 1977803337 | 77803337 | Material de consumo hospitalar | TNUMM | 01/07/2019 | 0003950569 | FIO ETHIBOND LAPAROSCOPIA VERDE 2-0 20CM AG.2,6CM
1900140589 | 10132590044 | E7325G | 01/07/2019 |  |  | 31,0200 |  | FIO ETHIBOND LAPAROSCOPIA VERDE 3-0 20CM AGULHA 2,6CM E7325G | FIO ETHIBOND LAPAROSCOPIA VERDE 3-0 20CM AGULHA 2,6CM E7325G | CIRURGIA VIDEOLAPAROSCOPICA | MATERIAL DE CONSUMO | FIOS E FITAS CIRURGICOS | UN | 54.516.661/0001-01 | JOHNSON & JOHNSON DO BRASIL INDUSTRIA E COMERCIO DE PRODUTOS PARA SAUDE LTDA | 20 | 1977803353 | 77803353 | Material de consumo hospitalar | TNUMM | 01/07/2019 | 0003950568 | FIO ETHIBOND LAPAROSCOPIA VERDE 3-0 20CM AG.2,6CM
1900140686 | 80145900897 | KF910G | 01/07/2019 | 30/04/2023 | DESCONTINUADO | 57,6240 | DESCONTINUADO 24/11/21. REGISTRO CANCELADO ANVISA 15/05/22 | KIT CATARATA (NYLON 10-0/SEDA PRETA TRANC.4-0) 02 AGULHAS KF910G | KIT CATARATA (NYLON 10-0/SEDA PRETA TRANC.4-0) 02 AGULHAS KF910G | OFTALMOLOGIA | MATERIAL DE CONSUMO | FIOS E FITAS CIRURGICOS | KIT | 54.516.661/0001-01 | JOHNSON & JOHNSON DO BRASIL INDUSTRIA E COMERCIO DE PRODUTOS PARA SAUDE LTDA | 20 |  |  | Material de consumo hospitalar | TNUMM | 01/07/2019 | 0000004284 | KIT CATARATA (NYLON 10-0/SEDA PRETA TRANC.4-0) 2XAG.
1900140805 | 80052020067 | 2PL22720 | 01/07/2019 |  |  | 13,8731 |  | FIO SUTURA TICRON VERDE TRANCADO 2-0 75CM 2XMC15 COM AGULHA 2PL22720 | FIO SUTURA TICRON VERDE TRANCADO 2-0 75CM 2XMC15 COM AGULHA 2PL22720 | CIRURGIA GERAL | MATERIAL DE CONSUMO | FIOS E FITAS CIRURGICOS | UN | 03.812.429/0001-71 | POLYSUTURE INDUSTRIA E COMERCIO LTDA | 20 |  |  | Material de consumo hospitalar | TNUMM | 01/07/2019 | 0000267621 | FIO TICRON VERDE TRANCADO 2-0 75CM 2XMC15 C/AG.
1900140813 | 80052020052 | FA88906 | 01/07/2019 |  |  | 52,4890 |  | FIO SUTURA STEEL ACO MONOFILAMNETO FECHAMENTO ESTERNO 6-0 4X45CM MTR48 AGULHA 4,8CM FA88906 | FIO SUTURA STEEL ACO MONOFILAMNETO FECHAMENTO ESTERNO 6-0 4X45CM MTR48 AGULHA 4,8CM FA88906 | CIRURGIA GERAL | MATERIAL DE CONSUMO | FIOS E FITAS CIRURGICOS | UN | 03.812.429/0001-71 | POLYSUTURE INDUSTRIA E COMERCIO LTDA | 20 |  |  | Material de consumo hospitalar | TNUMM | 01/07/2019 | 0000267584 | FIO STEEL ACO MONOF.FECH.ESTERNO.6 4X45CM MTR48 C/AG.
1900140821 | 80052020066 | PP24640 | 01/07/2019 |  |  | 5,5176 |  | FIO SUTURA SURGIPRO II GASTRO 4-0 75CM MC25 COM AGULHA PP24640 | FIO SUTURA SURGIPRO II GASTRO 4-0 75CM MC25 COM AGULHA PP24640 | CIRURGIA GERAL+GASTROENTEROLOGIA | MATERIAL DE CONSUMO | FIOS E FITAS CIRURGICOS | UN | 03.812.429/0001-71 | POLYSUTURE INDUSTRIA E COMERCIO LTDA | 20 |  |  | Material de consumo hospitalar | TNUMM | 01/07/2019 | 0000267139 | FIO SURGIPRO II GASTRO 4-0 75CM MC25 C/AG.
1900141143 | 10207820014 | FU2.20 | 01/07/2019 |  |  | 1,1880 |  | SONDA URETRAL 20 FR EMBALAGEM P.G.C. C/ 10UN FU2.20 | SONDA URETRAL 20 FR EMBALAGEM P.G.C. C/ 10UN FU2.20 | CLINICA MEDICA | MATERIAL DE CONSUMO | SONDA URETRAL/URETERAL | UN | 59.556.621/0001-07 | MARK MED INDUSTRIA E COMERCIO LTDA | 20 | 1977806980 | 77806980 | Material de consumo hospitalar | TNUMM | 01/07/2019 | 0000009682 | SONDA URETRAL NR.20 EMB.P.G.C.10UNID
1900141321 | 10330660180 | 93201 | 01/07/2019 | 31/10/2023 | REGISTRO CANCELADO ANVISA | 0,3240 | REGISTRO CANCELADO ANVISA 03/01/22 | TOUCA/TURBANTE FEM.C/ELASTICO ESPECIAL BRANCA 45X52CM 100UNID 0093201 | TOUCA/TURBANTE FEM.C/ELASTICO ESPECIAL BRANCA 45X52CM 100UNID 0093201 | CLINICA MEDICA | MATERIAL DE CONSUMO | ROUPARIA | UN | 01.057.428/0001-33 | DESCARPACK DESCARTAVEIS DO BRASIL LTDA | 20 |  |  | Material de consumo hospitalar | TNUMM | 01/07/2019 | 0000096466 | TOUCA/TURBANTE FEM.C/ELASTICO ESPECIAL BRANCA 45X52CM 100UNID
1900141984 | 10330669096 | 0444401 | 01/07/2019 |  |  | 1,1280 |  | COMPRESSA GAZE 7,5CMX7,5CM 11FIOS ESTERIL 10UN 0444401 | COMPRESSA GAZE 7,5CMX7,5CM 11FIOS ESTERIL 10UN 0444401 | CLINICA MEDICA | MATERIAL DE CONSUMO | COMPRESSA | PC | 01.057.428/0001-33 | DESCARPACK DESCARTAVEIS DO BRASIL LTDA | 20 |  |  | Material de consumo hospitalar | TNUMM | 01/07/2019 | 0000157817 | COMPRESSA GAZE 7,5CMX7,5CM 11FIOS ESTERIL 10UNID
1900141992 | 10216839012 | RT12400 | 01/07/2019 |  |  | 80,4000 |  | EXTENSOR EQUIPO RT TRANSFER SIMPLES RT12400 | EXTENSOR EQUIPO RT TRANSFER SIMPLES RT12400 | CLINICA MEDICA | MATERIAL DE CONSUMO | EXTENSOR DE CONTRASTE | UN | 68.867.522/0001-29 | GABMED PRODUTOS ESPECIFICOS LTDA | 20 |  |  | Material de consumo hospitalar | TNUMM | 01/07/2019 | 0000252361 | EXTENSOR RT TRANSFER SIMPLES
1900142000 | 10216830054 | RT12020 | 01/07/2019 |  |  | 23,8800 |  | EXTENSOR EQUIPO RT PACIENTE 01 VIA RT12020 | EXTENSOR EQUIPO RT PACIENTE 01 VIA RT12020 | CLINICA MEDICA | MATERIAL DE CONSUMO | EXTENSOR DE CONTRASTE | UN | 68.867.522/0001-29 | GABMED PRODUTOS ESPECIFICOS LTDA | 20 |  |  | Material de consumo hospitalar | TNUMM | 01/07/2019 | 0000175189 | EXTENSOR RT PACIENTE 1VIA
1900142018 | 10369460176 | 02 VIAS 14FR 30ML | 01/07/2019 |  |  | 3,0000 |  | SONDA FOLEY SOLIDOR 02 VIAS 14FR 30ML | SONDA FOLEY SOLIDOR 02 VIAS 14FR 30ML | CLINICA MEDICA+UROLOGIA | MATERIAL DE CONSUMO | SONDA DE FOLEY | UN | 01.005.728/0001-79 | LABOR IMPORT COMERCIAL IMPORTADORA E EXPORTADORA LTDA | 20 |  |  | Material de consumo hospitalar | TNUMM | 01/07/2019 | 0000300612 | SONDA FOLEY SOLIDOR 2VIAS NR.14 30CC 10UNID.DESC.
1900142026 | 10150470517 | MDL2225S | 01/07/2019 |  |  | 1,3824 |  | AGULHA DESC 22GAX01 (25MM X 0.70MM) HIPODERMICA DISPOSITIVO DE SEGURANCA MDL2225S | AGULHA DESC 22GAX01 (25MM X 0.70MM) HIPODERMICA DISPOSITIVO DE SEGURANCA MDL2225S | CLINICA MEDICA | MATERIAL DE CONSUMO | AGULHAS DESCARTAVEIS | UN | 61.418.042/0001-31 | CIRURGICA FERNANDES - COMERCIO DE MATERIAIS CIRURGICOS E HOSPITALARES - SOCIEDADE LIMITADA | 20 |  |  | Material de consumo hospitalar | TNUMM | 01/07/2019 | 0000294243 | AGULHA HIPODERMICA C/ DISP. SEG.25X 0.70MM (22GAX1")100 UND WILTEX MDL2225
1900142034 | 80160840026 | SE1376/2 | 01/07/2019 |  |  | 39,4800 |  | FIO SUTURA POLIDIOXANONA VIOLETA 6-0 75CM 02 AGULHAS 13MM 3/8 CIRCULO CILINDRICA PONTA CONICA SE1376/2 | FIO SUTURA POLIDIOXANONA VIOLETA 6-0 75CM 02 AGULHAS 13MM 3/8 CIRCULO CILINDRICA PONTA CONICA SE1376/2 | CARDIOLOGIA+CIRURGIA GERAL+CIRURGIA CARDIOVASCULAR | MATERIAL DE CONSUMO | FIOS E FITAS CIRURGICOS | UN | 04.995.710/0001-50 | ATRAMAT DO BRASIL LTDA | 20 |  |  | Material de consumo hospitalar | TNUMM | 01/07/2019 | 0000174369 | FIO SUTURA POLIDIOXANONA VIOLETA 6-0 075CM 2AG.13MM CURV.3/8CILIND.PTA.CONICA
1900142042 | 80160840026 | SE1077/2H | 01/07/2019 |  |  | 43,6080 |  | FIO SUTURA POLIDIOXANONA VIOLETA 7-0 75CM 02 AGULHAS 10MM 3/8 CIRCULO CILINDRICA PONTA CONICA SE1077/2H | FIO SUTURA POLIDIOXANONA VIOLETA 7-0 75CM 02 AGULHAS 10MM 3/8 CIRCULO CILINDRICA PONTA CONICA SE1077/2H | CARDIOLOGIA+CIRURGIA GERAL+CIRURGIA CARDIOVASCULAR | MATERIAL DE CONSUMO | FIOS E FITAS CIRURGICOS | UN | 04.995.710/0001-50 | ATRAMAT DO BRASIL LTDA | 20 |  |  | Material de consumo hospitalar | TNUMM | 01/07/2019 | 0000174371 | FIO SUTURA POLIDIOXANONA VIOLETA 7-0 075CM 2AG.10MM CURV.3/8CILIND.PTA.CONICA
1900142050 | 10150470397 | L1430H2R | 01/07/2019 | 29/02/2024 | DESCONTINUADO | 7,9800 | DESCONTINUADO 21/10/22 | SONDA FOLEY LATEX SILICONIZADO SISCO 02 VIAS 14FR 30ML L1430H2R | SONDA FOLEY LATEX SILICONIZADO SISCO 02 VIAS 14FR 30ML L1430H2R | CLINICA MEDICA | MATERIAL DE CONSUMO | SONDA DE FOLEY | UN | 61.418.042/0001-31 | CIRURGICA FERNANDES - COMERCIO DE MATERIAIS CIRURGICOS E HOSPITALARES - SOCIEDADE LIMITADA | 20 |  |  | Material de consumo hospitalar | TNUMM | 01/07/2019 | 0000261901 | SONDA FOLEY LATEX SILICONIZADO 2VIAS 15-30ML NR.14 SISCO
1900142069 | 10430310050 | 15480 | 01/07/2019 |  |  | 19,2000 |  | BOLSA COLOSTOMIA/ILEOSTOMIA FECH. OPACA. RECORTAVEL 10-76 SENSURA 15480 | BOLSA COLOSTOMIA/ILEOSTOMIA FECH. OPACA. RECORTAVEL 10-76 SENSURA 15480 | CLINICA MEDICA | MATERIAL DE CONSUMO | BOLSA DE OSTOMIA | UN | 02.794.555/0003-40 | COLOPLAST DO BRASIL LTDA | 20 |  |  | Material de consumo hospitalar | TNUMM | 01/07/2019 | 0000152368 | BOLSA P/ESTOMIA SENSURA 1PC FECHADO OPACA RECORTAVEL 10-76MM MAXI
1900142085 | 80145110192 | BRM46443400S | 01/07/2019 |  |  | 39,9960 |  | EQUIPO INFUSAO PARENTERAL VOLUMAT AGILIA VL SP 62, INJETOR LATERAL PVC FREE FILTRO 15 MICRA 285CM BRM46443400S | EQUIPO INFUSAO PARENTERAL VOLUMAT AGILIA VL SP 62, INJETOR LATERAL PVC FREE FILTRO 15 MICRA 285CM BRM46443400S | CLINICA MEDICA | MATERIAL DE CONSUMO | EQUIPO | UN | 49.324.221/0001-04 | FRESENIUS KABI BRASIL LTDA | 20 |  |  | Material de consumo hospitalar | TNUMM | 01/07/2019 | 0000290588 | EQUIPO P/BOMBA INFUSAO PARENTERAL 270CM COMP.C/FILTRO 15UM/INJ.LAT.LATEX/NEEDLE FREE
1900142093 | 80136990708 | 4447001 | 01/07/2019 |  |  | 80,0000 | CONFORME ATA 80 DO CNA, O VALOR DO CTNPM E O TETO MAXIMO PARA COBRANCA DE TODAS AS AGULHAS. | AGULHA HUBER SURECAN SAFETY II 19GX20MM 4447001 | AGULHA HUBER SURECAN SAFETY II 19GX20MM 4447001 | ONCOLOGIA CLINICA | MATERIAL DE CONSUMO | AGULHA DE HUBER | UN | 31.673.254/0001-02 | LABORATORIOS B. BRAUN S/A | 0 |  |  | Material de consumo hospitalar | TNUMM | 01/07/2019 | 0000168751 | AGULHA HUBER 19GA 20MM SURECAN SAFETY II Y
1900142115 | 10150470517 | MDL2613S | 01/07/2019 |  |  | 0,6600 |  | AGULHA DESC 26G X (13MM X 0.45MM) HIPODERMICA DISPOSITIVO SEGURANCA MDL2613S | AGULHA DESC 26G X (13MM X 0.45MM) HIPODERMICA DISPOSITIVO SEGURANCA MDL2613S | CLINICA MEDICA | MATERIAL DE CONSUMO | AGULHAS DESCARTAVEIS | UN | 61.418.042/0001-31 | CIRURGICA FERNANDES - COMERCIO DE MATERIAIS CIRURGICOS E HOSPITALARES - SOCIEDADE LIMITADA | 20 |  |  | Material de consumo hospitalar | TNUMM | 01/07/2019 | 0000294249 | AGULHA HIPODERMICA C/DISP. SEG. 13X 0.45MM (26GAX")100 UND WILTEX MDL2613
1900143537 | 10181820025 | 12CMX4,5M | 01/07/2019 |  |  | 1,8840 |  | ATADURA CREPE ESTERIL BRISTOL 13 FIOS 12CMX4,5M | ATADURA CREPE ESTERIL BRISTOL 13 FIOS 12CMX4,5M | DERMATOLOGIA | MATERIAL DE CONSUMO | ATADURA | RL | 48.939.276/0001-66 | MEDI HOUSE INDUSTRIA E COMERCIO DE PRODUTOS CIRURGICOS E HOSPITALARES LTDA | 20 |  |  | Material de consumo hospitalar | TNUMM | 01/07/2019 | 0000093274 | ATADURA CREPE 12CMX4,5MT 13FIOS BRISTOL EST.
1900143561 | 8003400016 | F08079 | 01/07/2019 |  |  | 0,6072 |  | COMPRESSA CIRURGICA 7,5X7,5CM S/RX ESTERIL 10UNID NON WONVEN F08079 | COMPRESSA CIRURGICA 7,5X7,5CM S/RX ESTERIL 10UNID NON WONVEN F08079 | CLINICA MEDICA | MATERIAL DE CONSUMO | COMPRESSA | PC | 02.881.877/0001-64 | POLAR FIX INDUSTRIA E COMERCIO DE PRODUTOS HOSPITALARES LTDA | 20 |  |  | Material de consumo hospitalar | TNUMM | 01/07/2019 | 0000160082 | COMPRESSA CIRURGICA 7,5X7,5CM S/RX EST.10UNID.NON WONVEN
1900143618 | 80052020058 | CS23150 | 01/07/2019 |  |  | 5,0400 |  | FIO SUTURA PLAIN GUT GASTRO 5-0 75CM MC20 COM AGULHA CS23150 | FIO SUTURA PLAIN GUT GASTRO 5-0 75CM MC20 COM AGULHA CS23150 | CIRURGIA GERAL | MATERIAL DE CONSUMO | FIOS E FITAS CIRURGICOS | UN | 03.812.429/0001-71 | POLYSUTURE INDUSTRIA E COMERCIO LTDA | 20 |  |  | Material de consumo hospitalar | TNUMM | 01/07/2019 | 0000267069 | FIO PLAIN GUT GASTRO 5-0 75CM MC20 C/AG.
1900143626 | 80052020036 | CC25210 | 01/07/2019 |  |  | 4,1303 |  | FIO SUTURA CHROMIC GUT GASTRO 0-0 75CM MC30 COM AGULHA CC25210 | FIO SUTURA CHROMIC GUT GASTRO 0-0 75CM MC30 COM AGULHA CC25210 | GASTROENTEROLOGIA | MATERIAL DE CONSUMO | FIOS E FITAS CIRURGICOS | UN | 03.812.429/0001-71 | POLYSUTURE INDUSTRIA E COMERCIO LTDA | 20 |  |  | Material de consumo hospitalar | TNUMM | 01/07/2019 | 0000267469 | FIO CHROMIC GUT GASTRO 0 75CM MC30 C/AG.
1900145572 | 10014160010 | 10FR | 01/07/2019 |  |  | 1,5036 |  | SONDA GASTRICA LEVINE EMBALAGEM P.G.C. 10FR | SONDA GASTRICA LEVINE EMBALAGEM P.G.C. 10FR | CLINICA MEDICA | MATERIAL DE CONSUMO | SONDA GASTRICA | UN | 43.512.870/0001-52 | CPL MEDICALS PRODUTOS MEDICOS LTDA | 20 | 1974269399 | 74269399 | Material de consumo hospitalar | TNUMM | 01/07/2019 | 0000043849 | SONDA GASTRICA LEVINE NR.10 EMB.P.G.C.
1900145580 | 10014160010 | 18FR | 01/07/2019 |  |  | 2,8812 |  | SONDA GASTRICA LEVINE EMBALAGEM P.G.C. 18FR | SONDA GASTRICA LEVINE EMBALAGEM P.G.C. 18FR | CLINICA MEDICA | MATERIAL DE CONSUMO | SONDA GASTRICA | UN | 43.512.870/0001-52 | CPL MEDICALS PRODUTOS MEDICOS LTDA | 20 | 1974270036 | 74270036 | Material de consumo hospitalar | TNUMM | 01/07/2019 | 0000047234 | SONDA GASTRICA LEVINE NR.18 EMB.P.G.C.
1900145599 | 10014160010 | 22FR | 01/07/2019 |  |  | 3,8808 |  | SONDA GASTRICA LEVINE EMBALAGEM P.G.C. 22FR | SONDA GASTRICA LEVINE EMBALAGEM P.G.C. 22FR | CLINICA MEDICA | MATERIAL DE CONSUMO | SONDA GASTRICA | UN | 43.512.870/0001-52 | CPL MEDICALS PRODUTOS MEDICOS LTDA | 20 | 1974270087 | 74270087 | Material de consumo hospitalar | TNUMM | 01/07/2019 | 0000047237 | SONDA GASTRICA LEVINE NR.22 EMB.P.G.C.
1900145602 | 10014160031 | 60906 | 01/07/2019 |  |  | 0,6864 |  | CATETER OXIGENIO SONDA PLASTICA 06FR 2,0X400MM 60906 C/ 50UN | CATETER OXIGENIO SONDA PLASTICA 06FR 2,0X400MM 60906 C/ 50UN | CLINICA MEDICA | MATERIAL DE CONSUMO | CATETER NASAL | UN | 43.512.870/0001-52 | CPL MEDICALS PRODUTOS MEDICOS LTDA | 20 | 1974270125 | 74270125 | Material de consumo hospitalar | TNUMM | 01/07/2019 | 0000133322 | CATETER P/OXIGENIO TP.SONDA NR.06 EMB.P.G.C.
1900145610 | 10014169006 | 31001 | 01/07/2019 |  |  | 1,0080 |  | COLETOR URINA ESTERIL INFANTIL MASCULINO EMBALAGEM P.G.C. 31001 | COLETOR URINA ESTERIL INFANTIL MASCULINO EMBALAGEM P.G.C. 31001 | CLINICA MEDICA | MATERIAL DE CONSUMO | BOLSA COLETORA | UN | 43.512.870/0001-52 | CPL MEDICALS PRODUTOS MEDICOS LTDA | 20 | 1974270184 | 74270184 | Material de consumo hospitalar | TNUMM | 01/07/2019 | 0000043815 | COLETOR URINA INF.MASC.ESTERIL EMB.P.G.C.
1900145629 | 10014160010 | 04FR | 01/07/2019 |  |  | 1,1340 |  | SONDA GASTRICA LEVINE EMBALAGEM P.G.C. 04FR | SONDA GASTRICA LEVINE EMBALAGEM P.G.C. 04FR | CLINICA MEDICA | MATERIAL DE CONSUMO | SONDA GASTRICA | UN | 43.512.870/0001-52 | CPL MEDICALS PRODUTOS MEDICOS LTDA | 20 | 1974270729 | 74270729 | Material de consumo hospitalar | TNUMM | 01/07/2019 | 0000092681 | SONDA GASTRICA LEVINE NR.04 EMB.P.G.C.
1900145653 | 10075130008 | 06CMX20M C/ 01RL | 01/07/2019 | 31/10/2023 | DESCONTINUADO | 0,0088 | DESCONTINUADO 08/07/22. REGISTRO CANCELADO ANVISA 15/08/22 | MALHA TUBULAR ORTOPEDICA MEIA MALHA 06CMX20M C/ 01RL | MALHA TUBULAR ORTOPEDICA MEIA MALHA 06CMX20M C/ 01RL | ORTOPEDIA E TRAUMATOLOGIA | MATERIAL DE CONSUMO | MALHA TUBULAR | CM | 60.663.705/0001-10 | INDUSTRIAS DE ATADURAS GESSADAS CRISTAL LTDA | 20 | 1974273590 | 74273590 | Material de consumo hospitalar | TNUMM | 01/07/2019 | NAO POSSUI SIMPRO | NAO POSSUI SIMPRO
1900145661 | 10075130008 | 04CMX20M C/ 01RL | 01/07/2019 | 31/10/2023 | DESCONTINUADO | 0,0062 | DESCONTINUADO 08/07/22. REGISTRO CANCELADO ANVISA 15/08/22 | MALHA TUBULAR ORTOPEDICA MEIA MALHA 04CMX20M C/ 01RL | MALHA TUBULAR ORTOPEDICA MEIA MALHA 04CMX20M C/ 01RL | ORTOPEDIA E TRAUMATOLOGIA | MATERIAL DE CONSUMO | MALHA TUBULAR | CM | 60.663.705/0001-10 | INDUSTRIAS DE ATADURAS GESSADAS CRISTAL LTDA | 20 | 1974273604 | 74273604 | Material de consumo hospitalar | TNUMM | 01/07/2019 | NAO POSSUI SIMPRO | NAO POSSUI SIMPRO
1900145670 | 10075130008 | 08CMX20M C/ 01RL | 01/07/2019 | 31/10/2023 | DESCONTINUADO | 0,0096 | DESCONTINUADO 08/07/22. REGISTRO CANCELADO ANVISA 15/08/22 | MALHA TUBULAR ORTOPEDICA MEIA MALHA 08CMX20M C/ 01RL | MALHA TUBULAR ORTOPEDICA MEIA MALHA 08CMX20M C/ 01RL | ORTOPEDIA E TRAUMATOLOGIA | MATERIAL DE CONSUMO | MALHA TUBULAR | CM | 60.663.705/0001-10 | INDUSTRIAS DE ATADURAS GESSADAS CRISTAL LTDA | 20 | 1974273728 | 74273728 | Material de consumo hospitalar | TNUMM | 01/07/2019 | NAO POSSUI SIMPRO | NAO POSSUI SIMPRO
1900145688 | 10075130008 | 10CMX20M C/ 01RL | 01/07/2019 | 31/10/2023 | DESCONTINUADO | 0,0103 | DESCONTINUADO 08/07/22. REGISTRO CANCELADO ANVISA 15/08/22 | MALHA TUBULAR ORTOPEDICA MEIA MALHA 10CMX20M C/ 01RL | MALHA TUBULAR ORTOPEDICA MEIA MALHA 10CMX20M C/ 01RL | ORTOPEDIA E TRAUMATOLOGIA | MATERIAL DE CONSUMO | MALHA TUBULAR | CM | 60.663.705/0001-10 | INDUSTRIAS DE ATADURAS GESSADAS CRISTAL LTDA | 20 | 1974273990 | 74273990 | Material de consumo hospitalar | TNUMM | 01/07/2019 | NAO POSSUI SIMPRO | NAO POSSUI SIMPRO
1900145696 | 10075130008 | 25CMX20M C/ 01RL | 01/07/2019 | 31/10/2023 | DESCONTINUADO | 0,0276 | DESCONTINUADO 08/07/22. REGISTRO CANCELADO ANVISA 15/08/22 | MALHA TUBULAR ORTOPEDICA MEIA MALHA 25CMX20M C/ 01RL | MALHA TUBULAR ORTOPEDICA MEIA MALHA 25CMX20M C/ 01RL | ORTOPEDIA E TRAUMATOLOGIA | MATERIAL DE CONSUMO | MALHA TUBULAR | CM | 60.663.705/0001-10 | INDUSTRIAS DE ATADURAS GESSADAS CRISTAL LTDA | 20 | 1974274090 | 74274090 | Material de consumo hospitalar | TNUMM | 01/07/2019 | NAO POSSUI SIMPRO | NAO POSSUI SIMPRO
1900145700 | 10075130008 | 15CMX20M C/ 01RL | 01/07/2019 | 31/10/2023 | DESCONTINUADO | 0,0158 | DESCONTINUADO 08/07/22. REGISTRO CANCELADO ANVISA 15/08/22 | MALHA TUBULAR ORTOPEDICA MEIA MALHA 15CMX20M C/ 01RL | MALHA TUBULAR ORTOPEDICA MEIA MALHA 15CMX20M C/ 01RL | ORTOPEDIA E TRAUMATOLOGIA | MATERIAL DE CONSUMO | MALHA TUBULAR | CM | 60.663.705/0001-10 | INDUSTRIAS DE ATADURAS GESSADAS CRISTAL LTDA | 20 | 1974274112 | 74274112 | Material de consumo hospitalar | TNUMM | 01/07/2019 | NAO POSSUI SIMPRO | NAO POSSUI SIMPRO
1900145718 | 10075130008 | 12CMX20M C/ 01RL | 01/07/2019 | 31/10/2023 | DESCONTINUADO | 0,0113 | DESCONTINUADO 08/07/22. REGISTRO CANCELADO ANVISA 15/08/22 | MALHA TUBULAR ORTOPEDICA MEIA MALHA 12CMX20M C/ 01RL | MALHA TUBULAR ORTOPEDICA MEIA MALHA 12CMX20M C/ 01RL | ORTOPEDIA E TRAUMATOLOGIA | MATERIAL DE CONSUMO | MALHA TUBULAR | CM | 60.663.705/0001-10 | INDUSTRIAS DE ATADURAS GESSADAS CRISTAL LTDA | 20 | 1974274120 | 74274120 | Material de consumo hospitalar | TNUMM | 01/07/2019 | NAO POSSUI SIMPRO | NAO POSSUI SIMPRO
1900145726 | 10075130012 | 20CMX3,0MT | 01/07/2019 | 31/10/2023 | DESCONTINUADO | 3,3000 | DESCONTINUADO 08/07/22. REGISTRO CANCELADO ANVISA 15/08/22 | ATADURA CREPE 20CMX3,0MT | ATADURA DE CREPE UTILIZADA PARA ENFAIXAMENTO E IMOBILIZACAO EM GERAL. | DERMATOLOGIA | MATERIAL DE CONSUMO | ATADURA | RL | 60.663.705/0001-10 | INDUSTRIAS DE ATADURAS GESSADAS CRISTAL LTDA | 20 | 1974274287 | 74274287 | Material de consumo hospitalar | TNUMM | 01/07/2019 | NAO POSSUI SIMPRO | NAO POSSUI SIMPRO
1900145742 | 10075130012 | 20CMX4,5MT | 01/07/2019 | 31/10/2023 | DESCONTINUADO | 4,3000 | DESCONTINUADO 08/07/22. REGISTRO CANCELADO ANVISA 15/08/22 | ATADURA CREPE 20CMX4,5MT | ATADURA DE CREPE UTILIZADA PARA ENFAIXAMENTO E IMOBILIZACAO EM GERAL. | DERMATOLOGIA | MATERIAL DE CONSUMO | ATADURA | RL | 60.663.705/0001-10 | INDUSTRIAS DE ATADURAS GESSADAS CRISTAL LTDA | 20 | 1974274295 | 74274295 | Material de consumo hospitalar | TNUMM | 01/07/2019 | NAO POSSUI SIMPRO | NAO POSSUI SIMPRO
1900145769 | 10075130005 |  | 01/07/2019 | 31/10/2023 | DESCONTINUADO | 0,2400 | DESCONTINUADO 08/07/22. REGISTRO CANCELADO ANVISA 15/08/22 | PROPE VERDE (PAR) | SAPATILHA DE TNT/POLIPROPILENO, DESCARTAVEL, COM ELASTICO EM TODA SUA VOLTA, UTILIZADO PARA COBRIR OS SAPATOS EM AMBIENTES ONDE SE EXIGE HIGIENE. | CLINICA MEDICA | MATERIAL DE CONSUMO | VESTIMENTA HOSPITALAR | UN | 60.663.705/0001-10 | INDUSTRIAS DE ATADURAS GESSADAS CRISTAL LTDA | 20 | 1974274406 | 74274406 | Material de consumo hospitalar | TNUMM | 01/07/2019 | NAO POSSUI SIMPRO | NAO POSSUI SIMPRO
1900145882 | 10075130012 | 12CMX3,0MT | 01/07/2019 | 31/10/2023 | DESCONTINUADO | 1,9800 | DESCONTINUADO 08/07/22. REGISTRO CANCELADO ANVISA 15/08/22 | ATADURA CREPE 12CMX3,0MT | ATADURA DE CREPE UTILIZADA PARA ENFAIXAMENTO E IMOBILIZACAO EM GERAL. | DERMATOLOGIA | MATERIAL DE CONSUMO | ATADURA | RL | 60.663.705/0001-10 | INDUSTRIAS DE ATADURAS GESSADAS CRISTAL LTDA | 20 | 1974274686 | 74274686 | Material de consumo hospitalar | TNUMM | 01/07/2019 | NAO POSSUI SIMPRO | NAO POSSUI SIMPRO
1900146218 | 10330669025 | LUER SLIP 10ML | 01/07/2019 |  |  | 0,6840 |  | SERINGA DESC DESCARPACK LUER SLIP 10ML | SERINGA DESC DESCARPACK LUER SLIP 10ML | CLINICA MEDICA | MATERIAL DE CONSUMO | SERINGA | UN | 01.057.428/0001-33 | DESCARPACK DESCARTAVEIS DO BRASIL LTDA | 20 | 1974285335 | 74285335 | Material de consumo hospitalar | TNUMM | 01/07/2019 | 0000117131 | SERINGA DESC.10ML S/AG.BICO SLIP
1900146234 | 10330669025 | LUER LOCK 20ML | 01/07/2019 |  |  | 0,7620 |  | SERINGA DESC DESCARPACK LUER LOCK 20ML | SERINGA DESC DESCARPACK LUER LOCK 20ML | CLINICA MEDICA | MATERIAL DE CONSUMO | SERINGA | UN | 01.057.428/0001-33 | DESCARPACK DESCARTAVEIS DO BRASIL LTDA | 20 | 1974285343 | 74285343 | Material de consumo hospitalar | TNUMM | 01/07/2019 | 0000157810 | SERINGA DESC.20ML BICO LOCK S/AG.
1900146285 | 10207820014 | FU2.24 | 01/07/2019 |  |  | 1,5140 |  | SONDA URETRAL 24 FR EMBALAGEM P.G.C. C/ 10UN FU2.24 | SONDA URETRAL 24 FR EMBALAGEM P.G.C. C/ 10UN FU2.24 | CLINICA MEDICA | MATERIAL DE CONSUMO | SONDA URETRAL/URETERAL | UN | 59.556.621/0001-07 | MARK MED INDUSTRIA E COMERCIO LTDA | 20 | 1974546988 | 74546988 | Material de consumo hospitalar | TNUMM | 01/07/2019 | 0000009685 | SONDA URETRAL NR.24 EMB.P.G.C.10UNID
1900146293 | 10207820015 | FA2.062 | 01/07/2019 |  |  | 0,8212 |  | SONDA ASPIRACAO TRAQUEAL 06FR COM VALVULA ASPIRO EMBALAGEM P.G.C. C/ 100UN FA2.062 | SONDA ASPIRACAO TRAQUEAL 06FR COM VALVULA ASPIRO EMBALAGEM P.G.C. C/ 100UN FA2.062 | CLINICA MEDICA | MATERIAL DE CONSUMO | SONDA DE ASPIRACAO | UN | 59.556.621/0001-07 | MARK MED INDUSTRIA E COMERCIO LTDA | 20 | 1974547569 | 74547569 | Material de consumo hospitalar | TNUMM | 01/07/2019 | NAO POSSUI SIMPRO | NAO POSSUI SIMPRO
1900146307 | 10207820015 | FA2.202 | 01/07/2019 |  |  | 1,3561 |  | SONDA ASPIRACAO TRAQUEAL 20FR COM VALVULA ASPIRO EMBALAGEM P.G.C. C/ 100UN FA2.202 | SONDA ASPIRACAO TRAQUEAL 20FR COM VALVULA ASPIRO EMBALAGEM P.G.C. C/ 100UN FA2.202 | CLINICA MEDICA | MATERIAL DE CONSUMO | SONDA DE ASPIRACAO | UN | 59.556.621/0001-07 | MARK MED INDUSTRIA E COMERCIO LTDA | 20 | 1974547577 | 74547577 | Material de consumo hospitalar | TNUMM | 01/07/2019 | 0000268310 | SONDA ASPIRACAO TRAQUEAL NR.20 C/VALVULA ASPIRO EMB.P.G.C.100UNID
1900146315 | 10207820015 | FA2.182 | 01/07/2019 |  |  | 1,2623 |  | SONDA ASPIRACAO TRAQUEAL 18FR COM VALVULA ASPIRO EMBALAGEM P.G.C. C/ 100UN FA2.182 | SONDA ASPIRACAO TRAQUEAL 18FR COM VALVULA ASPIRO EMBALAGEM P.G.C. C/ 100UN FA2.182 | CLINICA MEDICA | MATERIAL DE CONSUMO | SONDA DE ASPIRACAO | UN | 59.556.621/0001-07 | MARK MED INDUSTRIA E COMERCIO LTDA | 20 | 1974547585 | 74547585 | Material de consumo hospitalar | TNUMM | 01/07/2019 | NAO POSSUI SIMPRO | NAO POSSUI SIMPRO
1900146323 | 10207820015 | FA2.142 | 01/07/2019 |  |  | 1,0681 |  | SONDA ASPIRACAO TRAQUEAL 14FR COM VALVULA ASPIRO EMBALAGEM P.G.C. C/ 100UN FA2.142 | SONDA ASPIRACAO TRAQUEAL 14FR COM VALVULA ASPIRO EMBALAGEM P.G.C. C/ 100UN FA2.142 | CLINICA MEDICA | MATERIAL DE CONSUMO | SONDA DE ASPIRACAO | UN | 59.556.621/0001-07 | MARK MED INDUSTRIA E COMERCIO LTDA | 20 | 1974547607 | 74547607 | Material de consumo hospitalar | TNUMM | 01/07/2019 | NAO POSSUI SIMPRO | NAO POSSUI SIMPRO
1900146331 | 10207820015 | FA2.222 | 01/07/2019 |  |  | 1,4466 |  | SONDA ASPIRACAO TRAQUEAL 22FR COM VALVULA ASPIRO EMBALAGEM P.G.C. C/ 100UN FA2.222 | SONDA ASPIRACAO TRAQUEAL 22FR COM VALVULA ASPIRO EMBALAGEM P.G.C. C/ 100UN FA2.222 | CLINICA MEDICA | MATERIAL DE CONSUMO | SONDA DE ASPIRACAO | UN | 59.556.621/0001-07 | MARK MED INDUSTRIA E COMERCIO LTDA | 20 | 1974547623 | 74547623 | Material de consumo hospitalar | TNUMM | 01/07/2019 | 0000268311 | SONDA ASPIRACAO TRAQUEAL NR.22 C/VALVULA ASPIRO EMB.P.G.C.100UNID
1900146358 | 10207820012 | FTS4.1 | 01/07/2019 |  |  | 1,1718 |  | TORNEIRA CONEXAO REVERSIVEL 03 VIAS LUER LOCK FTS4.1 C/ 100UN | TORNEIRA CONEXAO REVERSIVEL 03 VIAS LUER LOCK FTS4.1 C/ 100UN | CLINICA MEDICA | MATERIAL DE CONSUMO | TORNEIRINHA | UN | 59.556.621/0001-07 | MARK MED INDUSTRIA E COMERCIO LTDA | 20 | 1974547658 | 74547658 | Material de consumo hospitalar | TNUMM | 01/07/2019 | NAO POSSUI SIMPRO | NAO POSSUI SIMPRO
1900146382 | 10207820015 | FA2.082 | 01/07/2019 |  |  | 1,7400 |  | SONDA ASPIRACAO TRAQUEAL 08FR COM VALVULA ASPIRO EMBALAGEM P.G.C. C/ 100UN FA2.082 | SONDA ASPIRACAO TRAQUEAL 08FR COM VALVULA ASPIRO EMBALAGEM P.G.C. C/ 100UN FA2.082 | CLINICA MEDICA | MATERIAL DE CONSUMO | SONDA DE ASPIRACAO | UN | 59.556.621/0001-07 | MARK MED INDUSTRIA E COMERCIO LTDA | 20 | 1974547674 | 74547674 | Material de consumo hospitalar | TNUMM | 01/07/2019 | 0000268304 | SONDA ASPIRACAO TRAQUEAL NR.08 C/VALVULA ASPIRO EMB.P.G.C.200UNID
1900146528 | 10207820012 | FTC4.1 | 01/07/2019 |  |  | 0,9508 |  | TORNEIRA COM CONEXAO ROTATIVA 03 VIAS LUER LOCK FTC4.1 C/ 100UN | TORNEIRA COM CONEXAO ROTATIVA 03 VIAS LUER LOCK FTC4.1 C/ 100UN | CLINICA MEDICA | MATERIAL DE CONSUMO | TORNEIRINHA | UN | 59.556.621/0001-07 | MARK MED INDUSTRIA E COMERCIO LTDA | 20 | 1974547682 | 74547682 | Material de consumo hospitalar | TNUMM | 01/07/2019 | 0000326819 | TORNEIRA 3VIAS DESC.LUER LOCK C/CONEXAO ROTATIVA 200UNID
1900146536 | 10207820015 | FA2.102 | 01/07/2019 |  |  | 1,2064 |  | SONDA ASPIRACAO TRAQUEAL 10FR COM VALVULA ASPIRO EMBALAGEM P.G.C. C/ 100UN FA2.102 | SONDA ASPIRACAO TRAQUEAL 10FR COM VALVULA ASPIRO EMBALAGEM P.G.C. C/ 100UN FA2.102 | CLINICA MEDICA | MATERIAL DE CONSUMO | SONDA DE ASPIRACAO | UN | 59.556.621/0001-07 | MARK MED INDUSTRIA E COMERCIO LTDA | 20 | 1974547690 | 74547690 | Material de consumo hospitalar | TNUMM | 01/07/2019 | NAO POSSUI SIMPRO | NAO POSSUI SIMPRO
1900146544 | 10207820015 | FA2.162 | 01/07/2019 |  |  | 1,3758 |  | SONDA ASPIRACAO TRAQUEAL 16FR COM VALVULA ASPIRO EMBALAGEM P.G.C. C/ 100UN FA2.162 | SONDA ASPIRACAO TRAQUEAL 16FR COM VALVULA ASPIRO EMBALAGEM P.G.C. C/ 100UN FA2.162 | CLINICA MEDICA | MATERIAL DE CONSUMO | SONDA DE ASPIRACAO | UN | 59.556.621/0001-07 | MARK MED INDUSTRIA E COMERCIO LTDA | 20 | 1974547704 | 74547704 | Material de consumo hospitalar | TNUMM | 01/07/2019 | 0000268308 | SONDA ASPIRACAO TRAQUEAL NR.16 C/VALVULA ASPIRO EMB.P.G.C.200UNID
1900146617 | 10014160009 | 04FR CURTA | 01/07/2019 |  |  | 0,8652 |  | SONDA NASOGASTRICA CURTA 04FR 1,35MMX40CM | SONDA NASOGASTRICA CURTA 04FR 1,35MMX40CM | CLINICA MEDICA | MATERIAL DE CONSUMO | SONDA GASTRICA | UN | 43.512.870/0001-52 | CPL MEDICALS PRODUTOS MEDICOS LTDA | 20 | 1975048370 | 75048370 | Material de consumo hospitalar | TNUMM | 01/07/2019 | 0000043842 | SONDA NASOGASTRICA CURTA NR.04 EMB.P.G.C
1900146633 | 10014160009 | 06FR CURTA | 01/07/2019 |  |  | 0,8484 |  | SONDA NASOGASTRICA CURTA 06FR 2,0MMX40CM | SONDA NASOGASTRICA CURTA 06FR 2,0MMX40CM | CLINICA MEDICA | MATERIAL DE CONSUMO | SONDA GASTRICA | UN | 43.512.870/0001-52 | CPL MEDICALS PRODUTOS MEDICOS LTDA | 20 | 1975048388 | 75048388 | Material de consumo hospitalar | TNUMM | 01/07/2019 | 0000047240 | SONDA NASOGASTRICA CURTA NR.06 EMB.P.G.C
1900146650 | 10014160009 | 10FR CURTA | 01/07/2019 |  |  | 0,8988 |  | SONDA NASOGASTRICA CURTA 10FR 3,3MMX40CM | SONDA NASOGASTRICA CURTA 10FR 3,3MMX40CM | CLINICA MEDICA | MATERIAL DE CONSUMO | SONDA GASTRICA | UN | 43.512.870/0001-52 | CPL MEDICALS PRODUTOS MEDICOS LTDA | 20 | 1975048400 | 75048400 | Material de consumo hospitalar | TNUMM | 01/07/2019 | 0000043845 | SONDA NASOGASTRICA CURTA NR.10 EMB.P.G.C.
1900146668 | 10014160009 | 12FR CURTA | 01/07/2019 |  |  | 0,9744 |  | SONDA NASOGASTRICA CURTA 12FR 4,0MMX40CM | SONDA NASOGASTRICA CURTA 12FR 4,0MMX40CM | CLINICA MEDICA | MATERIAL DE CONSUMO | SONDA GASTRICA | UN | 43.512.870/0001-52 | CPL MEDICALS PRODUTOS MEDICOS LTDA | 20 | 1975048418 | 75048418 | Material de consumo hospitalar | TNUMM | 01/07/2019 | 0000043846 | SONDA NASOGASTRICA CURTA NR.12 EMB.P.G.C.
1900146706 | 80136990708 | 4447006 | 01/07/2019 |  |  | 80,0000 | CONFORME ATA 80 DO CNA, O VALOR DO CTNPM E O TETO MAXIMO PARA COBRANCA DE TODAS AS AGULHAS. | AGULHA HUBER SURECAN SAFETY II 20GX20MM 4447006 | AGULHA HUBER SURECAN SAFETY II 20GX20MM 4447006 | ONCOLOGIA CLINICA | MATERIAL DE CONSUMO | AGULHA DE HUBER | UN | 31.673.254/0001-02 | LABORATORIOS B. BRAUN S/A | 0 | 1975291452 | 75291452 | Material de consumo hospitalar | TNUMM | 01/07/2019 | NAO POSSUI SIMPRO | NAO POSSUI SIMPRO
1900146722 | 80136990708 | 4447007 | 01/07/2019 |  |  | 80,0000 | CONFORME ATA 80 DO CNA, O VALOR DO CTNPM E O TETO MAXIMO PARA COBRANCA DE TODAS AS AGULHAS. | AGULHA HUBER SURECAN SAFETY II 20GX25MM 4447007 | AGULHA HUBER SURECAN SAFETY II 20GX25MM 4447007 | ONCOLOGIA CLINICA | MATERIAL DE CONSUMO | AGULHA DE HUBER | UN | 31.673.254/0001-02 | LABORATORIOS B. BRAUN S/A | 0 | 1975291525 | 75291525 | Material de consumo hospitalar | TNUMM | 01/07/2019 | NAO POSSUI SIMPRO | NAO POSSUI SIMPRO
1900146730 | 10092410023 | 106 SENSITEX 6,5 | 01/07/2019 |  |  | 2,9880 |  | LUVA CIRURGICA ESTERIL 106 SENSITEX 6,5 | LUVA CIRURGICA ESTERIL 106 SENSITEX 6,5 | CLINICA MEDICA | MATERIAL DE CONSUMO | LUVA ESTERIL | PAR | 15.107.246/0001-34 | MUCAMBO S/A | 20 | 1974569449 | 74569449 | Material de consumo hospitalar | TNUMM | 01/07/2019 | 0005195016 | LUVA CIRURGICA NR.6,5 ESTERIL 106 SENSITEX (PAR)
1900146749 | 80136990708 | 4447005 | 01/07/2019 |  |  | 80,0000 | CONFORME ATA 80 DO CNA, O VALOR DO CTNPM E O TETO MAXIMO PARA COBRANCA DE TODAS AS AGULHAS. | AGULHA HUBER SURECAN SAFETY II 20GX15MM 4447005 | AGULHA HUBER SURECAN SAFETY II 20GX15MM 4447005 | ONCOLOGIA CLINICA | MATERIAL DE CONSUMO | AGULHA DE HUBER | UN | 31.673.254/0001-02 | LABORATORIOS B. BRAUN S/A | 0 | 1975291533 | 75291533 | Material de consumo hospitalar | TNUMM | 01/07/2019 | 0000168755 | AGULHA SURECAN SAFETY II 20GA 15MM 4447005
1900146757 | 10092410006 | 101 DIAL 7,0 | 01/07/2019 |  |  | 1,9440 |  | LUVA CIRURGICA NAO ESTERIL 101 DIAL 7,0 | LUVA CIRURGICA NAO ESTERIL 101 DIAL 7,0 | CLINICA MEDICA | MATERIAL DE CONSUMO | LUVA NAO ESTERIL | PAR | 15.107.246/0001-34 | MUCAMBO S/A | 20 | 1974569694 | 74569694 | Material de consumo hospitalar | TNUMM | 01/07/2019 | 0005195028 | LUVA CIRURGICA NR.7,0 N/ESTERIL 101 DIAL (PAR)
1900146765 | 80136990708 | 4447025 | 01/07/2019 |  |  | 80,0000 | CONFORME ATA 80 DO CNA, O VALOR DO CTNPM E O TETO MAXIMO PARA COBRANCA DE TODAS AS AGULHAS. | AGULHA HUBER SURECAN SAFETY II US 22GX20MM 4447025 | AGULHA HUBER SURECAN SAFETY II US 22GX20MM 4447025 | ONCOLOGIA CLINICA | MATERIAL DE CONSUMO | AGULHA DE HUBER | UN | 31.673.254/0001-02 | LABORATORIOS B. BRAUN S/A | 0 | 1975303949 | 75303949 | Material de consumo hospitalar | TNUMM | 01/07/2019 | NAO POSSUI SIMPRO | NAO POSSUI SIMPRO
1900146773 | 10092410006 | 101 DIAL 7,5 | 01/07/2019 |  |  | 1,9440 |  | LUVA CIRURGICA NAO ESTERIL 101 DIAL 7,5 | LUVA CIRURGICA NAO ESTERIL 101 DIAL 7,5 | CLINICA MEDICA | MATERIAL DE CONSUMO | LUVA NAO ESTERIL | PAR | 15.107.246/0001-34 | MUCAMBO S/A | 20 | 1974569708 | 74569708 | Material de consumo hospitalar | TNUMM | 01/07/2019 | 0005195029 | LUVA CIRURGICA NR.7,5 N/ESTERIL 101 DIAL (PAR)
1900146781 | 80136990708 | 4447011 | 01/07/2019 |  |  | 80,0000 | CONFORME ATA 80 DO CNA, O VALOR DO CTNPM E O TETO MAXIMO PARA COBRANCA DE TODAS AS AGULHAS. | AGULHA HUBER SURECAN SAFETY II 22GX20MM 4447011 | AGULHA HUBER SURECAN SAFETY II 22GX20MM 4447011 | ONCOLOGIA CLINICA | MATERIAL DE CONSUMO | AGULHA DE HUBER | UN | 31.673.254/0001-02 | LABORATORIOS B. BRAUN S/A | 0 | 1975304180 | 75304180 | Material de consumo hospitalar | TNUMM | 01/07/2019 | NAO POSSUI SIMPRO | NAO POSSUI SIMPRO
1900146790 | 10092410006 | 101 DIAL 8,0 | 01/07/2019 |  |  | 1,9440 |  | LUVA CIRURGICA NAO ESTERIL 101 DIAL 8,0 | LUVA CIRURGICA NAO ESTERIL 101 DIAL 8,0 | CLINICA MEDICA | MATERIAL DE CONSUMO | LUVA NAO ESTERIL | PAR | 15.107.246/0001-34 | MUCAMBO S/A | 20 | 1974569716 | 74569716 | Material de consumo hospitalar | TNUMM | 01/07/2019 | 0005195030 | LUVA CIRURGICA NR.8,0 N/ESTERIL 101 DIAL (PAR)
1900146803 | 10092410023 | 111 DIAL 7,0 | 01/07/2019 |  |  | 2,1240 |  | LUVA CIRURGICA ESTERIL 111 DIAL 7,0 | LUVA CIRURGICA ESTERIL 111 DIAL 7,0 | CLINICA MEDICA | MATERIAL DE CONSUMO | LUVA ESTERIL | PAR | 15.107.246/0001-34 | MUCAMBO S/A | 20 | 1974569732 | 74569732 | Material de consumo hospitalar | TNUMM | 01/07/2019 | 0005195044 | LUVA CIRURGICA NR.7,0 ESTERIL 111 DIAL (PAR)
1900146811 | 10092410023 | 111 DIAL 8,5 | 01/07/2019 |  |  | 2,1240 |  | LUVA CIRURGICA ESTERIL 111 DIAL 8,5 | LUVA CIRURGICA ESTERIL 111 DIAL 8,5 | CLINICA MEDICA | MATERIAL DE CONSUMO | LUVA ESTERIL | PAR | 15.107.246/0001-34 | MUCAMBO S/A | 20 | 1974569767 | 74569767 | Material de consumo hospitalar | TNUMM | 01/07/2019 | 0005195047 | LUVA CIRURGICA NR.8,5 ESTERIL 111 DIAL (PAR)
1900146820 | 10092410023 | 111 DIAL 8,0 | 01/07/2019 |  |  | 2,1240 |  | LUVA CIRURGICA ESTERIL 111 DIAL 8,0 | LUVA CIRURGICA ESTERIL 111 DIAL 8,0 | CLINICA MEDICA | MATERIAL DE CONSUMO | LUVA ESTERIL | PAR | 15.107.246/0001-34 | MUCAMBO S/A | 20 | 1974569775 | 74569775 | Material de consumo hospitalar | TNUMM | 01/07/2019 | 0005195046 | LUVA CIRURGICA NR.8,0 ESTERIL 111 DIAL (PAR)
1900146846 | 10252420050 |  | 01/07/2019 | 30/04/2023 | REGISTRO CANCELADO ANVISA | 1,7520 | REGISTRO CANCELADO ANVISA 03/11/21 | EQUIPO P/SORO PINCA ROL.CAM.FLEX.MACROGOTAS | EQUIPO MACROGOTAS INDICADO PARA USO NA PERFUSAO DE SOLUCOES PARENTERAIS DE GRANDE VOLUME. | CLINICA MEDICA | MATERIAL DE CONSUMO | EQUIPO | UN | 60.383.338/0001-00 | EMBRAMED INDUSTRIA E COMERCIO DE PRODUTOS HOSPITALARES LTDA | 20 | 1974332732 | 74332732 | Material de consumo hospitalar | TNUMM | 01/07/2019 | NAO POSSUI SIMPRO | NAO POSSUI SIMPRO
1900146854 | 10252420041 | 266627 | 01/07/2019 | 30/04/2023 | REGISTRO CANCELADO ANVISA | 1,9200 | REGISTRO CANCELADO ANVISA 03/11/21 | TORNEIRA 03 VIAS LUER LOCK 266627 | TORNEIRA 03 VIAS LUER LOCK 266627 | CLINICA MEDICA | MATERIAL DE CONSUMO | TORNEIRINHA | UN | 60.383.338/0001-00 | EMBRAMED INDUSTRIA E COMERCIO DE PRODUTOS HOSPITALARES LTDA | 20 | 1974334069 | 74334069 | Material de consumo hospitalar | TNUMM | 01/07/2019 | 0000000117 | TORNEIRA 3VIAS LUER LOCK
1900146927 | 10252420044 | 300ML | 01/07/2019 | 30/04/2023 | REGISTRO CANCELADO ANVISA | 1,5960 | REGISTRO CANCELADO ANVISA 03/11/21 | FRASCO P/NUTRICAO ENTERAL 300ML NUTRIZ | FRASCO PARA ALIMENTACAO ENTERAL. | CLINICA MEDICA | MATERIAL DE CONSUMO | FRASCO/BOLSA DE ALIMENTACAO | UN | 60.383.338/0001-00 | EMBRAMED INDUSTRIA E COMERCIO DE PRODUTOS HOSPITALARES LTDA | 20 | 1974338315 | 74338315 | Material de consumo hospitalar | TNUMM | 01/07/2019 | NAO POSSUI SIMPRO | NAO POSSUI SIMPRO
1900146960 | 80136990429 | F72036 | 01/07/2019 |  |  | 12,6641 |  | CURATIVO TRANSPARENTE POLIURETANO ASKINA DERM 10X12CM F72036 C/ 50UN | CURATIVO TRANSPARENTE POLIURETANO ASKINA DERM 10X12CM F72036 C/ 50UN | CLINICA MEDICA | MATERIAL DE CONSUMO | CURATIVO | UN | 31.673.254/0001-02 | LABORATORIOS B. BRAUN S/A | 20 | 1974073214 | 74073214 | Material de consumo hospitalar | TNUMM | 01/07/2019 | 0000099710 | CURATIVO POLIURETANO TRANSPARENTE ASKINA DERM 10X12CM
1900146994 | 80249290005 | 300ML | 01/07/2019 | 31/12/2023 | DESCONTINUADO | 1,1880 | DESCONTINUADO 11/07/22 | FRASCO ALIMENTACAO ENTERAL ESTERIL | FRASCO ALIMENTACAO ENTERAL ESTERIL | CLINICA MEDICA | MATERIAL DE CONSUMO | FRASCO/BOLSA DE ALIMENTACAO | UN | 02.060.549/0001-05 | FBM INDUSTRIA FARMACEUTICA LTDA | 20 | 1974368621 | 74368621 | Material de consumo hospitalar | TNUMM | 01/07/2019 | NAO POSSUI SIMPRO | NAO POSSUI SIMPRO
1900147117 | 10297020039 | 97913704 | 01/07/2019 |  |  | 513,8400 |  | SONDA ENDOBRONQUIAL DUPLO LUMEN PVC SEM CARINA DIREITA BCI MEDICAL CH37 97913704 | SONDA ENDOBRONQUIAL DUPLO LUMEN PVC SEM CARINA DIREITA BCI MEDICAL CH37 97913704 | CLINICA MEDICA | MATERIAL DE CONSUMO | SONDA CARLENS | UN | 43.566.371/0001-48 | BADEIA COMERCIO IMPORTACAO LTDA | 20 | 1974852353 | 74852353 | Material de consumo hospitalar | TNUMM | 01/07/2019 | 0000121659 | CONJUNTO SONDA ENDOBRONQUIAL BCI MEDICAL ROBERTSHAW CH37 DUPLO LUMEN PVC S/CARINA DIR.
1900147125 | 10297020039 | 97913904 | 01/07/2019 |  |  | 322,9080 |  | SONDA ENDOBRONQUIAL DUPLO LUMEN PVC SEM CARINA DIREITA BCI MEDICAL CH39 97913904 | SONDA ENDOBRONQUIAL DUPLO LUMEN PVC SEM CARINA DIREITA BCI MEDICAL CH39 97913904 | CLINICA MEDICA | MATERIAL DE CONSUMO | SONDA CARLENS | UN | 43.566.371/0001-48 | BADEIA COMERCIO IMPORTACAO LTDA | 20 | 1974852361 | 74852361 | Material de consumo hospitalar | TNUMM | 01/07/2019 | 0000121660 | CONJUNTO SONDA ENDOBRONQUIAL BCI MEDICAL ROBERTSHAW CH39 DUPLO LUMEN PVC S/CARINA DIR.
1900147133 | 10297020039 | 97923904 | 01/07/2019 |  |  | 513,8400 |  | SONDA ENDOBRONQUIAL DUPLO LUMEN PVC SEM CARINA ESQUERDO BCI MEDICAL CH39 97923904 | SONDA ENDOBRONQUIAL DUPLO LUMEN PVC SEM CARINA ESQUERDO BCI MEDICAL CH39 97923904 | CLINICA MEDICA | MATERIAL DE CONSUMO | SONDA CARLENS | UN | 43.566.371/0001-48 | BADEIA COMERCIO IMPORTACAO LTDA | 20 | 1974852396 | 74852396 | Material de consumo hospitalar | TNUMM | 01/07/2019 | 0000121666 | CONJUNTO SONDA ENDOBRONQUIAL BCI MEDICAL ROBERTSHAW CH39 DUPLO LUMEN PVC S/CARINA ESQ.
1900147168 | 80228990030 | 21-2866-24 | 01/07/2019 |  |  | 80,0000 | CONFORME ATA 80 DO CNA, O VALOR DO CTNPM E O TETO MAXIMO PARA COBRANCA DE TODAS AS AGULHAS. | AGULHA DE SEGURANCA PARA PORT-A-CATH - GRIPPER PLUS 21-2866-24 | AGULHA DE SEGURANCA PARA PORT-A-CATH - GRIPPER PLUS 21-2866-24 | ONCOLOGIA CLINICA | MATERIAL DE CONSUMO | AGULHA DE HUBER | UN | 06.019.570/0001-00 | SMITHS MEDICAL DO BRASIL PRODUTOS HOSPITALARES LTDA | 0 | 1975310325 | 75310325 | Material de consumo hospitalar | TNUMM | 01/07/2019 | 0000131749 | AGULHA P/PORT A CATH 20GX25MM C/SIST.SEGURANCA GRIPPER PLUS
1900147176 | 80228990030 | 21-2865-24 | 01/07/2019 |  |  | 80,0000 | CONFORME ATA 80 DO CNA, O VALOR DO CTNPM E O TETO MAXIMO PARA COBRANCA DE TODAS AS AGULHAS. | AGULHA DE SEGURANCA PARA PORT-A-CATH - GRIPPER PLUS 21-2865-24 | AGULHA DE SEGURANCA PARA PORT-A-CATH - GRIPPER PLUS 21-2865-24 | ONCOLOGIA CLINICA | MATERIAL DE CONSUMO | AGULHA DE HUBER | UN | 06.019.570/0001-00 | SMITHS MEDICAL DO BRASIL PRODUTOS HOSPITALARES LTDA | 0 | 1975310333 | 75310333 | Material de consumo hospitalar | TNUMM | 01/07/2019 | 0000131748 | AGULHA P/PORT A CATH 20GX19MM C/SIST.SEGURANCA GRIPPER PLUS
1900147192 | 80136990708 | 4447009 | 01/07/2019 |  |  | 80,0000 | CONFORME ATA 80 DO CNA, O VALOR DO CTNPM E O TETO MAXIMO PARA COBRANCA DE TODAS AS AGULHAS. | AGULHA HUBER SURECAN SAFETY II 20GX38MM 4447009 | AGULHA HUBER SURECAN SAFETY II 20GX38MM 4447009 | ONCOLOGIA CLINICA | MATERIAL DE CONSUMO | AGULHA DE HUBER | UN | 31.673.254/0001-02 | LABORATORIOS B. BRAUN S/A | 0 | 1976020282 | 76020282 | Material de consumo hospitalar | TNUMM | 01/07/2019 | NAO POSSUI SIMPRO | NAO POSSUI SIMPRO
1900147214 | 80228990028 | 21-2734-24 | 01/07/2019 |  |  | 80,0000 | CONFORME ATA 80 DO CNA, O VALOR DO CTNPM E O TETO MAXIMO PARA COBRANCA DE TODAS AS AGULHAS. | AGULHA P/PORT A CATH 20GX19MM GRIPPER 21-2734-24 | AGULHA P/PORT A CATH 20GX19MM GRIPPER 21-2734-24 | ONCOLOGIA CLINICA | MATERIAL DE CONSUMO | AGULHA DE HUBER | UN | 06.019.570/0001-00 | SMITHS MEDICAL DO BRASIL PRODUTOS HOSPITALARES LTDA | 0 | 1976040461 | 76040461 | Material de consumo hospitalar | TNUMM | 01/07/2019 | 0000131740 | AGULHA P/PORT A CATH 20GX19MM GRIPPER
1900147249 | 80228990030 | 21-2767-24 | 01/07/2019 |  |  | 80,0000 | CONFORME ATA 80 DO CNA, O VALOR DO CTNPM E O TETO MAXIMO PARA COBRANCA DE TODAS AS AGULHAS. | AGULHA P/PORT A CATH 20GX19MM C/SIST.SEGURANCA GRIPPER PLUS 21-2767-24 | AGULHA P/PORT A CATH 20GX19MM C/SIST.SEGURANCA GRIPPER PLUS 21-2767-24 | ONCOLOGIA CLINICA | MATERIAL DE CONSUMO | AGULHA DE HUBER | UN | 06.019.570/0001-00 | SMITHS MEDICAL DO BRASIL PRODUTOS HOSPITALARES LTDA | 0 | 1976040542 | 76040542 | Material de consumo hospitalar | TNUMM | 01/07/2019 | 0000162140 | AGULHA P/PORT A CATH 20GX19MM C/SIST.SEGURANCA GRIPPER PLUS
1900147257 | 80228990030 | 21-2762-24 | 01/07/2019 |  |  | 80,0000 | CONFORME ATA 80 DO CNA, O VALOR DO CTNPM E O TETO MAXIMO PARA COBRANCA DE TODAS AS AGULHAS. | AGULHA P/PORT A CATH 20GX25MM C/SIST.SEGURANCA GRIPPER PLUS 21-2762-24 | AGULHA P/PORT A CATH 20GX25MM C/SIST.SEGURANCA GRIPPER PLUS 21-2762-24 | ONCOLOGIA CLINICA | MATERIAL DE CONSUMO | AGULHA DE HUBER | UN | 06.019.570/0001-00 | SMITHS MEDICAL DO BRASIL PRODUTOS HOSPITALARES LTDA | 0 | 1976040550 | 76040550 | Material de consumo hospitalar | TNUMM | 01/07/2019 | 0000162134 | AGULHA P/PORT A CATH 20GX25MM C/SIST.SEGURANCA GRIPPER PLUS
1900147265 | 80228990030 | 21-2766-24 | 01/07/2019 |  |  | 80,0000 | CONFORME ATA 80 DO CNA, O VALOR DO CTNPM E O TETO MAXIMO PARA COBRANCA DE TODAS AS AGULHAS. | AGULHA P/PORT A CATH 22GX19MM C/SIST.SEGURANCA GRIPPER PLUS 21-2766-24 | AGULHA P/PORT A CATH 22GX19MM C/SIST.SEGURANCA GRIPPER PLUS 21-2766-24 | ONCOLOGIA CLINICA | MATERIAL DE CONSUMO | AGULHA DE HUBER | UN | 06.019.570/0001-00 | SMITHS MEDICAL DO BRASIL PRODUTOS HOSPITALARES LTDA | 0 | 1976040577 | 76040577 | Material de consumo hospitalar | TNUMM | 01/07/2019 | 0000162138 | AGULHA P/PORT A CATH 22GX19MM C/SIST.SEGURANCA GRIPPER PLUS
1900147281 | 80228990048 | 21-3256-24 | 01/07/2019 |  |  | 80,0000 | CONFORME ATA 80 DO CNA, O VALOR DO CTNPM E O TETO MAXIMO PARA COBRANCA DE TODAS AS AGULHAS. | AGULHA P/PORT A CATH 20GX19MM C/SIST.SEGURANCA MICRO-GRIPPER C/Y 21-3256-24 | AGULHA P/PORT A CATH 20GX19MM C/SIST.SEGURANCA MICRO-GRIPPER C/Y 21-3256-24 | ONCOLOGIA CLINICA | MATERIAL DE CONSUMO | AGULHA DE HUBER | UN | 06.019.570/0001-00 | SMITHS MEDICAL DO BRASIL PRODUTOS HOSPITALARES LTDA | 0 | 1976040623 | 76040623 | Material de consumo hospitalar | TNUMM | 01/07/2019 | 0000162150 | AGULHA P/PORT A CATH 20GX19MM C/SIST.SEGURANCA MICRO-GRIPPER C/Y
1900147290 | 80689090008 | LH0039YN | 01/07/2019 |  |  | 80,0000 | CONFORME ATA 80 DO CNA, O VALOR DO CTNPM E O TETO MAXIMO PARA COBRANCA DE TODAS AS AGULHAS. | AGULHA HUBER SAFESTEP DISPOSITIVO SEGURANCA COM CONECTOR Y 19GX12,7MMXX0,5POL LH0039YN | AGULHA HUBER SAFESTEP DISPOSITIVO SEGURANCA COM CONECTOR Y 19GX12,7MMXX0,5POL LH0039YN | ONCOLOGIA CLINICA | MATERIAL DE CONSUMO | AGULHA DE HUBER | UN | 10.818.693/0001-88 | BARD BRASIL INDUSTRIA E COMERCIO DE PRODUTOS PARA A SAUDE LTDA | 0 | 1976040771 | 76040771 | Material de consumo hospitalar | TNUMM | 01/07/2019 | 0000240197 | AGULHA HUBER SAFESTEP C/SIST.SEGURANCA 19GAX12,7MM 0,5"" C/CONECTOR Y
1900147303 | 80689090008 | LH0037YN | 01/07/2019 |  |  | 80,0000 | CONFORME ATA 80 DO CNA, O VALOR DO CTNPM E O TETO MAXIMO PARA COBRANCA DE TODAS AS AGULHAS. | AGULHA HUBER SAFESTEP DISPOSITIVO SEGURANCA COM CONECTOR Y 20GX12,7MMX0,5POL LH0037YN | AGULHA HUBER SAFESTEP DISPOSITIVO SEGURANCA COM CONECTOR Y 20GX12,7MMX0,5POL LH0037YN | ONCOLOGIA CLINICA | MATERIAL DE CONSUMO | AGULHA DE HUBER | UN | 10.818.693/0001-88 | BARD BRASIL INDUSTRIA E COMERCIO DE PRODUTOS PARA A SAUDE LTDA | 0 | 1976040852 | 76040852 | Material de consumo hospitalar | TNUMM | 01/07/2019 | 0000240192 | AGULHA HUBER SAFESTEP C/SIST.SEGURANCA 20GAX12,7MM 0,5"" C/CONECTOR Y
1900147311 | 10092410023 | 111 DIAL 7,5 | 01/07/2019 |  |  | 2,1240 |  | LUVA CIRURGICA ESTERIL 111 DIAL 7,5 | LUVA CIRURGICA ESTERIL 111 DIAL 7,5 | CLINICA MEDICA | MATERIAL DE CONSUMO | LUVA ESTERIL | PAR | 15.107.246/0001-34 | MUCAMBO S/A | 20 | 1974569783 | 74569783 | Material de consumo hospitalar | TNUMM | 01/07/2019 | 0005195045 | LUVA CIRURGICA NR.7,5 ESTERIL 111 DIAL (PAR)
1900147320 | 10092410006 | 101 DIAL 8,5 | 01/07/2019 |  |  | 1,9440 |  | LUVA CIRURGICA NAO ESTERIL 101 DIAL 8,5 | LUVA CIRURGICA NAO ESTERIL 101 DIAL 8,5 | CLINICA MEDICA | MATERIAL DE CONSUMO | LUVA NAO ESTERIL | PAR | 15.107.246/0001-34 | MUCAMBO S/A | 20 | 1974569899 | 74569899 | Material de consumo hospitalar | TNUMM | 01/07/2019 | 0005195031 | LUVA CIRURGICA NR.8,5 N/ESTERIL 101 DIAL (PAR)
1900147338 | 10092410023 | 111 DIAL 9,0 | 01/07/2019 |  |  | 2,1240 |  | LUVA CIRURGICA ESTERIL 111 DIAL 9,0 | LUVA CIRURGICA ESTERIL 111 DIAL 9,0 | CLINICA MEDICA | MATERIAL DE CONSUMO | LUVA ESTERIL | PAR | 15.107.246/0001-34 | MUCAMBO S/A | 20 | 1974569929 | 74569929 | Material de consumo hospitalar | TNUMM | 01/07/2019 | NAO POSSUI SIMPRO | NAO POSSUI SIMPRO
1900147346 | 10092410023 | 121 SENSIMAX 7,5 | 01/07/2019 | 30/04/2023 | DESCONTINUADO | 2,8800 | DESCONTINUADO 13/12/21 | LUVA CIRURGICA ESTERIL 121 SENSIMAX 7,5 | LUVA CIRURGICA ESTERIL 121 SENSIMAX 7,5 | CLINICA MEDICA | MATERIAL DE CONSUMO | LUVA ESTERIL | PAR | 15.107.246/0001-34 | MUCAMBO S/A | 20 | 1974570013 | 74570013 | Material de consumo hospitalar | TNUMM | 01/07/2019 | 0000029513 | LUVA CIRURGICA NR.7,5 ESTERIL 121 SENSIMAX (PAR)
1900147362 | 10092410023 | 121 SENSIMAX 8,0 | 01/07/2019 | 30/04/2023 | DESCONTINUADO | 2,8800 | DESCONTINUADO 13/12/21 | LUVA CIRURGICA ESTERIL 121 SENSIMAX 8,0 | LUVA CIRURGICA ESTERIL 121 SENSIMAX 8,0 | CLINICA MEDICA | MATERIAL DE CONSUMO | LUVA ESTERIL | PAR | 15.107.246/0001-34 | MUCAMBO S/A | 20 | 1974570021 | 74570021 | Material de consumo hospitalar | TNUMM | 01/07/2019 | 0000029514 | LUVA CIRURGICA NR.8,0 ESTERIL 121 SENSIMAX (PAR)
1900147400 | 80166330044 | 222205 | 01/07/2019 |  |  | 276,3360 |  | KIT ORTOPEDIA ESTERIL JOELHO 222205 | KIT ORTOPEDIA ESTERIL JOELHO 222205 | ORTOPEDIA E TRAUMATOLOGIA | MATERIAL DE CONSUMO | VESTIMENTA HOSPITALAR | UN | 05.150.878/0001-27 | HEALTH QUALITY INDUSTRIA E COMERCIO LTDA ME | 20 | 1974852442 | 74852442 | Material de consumo hospitalar | TNUMM | 01/07/2019 | NAO POSSUI SIMPRO | NAO POSSUI SIMPRO
1900147575 | 80689090008 | LH0031YN | 01/07/2019 |  |  | 80,0000 | CONFORME ATA 80 DO CNA, O VALOR DO CTNPM E O TETO MAXIMO PARA COBRANCA DE TODAS AS AGULHAS. | AGULHA HUBER SAFESTEP DISPOSITIVO SEGURANCA COM CONECTOR Y 20GX19MMX0,75POL LH0031YN | AGULHA HUBER SAFESTEP DISPOSITIVO SEGURANCA COM CONECTOR Y 20GX19MMX0,75POL LH0031YN | ONCOLOGIA CLINICA | MATERIAL DE CONSUMO | AGULHA DE HUBER | UN | 10.818.693/0001-88 | BARD BRASIL INDUSTRIA E COMERCIO DE PRODUTOS PARA A SAUDE LTDA | 0 | 1976040879 | 76040879 | Material de consumo hospitalar | TNUMM | 01/07/2019 | 0000240166 | AGULHA HUBER SAFESTEP C/SIST.SEGURANCA 20GAX19MM 0,75"" C/CONECTOR Y
1900147605 | 80689090008 | LH0031 | 01/07/2019 |  |  | 80,0000 | CONFORME ATA 80 DO CNA, O VALOR DO CTNPM E O TETO MAXIMO PARA COBRANCA DE TODAS AS AGULHAS. | AGULHA HUBER SAFESTEP DISPOSITIVO SEGURANCA SEM CONECTOR Y 20GX19MMX0,75POL LH0031 | AGULHA HUBER SAFESTEP DISPOSITIVO SEGURANCA SEM CONECTOR Y 20GX19MMX0,75POL LH0031 | ONCOLOGIA CLINICA | MATERIAL DE CONSUMO | AGULHA DE HUBER | UN | 10.818.693/0001-88 | BARD BRASIL INDUSTRIA E COMERCIO DE PRODUTOS PARA A SAUDE LTDA | 0 | 1976040887 | 76040887 | Material de consumo hospitalar | TNUMM | 01/07/2019 | 0000240165 | AGULHA HUBER SAFESTEP C/SIST.SEGURANCA 20GAX19MM 0,75"" S/CONECTOR Y
1900147613 | 80689090008 | LH0032YN | 01/07/2019 |  |  | 80,0000 | CONFORME ATA 80 DO CNA, O VALOR DO CTNPM E O TETO MAXIMO PARA COBRANCA DE TODAS AS AGULHAS. | AGULHA HUBER SAFESTEP DISPOSITIVO SEGURANCA COM CONECTOR Y 20GX25MMX01POL LH0032YN | AGULHA HUBER SAFESTEP DISPOSITIVO SEGURANCA COM CONECTOR Y 20GX25MMX01POL LH0032YN | ONCOLOGIA CLINICA | MATERIAL DE CONSUMO | AGULHA DE HUBER | UN | 10.818.693/0001-88 | BARD BRASIL INDUSTRIA E COMERCIO DE PRODUTOS PARA A SAUDE LTDA | 0 | 1976040895 | 76040895 | Material de consumo hospitalar | TNUMM | 01/07/2019 | 0000240171 | AGULHA HUBER SAFESTEP C/SIST.SEGURANCA 20GAX25MM 1"" C/CONECTOR Y
1900147621 | 80689090008 | LH0032 | 01/07/2019 |  |  | 80,0000 | CONFORME ATA 80 DO CNA, O VALOR DO CTNPM E O TETO MAXIMO PARA COBRANCA DE TODAS AS AGULHAS. | AGULHA HUBER SAFESTEP DISPOSITIVO SEGURANCA SEM CONECTOR Y 20GX25MMX01POL LH032 | AGULHA HUBER SAFESTEP DISPOSITIVO SEGURANCA SEM CONECTOR Y 20GX25MMX01POL LH032 | ONCOLOGIA CLINICA | MATERIAL DE CONSUMO | AGULHA DE HUBER | UN | 10.818.693/0001-88 | BARD BRASIL INDUSTRIA E COMERCIO DE PRODUTOS PARA A SAUDE LTDA | 0 | 1976040909 | 76040909 | Material de consumo hospitalar | TNUMM | 01/07/2019 | 0000240170 | AGULHA HUBER SAFESTEP C/SIST.SEGURANCA 20GAX25MM 1"" S/CONECTOR Y
1900147630 | 80136990708 | 4447020 | 01/07/2019 |  |  | 80,0000 | CONFORME ATA 80 DO CNA, O VALOR DO CTNPM E O TETO MAXIMO PARA COBRANCA DE TODAS AS AGULHAS. | AGULHA HUBER SURECAN SAFETY II US 20GX20MM 4447020 | AGULHA HUBER SURECAN SAFETY II US 20GX20MM 4447020 | ONCOLOGIA CLINICA | MATERIAL DE CONSUMO | AGULHA DE HUBER | UN | 31.673.254/0001-02 | LABORATORIOS B. BRAUN S/A | 0 | 1976049175 | 76049175 | Material de consumo hospitalar | TNUMM | 01/07/2019 | 0000168785 | AGULHA SURECAN SAFETY II Y 20GA 20MM
1900147656 | 80299880016 | S02019-50 | 01/07/2019 | 30/04/2023 | REGISTRO CANCELADO ANVISA | 80,0000 | CONFORME ATA 80 DO CNA, O VALOR DO CTNPM E O TETO MAXIMO PARA COBRANCA DE TODAS AS AGULHAS. REGISTRO CANCELADO ANVISA 03/11/21 | MINILOC SAFETY INFUSION SET S02019-50 | MINILOC SAFETY INFUSION SET S02019-50 | ONCOLOGIA CLINICA | MATERIAL DE CONSUMO | AGULHA DE HUBER | UN | 07.213.544/0001-80 | BMR MEDICAL S.A. | 0 | 1976339220 | 76339220 | Material de consumo hospitalar | TNUMM | 01/07/2019 | 0000131202 | AGULHA HUBER 19GA 0,50" MINILOC SAFETY INFUSION SET
1900147664 | 80299880016 | S02019-75 | 01/07/2019 | 30/04/2023 | REGISTRO CANCELADO ANVISA | 80,0000 | CONFORME ATA 80 DO CNA, O VALOR DO CTNPM E O TETO MAXIMO PARA COBRANCA DE TODAS AS AGULHAS. REGISTRO CANCELADO ANVISA 03/11/21 | MINILOC SAFETY INFUSION SET S02019-75 | MINILOC SAFETY INFUSION SET S02019-75 | ONCOLOGIA CLINICA | MATERIAL DE CONSUMO | AGULHA DE HUBER | UN | 07.213.544/0001-80 | BMR MEDICAL S.A. | 0 | 1976339238 | 76339238 | Material de consumo hospitalar | TNUMM | 01/07/2019 | 0000131205 | AGULHA HUBER 19GA 0,75" MINILOC SAFETY INFUSION SET
1900147699 | 10033430505 |  | 01/07/2019 |  |  | 0,6782 |  | TAMPA VEDANTE LUER CAP 990731 | TAMPA PARA VEDAR SERINGAS, EQUIPOS E CONEXOES. | CLINICA MEDICA | MATERIAL DE CONSUMO | TAMPA OCLUSORA | UN | 21.551.379/0001-06 | BECTON DICKINSON INDUSTRIAS CIRURGICAS LTDA | 20 | 1974080792 | 74080792 | Material de consumo hospitalar | TNUMM | 01/07/2019 | 0000015800 | TAMPA VEDANTE LUER CAP
1900147710 | 10216830034 | GB-04006 | 01/07/2019 |  |  | 3,2760 |  | TORNEIRA ALTO FLUXO 03VIAS GB-04006 | TORNEIRA ALTO FLUXO 03VIAS GB-04006 | CLINICA MEDICA | MATERIAL DE CONSUMO | TORNEIRINHA | UN | 68.867.522/0001-29 | GABMED PRODUTOS ESPECIFICOS LTDA | 20 | 1974383809 | 74383809 | Material de consumo hospitalar | TNUMM | 01/07/2019 | 0000107217 | DISTRIBUIDOR TORNEIRA ALTO FLUXO
1900147729 | 10033430507 | 401383 | 01/07/2019 |  |  | 80,7600 |  | KIT ANESTESIA RAQUI BASICA | KIT ANESTESIA RAQUI BASICA 05 GAZES 01 CUBA 03 ESPONJAS ANTIASSEPSIA 01 CAMPO FENESTRADO 01 SERINGA 3,0ML LUER LOK 01 SERINGA 5,0ML LUER LOK 01 SERINGA AGULHADA 1,0ML 01 AGULHA 0,8X40 01 AGULHA 0,3X13 01 AGULHA 1,2X40 401383 | CLINICA MEDICA | MATERIAL DE CONSUMO | KIT DE ANESTESIA | KIT | 21.551.379/0001-06 | BECTON DICKINSON INDUSTRIAS CIRURGICAS LTDA | 20 | 1974081721 | 74081721 | Material de consumo hospitalar | TNUMM | 01/07/2019 | 0000038282 | KIT ANESTESIA RAQUI BASICA
1900147753 | 10216830044 | CV-50000 | 01/07/2019 |  |  | 5,9976 |  | CONECTOR VALVULADO SMARTSITE CV-50000 | DISPOSITIVO CONTENDO EM SEU INTERIOR UMA VALVULA EM SILICONE DE DUPLA VIA E COM TRAVAMENTO EXTERNO DO TIPO LUER LOCK, INDICADO PARA USO EM ADMINISTRACAO INTRAVENOSA DE FLUIDOS SEM O AUXILIO DE UMA AGULHA. | CLINICA MEDICA | MATERIAL DE CONSUMO | CONECTOR DE EQUIPO | UN | 68.867.522/0001-29 | GABMED PRODUTOS ESPECIFICOS LTDA | 20 | 1974384112 | 74384112 | Material de consumo hospitalar | TNUMM | 01/07/2019 | 0000253858 | CONECTOR VALVULADO
1900147788 | 80299880016 | S02019-10 | 01/07/2019 | 30/04/2023 | REGISTRO CANCELADO ANVISA | 80,0000 | CONFORME ATA 80 DO CNA, O VALOR DO CTNPM E O TETO MAXIMO PARA COBRANCA DE TODAS AS AGULHAS. REGISTRO CANCELADO ANVISA 03/11/21 | MINILOC SAFETY INFUSION SET S02019-10 | MINILOC SAFETY INFUSION SET S02019-10 | ONCOLOGIA CLINICA | MATERIAL DE CONSUMO | AGULHA DE HUBER | UN | 07.213.544/0001-80 | BMR MEDICAL S.A. | 0 | 1976339246 | 76339246 | Material de consumo hospitalar | TNUMM | 01/07/2019 | 0000131208 | AGULHA HUBER 19GA 1,0" MINILOC SAFETY INFUSION SET
1900147796 | 80299880016 | S02020-50 | 01/07/2019 | 30/04/2023 | REGISTRO CANCELADO ANVISA | 80,0000 | CONFORME ATA 80 DO CNA, O VALOR DO CTNPM E O TETO MAXIMO PARA COBRANCA DE TODAS AS AGULHAS. REGISTRO CANCELADO ANVISA 03/11/21 | MINILOC SAFETY INFUSION SET S02020-50 | MINILOC SAFETY INFUSION SET S02020-50 | ONCOLOGIA CLINICA | MATERIAL DE CONSUMO | AGULHA DE HUBER | UN | 07.213.544/0001-80 | BMR MEDICAL S.A. | 0 | 1976339262 | 76339262 | Material de consumo hospitalar | TNUMM | 01/07/2019 | 0000131203 | AGULHA HUBER 20GA 0,50" MINILOC SAFETY INFUSION SET
1900147800 | 10092410023 | 121 SENSIMAX 8,5 | 01/07/2019 | 30/04/2023 | DESCONTINUADO | 2,8800 | DESCONTINUADO 13/12/21 | LUVA CIRURGICA ESTERIL 121 SENSIMAX 8,5 | LUVA CIRURGICA ESTERIL 121 SENSIMAX 8,5 | CLINICA MEDICA | MATERIAL DE CONSUMO | LUVA ESTERIL | PAR | 15.107.246/0001-34 | MUCAMBO S/A | 20 | 1974570030 | 74570030 | Material de consumo hospitalar | TNUMM | 01/07/2019 | 0000029515 | LUVA CIRURGICA NR.8,5 ESTERIL 121 SENSIMAX (PAR)
1900147818 | 10092410023 | 121 SENSIMAX 6,5 | 01/07/2019 | 30/04/2023 | DESCONTINUADO | 2,8800 | DESCONTINUADO 13/12/21 | LUVA CIRURGICA ESTERIL 121 SENSIMAX 6,5 | LUVA CIRURGICA ESTERIL 121 SENSIMAX 6,5 | CLINICA MEDICA | MATERIAL DE CONSUMO | LUVA ESTERIL | PAR | 15.107.246/0001-34 | MUCAMBO S/A | 20 | 1974570048 | 74570048 | Material de consumo hospitalar | TNUMM | 01/07/2019 | 0000029511 | LUVA CIRURGICA NR.6,5 ESTERIL 121 SENSIMAX (PAR)
1900147826 | 80299880016 | S02020-75 | 01/07/2019 | 30/04/2023 | REGISTRO CANCELADO ANVISA | 80,0000 | CONFORME ATA 80 DO CNA, O VALOR DO CTNPM E O TETO MAXIMO PARA COBRANCA DE TODAS AS AGULHAS. REGISTRO CANCELADO ANVISA 03/11/21 | MINILOC SAFETY INFUSION SET S02020-75 | MINILOC SAFETY INFUSION SET S02020-75 | ONCOLOGIA CLINICA | MATERIAL DE CONSUMO | AGULHA DE HUBER | UN | 07.213.544/0001-80 | BMR MEDICAL S.A. | 0 | 1976339270 | 76339270 | Material de consumo hospitalar | TNUMM | 01/07/2019 | 0000131206 | AGULHA HUBER 20GA 0,75" MINILOC SAFETY INFUSION SET
1900147834 | 10092410023 | 121 SENSIMAX 7,0 | 01/07/2019 | 30/04/2023 | DESCONTINUADO | 2,8800 | DESCONTINUADO 13/12/21 | LUVA CIRURGICA ESTERIL 121 SENSIMAX 7,0 | LUVA CIRURGICA ESTERIL 121 SENSIMAX 7,0 | CLINICA MEDICA | MATERIAL DE CONSUMO | LUVA ESTERIL | PAR | 15.107.246/0001-34 | MUCAMBO S/A | 20 | 1974570056 | 74570056 | Material de consumo hospitalar | TNUMM | 01/07/2019 | 0000029512 | LUVA CIRURGICA NR.7,0 ESTERIL 121 SENSIMAX (PAR)
1900147842 | 80299880016 | S02020-10 | 01/07/2019 | 30/04/2023 | REGISTRO CANCELADO ANVISA | 80,0000 | CONFORME ATA 80 DO CNA, O VALOR DO CTNPM E O TETO MAXIMO PARA COBRANCA DE TODAS AS AGULHAS. REGISTRO CANCELADO ANVISA 03/11/21 | MINILOC SAFETY INFUSION SET S02020-10 | MINILOC SAFETY INFUSION SET S02020-10 | ONCOLOGIA CLINICA | MATERIAL DE CONSUMO | AGULHA DE HUBER | UN | 07.213.544/0001-80 | BMR MEDICAL S.A. | 0 | 1976339289 | 76339289 | Material de consumo hospitalar | TNUMM | 01/07/2019 | 0000131209 | AGULHA HUBER 20GA 1,0" MINILOC SAFETY INFUSION SET
1900147869 | 80299880016 | S02020-15 | 01/07/2019 | 30/04/2023 | REGISTRO CANCELADO ANVISA | 80,0000 | CONFORME ATA 80 DO CNA, O VALOR DO CTNPM E O TETO MAXIMO PARA COBRANCA DE TODAS AS AGULHAS. REGISTRO CANCELADO ANVISA 03/11/21 | MINILOC SAFETY INFUSION SET S02020-15 | MINILOC SAFETY INFUSION SET S02020-15 | ONCOLOGIA CLINICA | MATERIAL DE CONSUMO | AGULHA DE HUBER | UN | 07.213.544/0001-80 | BMR MEDICAL S.A. | 0 | 1976339297 | 76339297 | Material de consumo hospitalar | TNUMM | 01/07/2019 | 0000131212 | AGULHA HUBER 20GA 1,5" MINILOC SAFETY INFUSION SET
1900147877 | 10273820011 |  | 01/07/2019 |  |  | 144,0120 |  | SISTEMA FECHADO ASPIRACAO TRAQUEAL ADU. | SISTEMA FECHADO PARA ASPIRACAO TRAQUEAL ADULTO INDICADO PARA REALIZACAO DE ASPIRACAO DE SECRECAO TRAQUEAL EM SISTEMA FECHADO. | CLINICA MEDICA | MATERIAL DE CONSUMO | SISTEMA FECHADO DE ASPIRACAO | UN | 61.817.664/0001-32 | NEWMED PRODUTOS PARA SAUDE LTDA | 20 | 1974576372 | 74576372 | Material de consumo hospitalar | TNUMM | 01/07/2019 | 0000044870 | SISTEMA FECHADO ASPIRACAO TRAQUEAL ADU.FREE TRACHEA
1900147885 | 80299880016 | S02022-50 | 01/07/2019 | 30/04/2023 | REGISTRO CANCELADO ANVISA | 80,0000 | CONFORME ATA 80 DO CNA, O VALOR DO CTNPM E O TETO MAXIMO PARA COBRANCA DE TODAS AS AGULHAS. REGISTRO CANCELADO ANVISA 03/11/21 | MINILOC SAFETY INFUSION SET S02022-50 | MINILOC SAFETY INFUSION SET S02022-50 | ONCOLOGIA CLINICA | MATERIAL DE CONSUMO | AGULHA DE HUBER | UN | 07.213.544/0001-80 | BMR MEDICAL S.A. | 0 | 1976339300 | 76339300 | Material de consumo hospitalar | TNUMM | 01/07/2019 | 0000131204 | AGULHA HUBER 22GA 0,50" MINILOC SAFETY INFUSION SET
1900147893 | 80171530002 |  | 01/07/2019 |  |  | 34,8000 |  | FIXADOR P/TUBO ENDOTRAQUEAL INF.TRACH-FIX | FIXADOR PARA FIXACAO DO TUBO ENDOTRAQUEAL INFANTIL, CONFECCIONADOS EM TECIDO DE ALGODAO E LYCRA, HIPOALERGENICO E ANTI-ESCARAS, EM DIFERENTES FORMATOS DE MODO QUE ATENDAM AOS DIVERSOS TIPOS DE PROCEDIMENTOS. | DERMATOLOGIA | MATERIAL DE CONSUMO | FIXADOR DE TUBO/CATETER | UN | 05.416.754/0001-40 | MAKE LINE COMERCIAL LTDA ME | 20 | 1974576496 | 74576496 | Material de consumo hospitalar | TNUMM | 01/07/2019 | NAO POSSUI SIMPRO | NAO POSSUI SIMPRO
1900147907 | 80299880016 | S02022-75 | 01/07/2019 | 30/04/2023 | REGISTRO CANCELADO ANVISA | 80,0000 | CONFORME ATA 80 DO CNA, O VALOR DO CTNPM E O TETO MAXIMO PARA COBRANCA DE TODAS AS AGULHAS. REGISTRO CANCELADO ANVISA 03/11/21 | MINILOC SAFETY INFUSION SET S02022-75 | MINILOC SAFETY INFUSION SET S02022-75 | ONCOLOGIA CLINICA | MATERIAL DE CONSUMO | AGULHA DE HUBER | UN | 07.213.544/0001-80 | BMR MEDICAL S.A. | 0 | 1976339319 | 76339319 | Material de consumo hospitalar | TNUMM | 01/07/2019 | 0000131207 | AGULHA HUBER 22GA 0,75" MINILOC SAFETY INFUSION SET
1900147915 | 80171530002 |  | 01/07/2019 |  |  | 13,5480 |  | FIXADOR P/CANULA TRAQUEOSTOMIA INF.TRACH-FIX | FIXADOR PARA CANULA DE TRAQUEOSTOMIA INFANTIL. | DERMATOLOGIA | MATERIAL DE CONSUMO | FIXADOR DE TUBO/CATETER | UN | 05.416.754/0001-40 | MAKE LINE COMERCIAL LTDA ME | 20 | 1974576500 | 74576500 | Material de consumo hospitalar | TNUMM | 01/07/2019 | 0000044863 | FIXADOR P/CANULA TRAQUEOSTOMIA INF.TRACH-FIX
1900147923 | 80299880016 | S02022-10 | 01/07/2019 | 30/04/2023 | REGISTRO CANCELADO ANVISA | 80,0000 | CONFORME ATA 80 DO CNA, O VALOR DO CTNPM E O TETO MAXIMO PARA COBRANCA DE TODAS AS AGULHAS. REGISTRO CANCELADO ANVISA 03/11/21 | MINILOC SAFETY INFUSION SET S02022-10 | MINILOC SAFETY INFUSION SET S02022-10 | ONCOLOGIA CLINICA | MATERIAL DE CONSUMO | AGULHA DE HUBER | UN | 07.213.544/0001-80 | BMR MEDICAL S.A. | 0 | 1976339327 | 76339327 | Material de consumo hospitalar | TNUMM | 01/07/2019 | 0000131210 | AGULHA HUBER 22GA 1,0" MINILOC SAFETY INFUSION SET
1900147940 | 10172470003 | 6498 | 01/07/2019 |  |  | 60,0000 |  | FLUORESCEINA SODICA 20% 05ML 6498 C/ 05FA | FLUORESCEINA SODICA 20% 05ML 6498 C/ 05FA | OFTALMOLOGIA | MATERIAL DE CONSUMO | SOLUCAO OFTALMOLOGICA | FA | 61.129.409/0001-05 | OPHTHALMOS S/A | 20 | 1974578979 | 74578979 | Material de consumo hospitalar | TNUMM | 01/07/2019 | 0000141185 | FLUORESCEINA 20% 1FA 5ML C/5UNID
1900147958 | 10172470006 | 4571 | 01/07/2019 |  |  | 319,2000 |  | PERFLUORIN 05ML 4571 C/ 01FA | PERFLUORIN 05ML 4571 C/ 01FA | OFTALMOLOGIA | MATERIAL DE CONSUMO | SOLUCAO OFTALMOLOGICA | FA | 61.129.409/0001-05 | OPHTHALMOS S/A | 20 | 1974578995 | 74578995 | Material de consumo hospitalar | TNUMM | 01/07/2019 | 0000141179 | PERFLUORIN 1FA 5ML
1900147966 | 10172470008 | 50 TIRAS | 01/07/2019 |  |  | 2,8800 |  | TESTE SCHIRMER OPHTHALMOS TIRAS ESTEREIS PADRONIZADAS USO DIAGNOSTICO C/ 50UN | TESTE SCHIRMER OPHTHALMOS TIRAS ESTEREIS PADRONIZADAS USO DIAGNOSTICO C/ 50UN | OFTALMOLOGIA | MATERIAL DE CONSUMO | TIRA TESTE | UN | 61.129.409/0001-05 | OPHTHALMOS S/A | 20 | 1974579053 | 74579053 | Material de consumo hospitalar | TNUMM | 01/07/2019 | 0000141192 | TESTE DE SCHIRMER CX C/ 50TIRAS ESTEREIS
1900147974 | 10172470007 | 25MG | 01/07/2019 |  |  | 474,0000 |  | ICV INDOCIANINA VERDE 25MG+DIL 10ML C/ 01FA | ICV INDOCIANINA VERDE 25MG+DIL 10ML C/ 01FA | OFTALMOLOGIA | MATERIAL DE CONSUMO | SOLUCAO OFTALMOLOGICA | FA | 61.129.409/0001-05 | OPHTHALMOS S/A | 20 | 1974579061 | 74579061 | Material de consumo hospitalar | TNUMM | 01/07/2019 | 0000141189 | INDOCIANINA VERDE 25MG 1FR¦DILUENTE C/10ML
1900148059 | 80299880016 | S02022-15 | 01/07/2019 | 30/04/2023 | REGISTRO CANCELADO ANVISA | 80,0000 | CONFORME ATA 80 DO CNA, O VALOR DO CTNPM E O TETO MAXIMO PARA COBRANCA DE TODAS AS AGULHAS. REGISTRO CANCELADO ANVISA 03/11/21 | MINILOC SAFETY INFUSION SET S02022-15 | MINILOC SAFETY INFUSION SET S02022-15 | ONCOLOGIA CLINICA | MATERIAL DE CONSUMO | AGULHA DE HUBER | UN | 07.213.544/0001-80 | BMR MEDICAL S.A. | 0 | 1976339335 | 76339335 | Material de consumo hospitalar | TNUMM | 01/07/2019 | 0000131213 | AGULHA HUBER 22GA 1,5" MINILOC SAFETY INFUSION SET
1900148067 | 80299880033 | S02120-15 | 01/07/2019 | 30/04/2023 | REGISTRO CANCELADO ANVISA | 80,0000 | CONFORME ATA 80 DO CNA, O VALOR DO CTNPM E O TETO MAXIMO PARA COBRANCA DE TODAS AS AGULHAS. REGISTRO CANCELADO ANVISA 03/11/21 | KIT CANULA MINILOC SAFETY INFUSION SET 20GX1,5(38MM) COM INJETOR LATERAL EM Y S02120-15 | KIT CANULA MINILOC SAFETY INFUSION SET 20GX1,5(38MM) COM INJETOR LATERAL EM Y S02120-15 | ONCOLOGIA CLINICA | MATERIAL DE CONSUMO | AGULHA DE HUBER | KIT | 07.213.544/0001-80 | BMR MEDICAL S.A. | 0 | 1976339343 | 76339343 | Material de consumo hospitalar | TNUMM | 01/07/2019 | NAO POSSUI SIMPRO | NAO POSSUI SIMPRO
1900148075 | 80299880033 | S02120-75 | 01/07/2019 | 30/04/2023 | REGISTRO CANCELADO ANVISA | 80,0000 | CONFORME ATA 80 DO CNA, O VALOR DO CTNPM E O TETO MAXIMO PARA COBRANCA DE TODAS AS AGULHAS. REGISTRO CANCELADO ANVISA 03/11/21 | KIT CANULA MINILOC SAFETY INFUSION SET 20GX0,75(19MM) COM INJETOR LATERAL EM Y S02120-75 | KIT CANULA MINILOC SAFETY INFUSION SET 20GX0,75(19MM) COM INJETOR LATERAL EM Y S02120-75 | ONCOLOGIA CLINICA | MATERIAL DE CONSUMO | AGULHA DE HUBER | KIT | 07.213.544/0001-80 | BMR MEDICAL S.A. | 0 | 1976339351 | 76339351 | Material de consumo hospitalar | TNUMM | 01/07/2019 | NAO POSSUI SIMPRO | NAO POSSUI SIMPRO
1900148156 | 80121600016 | IN 4555 | 01/07/2019 |  |  | 54,0000 |  | INCIFILM 45X55 - IN 4555 | INCIFILM 45X55 - IN 4555 | ORTOPEDIA E TRAUMATOLOGIA | MATERIAL DE CONSUMO | CAMPO CIRURGICO | UN | 03.215.031/0001-58 | GUINEZ INTERNATIONAL COMERCIO, REPRESENTACAO E IMPORTACAO LTDA | 20 | 1974021885 | 74021885 | Material de consumo hospitalar | TNUMM | 01/07/2019 | 0000254309 | INCIFILM 45X55CM
1900148237 | 80136990720 | 04439945 | 01/07/2019 |  |  | 80,0000 | CONFORME ATA 80 DO CNA, O VALOR DO CTNPM E O TETO MAXIMO PARA COBRANCA DE TODAS AS AGULHAS. | SURECAN - CANULA ESPECIAL PARA PUNCIONAMENTO DE CAMARAS DE INJECAO G20X25MM CURVA 04439945 | SURECAN - CANULA ESPECIAL PARA PUNCIONAMENTO DE CAMARAS DE INJECAO G20X25MM CURVA 04439945 | ONCOLOGIA CLINICA | MATERIAL DE CONSUMO | AGULHA DE HUBER | UN | 31.673.254/0001-02 | LABORATORIOS B. BRAUN S/A | 0 | 1977073304 | 77073304 | Material de consumo hospitalar | TNUMM | 01/07/2019 | 0000767225 | AGULHA HUBER SURECAN G20X25MM CURVA
1900148547 | 80245210070 | 156.881 | 01/07/2019 |  |  | 2,3034 |  | ATADURA GESSADA 08CMX02M 156.881 | ATADURA GESSADA 08CMX02M 156.881 | DERMATOLOGIA | MATERIAL DE CONSUMO | ATADURA | RL | 82.641.325/0001-18 | CREMER S/A | 20 | 1974400118 | 74400118 | Material de consumo hospitalar | TNUMM | 01/07/2019 | 0001810008 | ATADURA GESSADA RAPIDA 8CMX2MT
1900148555 | 80245210070 | 156.898 | 01/07/2019 |  |  | 3,5844 |  | ATADURA GESSADA 10CMX03M 156.898 | ATADURA GESSADA 10CMX03M 156.898 | DERMATOLOGIA | MATERIAL DE CONSUMO | ATADURA | RL | 82.641.325/0001-18 | CREMER S/A | 20 | 1974400126 | 74400126 | Material de consumo hospitalar | TNUMM | 01/07/2019 | 0001810009 | ATADURA GESSADA RAPIDA 10CMX3MT
1900148563 | 80245210070 | 156.928 | 01/07/2019 |  |  | 8,0736 |  | ATADURA GESSADA 20CMX04M 156.928 | ATADURA GESSADA 20CMX04M 156.928 | DERMATOLOGIA | MATERIAL DE CONSUMO | ATADURA | RL | 82.641.325/0001-18 | CREMER S/A | 20 | 1974400150 | 74400150 | Material de consumo hospitalar | TNUMM | 01/07/2019 | 0001810012 | ATADURA GESSADA RAPIDA 20CMX4MT
1900148571 | 80166330002 | 203003 | 01/07/2019 |  |  | 8,5901 |  | ATADURA CREPE ESTERIL 13FIOS 10CMX1,8M 203003 C/ 01RL | ATADURA CREPE ESTERIL 13FIOS 10CMX1,8M 203003 C/ 01RL | DERMATOLOGIA | MATERIAL DE CONSUMO | ATADURA | RL | 05.150.878/0001-27 | HEALTH QUALITY INDUSTRIA E COMERCIO LTDA ME | 20 | 1974430815 | 74430815 | Material de consumo hospitalar | TNUMM | 01/07/2019 | 0000083972 | ATADURA CREPE 10CMX1,8MT ESTERIL
1900148580 | 80166330002 | 203005 | 01/07/2019 |  |  | 10,1172 |  | ATADURA CREPE ESTERIL 13FIOS 15CMX1,8M 203005 C/ 01RL | ATADURA CREPE ESTERIL 13FIOS 15CMX1,8M 203005 C/ 01RL | DERMATOLOGIA | MATERIAL DE CONSUMO | ATADURA | RL | 05.150.878/0001-27 | HEALTH QUALITY INDUSTRIA E COMERCIO LTDA ME | 20 | 1974430840 | 74430840 | Material de consumo hospitalar | TNUMM | 01/07/2019 | 0000083973 | ATADURA CREPE 15CMX1,8MT ESTERIL
1900148598 | 80166330005 |  | 01/07/2019 |  |  | 5,6700 |  | HASTE COTONETE ESTERIL 10UN | HASTE COTONETE ESTERIL 10UN | CLINICA MEDICA | MATERIAL DE CONSUMO | HASTES FLEXIVEIS COM PONTA DE ALGODAO | PC | 05.150.878/0001-27 | HEALTH QUALITY INDUSTRIA E COMERCIO LTDA ME | 20 | 1974430912 | 74430912 | Material de consumo hospitalar | TNUMM | 01/07/2019 | 0000083982 | HASTE ALGODAO ESTERIL 2/5/10UNID
1900148601 | 80166330008 | 3MTS | 01/07/2019 |  |  | 24,5700 |  | EXTENSAO ASPIRACAO 3MTS ESTERIL | EXTENSOR PARA ASPIRACAO. | CLINICA MEDICA | MATERIAL DE CONSUMO | EXTENSOR | UN | 05.150.878/0001-27 | HEALTH QUALITY INDUSTRIA E COMERCIO LTDA ME | 20 | 1974430955 | 74430955 | Material de consumo hospitalar | TNUMM | 01/07/2019 | 0000083981 | EXTENSAO ASPIRACAO ESTERIL
1900148610 | 80166330002 | 203006 | 01/07/2019 |  |  | 11,8988 |  | ATADURA CREPE ESTERIL 13FIOS 20CMX1,8M 203006 C/ 01RL | ATADURA CREPE ESTERIL 13FIOS 20CMX1,8M 203006 C/ 01RL | DERMATOLOGIA | MATERIAL DE CONSUMO | ATADURA | RL | 05.150.878/0001-27 | HEALTH QUALITY INDUSTRIA E COMERCIO LTDA ME | 20 | 1974431048 | 74431048 | Material de consumo hospitalar | TNUMM | 01/07/2019 | 0000083974 | ATADURA CREPE 20CMX1,8MT ESTERIL
1900148628 | 80166330008 | 2MTS | 01/07/2019 |  |  | 19,8450 |  | EXTENSAO ASPIRACAO 2MTS ESTERIL | EXTENSOR PARA ASPIRACAO. | CLINICA MEDICA | MATERIAL DE CONSUMO | EXTENSOR | UN | 05.150.878/0001-27 | HEALTH QUALITY INDUSTRIA E COMERCIO LTDA ME | 20 | 1974431137 | 74431137 | Material de consumo hospitalar | TNUMM | 01/07/2019 | 0000083981 | EXTENSAO ASPIRACAO ESTERIL
1900148636 | 80166330054 | 227017 | 01/07/2019 |  |  | 55,6800 |  | AVENTAL CIRURGICO ESTERIL HEALTH QUALITY | AVENTAL CIRURGICO ESTERIL HEALTH QUALITY | ORTOPEDIA E TRAUMATOLOGIA | MATERIAL DE CONSUMO | VESTIMENTA HOSPITALAR | UN | 05.150.878/0001-27 | HEALTH QUALITY INDUSTRIA E COMERCIO LTDA ME | 20 | 1974852450 | 74852450 | Material de consumo hospitalar | TNUMM | 01/07/2019 | 0000258035 | AVENTAL CIRURGICO TAM.XG.HEALTH QUALITY EST.
1900148687 | 10033430506 | 401384 | 01/07/2019 |  |  | 84,9600 |  | KIT ANESTESIA PERIDURAL BASICA | KIT ANESTESIA PERIDURAL BASICA 05 GAZES 01 CUBA 03 ESPONJAS ANTIASSEPSIA 01 CAMPO FENESTRADO 01 SERINGA 5,0ML LUER LOK 01 SERINGA 20ML LUER SLIP 01 AGULHA 0,8X30 01 AGULHA 0,3X13 01 AGULHA 1,2X40 01 SERINGA VIDRO 10ML 401384 | CLINICA MEDICA | MATERIAL DE CONSUMO | KIT DE ANESTESIA | KIT | 21.551.379/0001-06 | BECTON DICKINSON INDUSTRIAS CIRURGICAS LTDA | 20 | 1974081748 | 74081748 | Material de consumo hospitalar | TNUMM | 01/07/2019 | 0000038279 | KIT ANESTESIA PERI BASICA
1900149055 | 80301130001 | 55X45CM - IN5545 | 01/07/2019 |  |  | 48,7080 |  | CAMPO CIRURGICO DESC ESTERIL INCIFILM 55X45CM IN5545 | CAMPO CIRURGICO DESC ESTERIL INCIFILM 55X45CM IN5545 | ORTOPEDIA E TRAUMATOLOGIA | MATERIAL DE CONSUMO | CAMPO CIRURGICO | UN | 07.167.191/0001-20 | SANOVIE INTERNATIONAL TRADE EIRELI | 20 | 1974022342 | 74022342 | Material de consumo hospitalar | TNUMM | 01/07/2019 | 0000264103 | CAMPO CIRURGICO POLIURETANO ESTERIL INCIFILM 55CMX45CM
1900149241 | 80166330014 | NR.15 1,5MT | 01/07/2019 | 29/02/2024 | REGISTRO CANCELADO ANVISA | 14,8895 | REGISTRO CANCELADO ANVISA 15/08/22 | MALHA TUBULAR NR.15 1,5MT ESTERIL | MALHA TUBULAR NR.15 1,5MT ESTERIL | CLINICA MEDICA | MATERIAL DE CONSUMO | MALHA TUBULAR | PC | 05.150.878/0001-27 | HEALTH QUALITY INDUSTRIA E COMERCIO LTDA ME | 20 | 1974431161 | 74431161 | Material de consumo hospitalar | TNUMM | 01/07/2019 | NAO POSSUI SIMPRO | NAO POSSUI SIMPRO
1900149330 | 80273450019 | BASICO COM FILTRO | 01/07/2019 |  |  | 9,7200 |  | BOLSA PARA DRENAGEM DE URINA SISTEMA FECHADO GLOMED - BASICO COM FILTRO | BOLSA PARA DRENAGEM DE URINA SISTEMA FECHADO GLOMED - BASICO COM FILTRO | CLINICA MEDICA | MATERIAL DE CONSUMO | COLETOR DE FLUIDOS | UN | 03.033.589/0001-12 | OLIMED MATERIAL HOSPITALAR LTDA | 20 | 1974852752 | 74852752 | Material de consumo hospitalar | TNUMM | 01/07/2019 | NAO POSSUI SIMPRO | NAO POSSUI SIMPRO
1900149470 | 80166330014 | NR. 10 1,5MT | 01/07/2019 | 29/02/2024 | REGISTRO CANCELADO ANVISA | 7,7326 | REGISTRO CANCELADO ANVISA 15/08/22 | MALHA TUBULAR NR.10 1,5MT ESTERIL | MALHA TUBULAR NR.10 1,5MT ESTERIL | CLINICA MEDICA | MATERIAL DE CONSUMO | MALHA TUBULAR | PC | 05.150.878/0001-27 | HEALTH QUALITY INDUSTRIA E COMERCIO LTDA ME | 20 | 1974431234 | 74431234 | Material de consumo hospitalar | TNUMM | 01/07/2019 | NAO POSSUI SIMPRO | NAO POSSUI SIMPRO
1900149489 | 80166330014 | NR.12 1,5MT | 01/07/2019 | 29/02/2024 | REGISTRO CANCELADO ANVISA | 13,3434 | REGISTRO CANCELADO ANVISA 15/08/22 | MALHA TUBULAR NR.12 1,5MT ESTERIL | MALHA TUBULAR NR.12 1,5MT ESTERIL | CLINICA MEDICA | MATERIAL DE CONSUMO | MALHA TUBULAR | PC | 05.150.878/0001-27 | HEALTH QUALITY INDUSTRIA E COMERCIO LTDA ME | 20 | 1974431242 | 74431242 | Material de consumo hospitalar | TNUMM | 01/07/2019 | NAO POSSUI SIMPRO | NAO POSSUI SIMPRO
1900149497 | 80166330014 | NR.08 1,5MT | 01/07/2019 | 29/02/2024 | REGISTRO CANCELADO ANVISA | 10,5840 | REGISTRO CANCELADO ANVISA 15/08/22 | MALHA TUBULAR NR.08 1,5MT ESTERIL | MALHA TUBULAR NR.08 1,5MT ESTERIL | CLINICA MEDICA | MATERIAL DE CONSUMO | MALHA TUBULAR | PC | 05.150.878/0001-27 | HEALTH QUALITY INDUSTRIA E COMERCIO LTDA ME | 20 | 1974431250 | 74431250 | Material de consumo hospitalar | TNUMM | 01/07/2019 | NAO POSSUI SIMPRO | NAO POSSUI SIMPRO
1900149578 | 80052020028 | CS52140 | 01/07/2019 |  |  | 4,7970 |  | FIO SUTURA CATGUT SIMPLES CUTICULAR 4-0 45CM AGULHA 1,5CM CS52140 | FIO SUTURA CATGUT SIMPLES CUTICULAR 4-0 45CM AGULHA 1,5CM CS52140 | CIRURGIA GERAL | MATERIAL DE CONSUMO | FIOS E FITAS CIRURGICOS | UN | 03.812.429/0001-71 | POLYSUTURE INDUSTRIA E COMERCIO LTDA | 20 | 1974621971 | 74621971 | Material de consumo hospitalar | TNUMM | 01/07/2019 | 0000069249 | FIO CATGUT SIMPLES CUTICULAR 4-0 45CM AG.1,5CM
1900149608 | 80228990001 | 3066 | 01/07/2019 |  |  | 9,1200 |  | CATETER INTRAVASCULAR PERIFERICO PROTECTIV PLUS ROSA 20G 32MM 3066 | CATETER INTRAVASCULAR PERIFERICO PROTECTIV PLUS ROSA 20GAX32MM 3066 | CLINICA MEDICA | MATERIAL DE CONSUMO | CATETER VENOSO PERIFERICO | UN | 06.019.570/0001-00 | SMITHS MEDICAL DO BRASIL PRODUTOS HOSPITALARES LTDA | 20 | 1974638343 | 74638343 | Material de consumo hospitalar | TNUMM | 01/07/2019 | 0000038848 | CATETER INTRAVASCULAR PERIFERICO PROTECTIV PLUS 20GX32MM ROSA MEDEX
1900149616 | 80228990001 | 3068 | 01/07/2019 |  |  | 9,1200 |  | CATETER INTRAVASCULAR PERIFERICO PROTECTIV PLUS LARANJA 14G 32MM 3068 | CATETER INTRAVASCULAR PERIFERICO PROTECTIV PLUS LARANJA 14GAX32MM 3068 | CLINICA MEDICA | MATERIAL DE CONSUMO | CATETER VENOSO PERIFERICO | UN | 06.019.570/0001-00 | SMITHS MEDICAL DO BRASIL PRODUTOS HOSPITALARES LTDA | 20 | 1974638351 | 74638351 | Material de consumo hospitalar | TNUMM | 01/07/2019 | 0000038845 | CATETER INTRAVASCULAR PERIFERICO PROTECTIV PLUS 14GX32MM LARANJA MEDEX
1900149624 | 80228990001 | 3060 | 01/07/2019 |  |  | 9,1200 |  | CATETER INTRAVASCULAR PERIFERICO PROTECTIV PLUS AZUL 22G 25MM 3060 | CATETER INTRAVASCULAR PERIFERICO PROTECTIV PLUS AZUL 22GAX25MM 3060 | CLINICA MEDICA | MATERIAL DE CONSUMO | CATETER VENOSO PERIFERICO | UN | 06.019.570/0001-00 | SMITHS MEDICAL DO BRASIL PRODUTOS HOSPITALARES LTDA | 20 | 1974638360 | 74638360 | Material de consumo hospitalar | TNUMM | 01/07/2019 | 0000038849 | CATETER INTRAVASCULAR PERIFERICO PROTECTIV PLUS 22GX25MM AZUL MEDEX
1900150096 | 10188530060 | EI04240000 | 01/07/2019 |  |  | 34,5000 |  | EQUIPO BOMBA INFUSAO ICASET PVC FREE INJETOR LATERAL AR FILTRO LUER LOCK EI04240000 | EQUIPO BOMBA INFUSAO ICASET PVC FREE INJETOR LATERAL AR FILTRO LUER LOCK EI04240000 | CLINICA MEDICA | MATERIAL DE CONSUMO | EQUIPO | UN | 58.426.628/0001-33 | SAMTRONIC LTDA | 20 | 1974022989 | 74022989 | Material de consumo hospitalar | TNUMM | 01/07/2019 | 0000283236 | EQUIPO ICASET P/BOMBA INFUSAO ICATU
1900150100 | 10188530058 | EI04210000 | 01/07/2019 |  |  | 42,0000 |  | EQUIPO BOMBA INFUSAO ICASET INJETOR LATERAL AR FILTRO LUER LOCK ROTATIVO EI04210000 | EQUIPO BOMBA INFUSAO ICASET INJETOR LATERAL AR FILTRO LUER LOCK ROTATIVO EI04210000 | CLINICA MEDICA | MATERIAL DE CONSUMO | EQUIPO | UN | 58.426.628/0001-33 | SAMTRONIC LTDA | 20 | 1974022997 | 74022997 | Material de consumo hospitalar | TNUMM | 01/07/2019 | 0000283238 | EQUIPO ICASET P/BOMBA INFUSAO ICATU
1900150118 | 10188530059 | EI04220000 | 01/07/2019 |  |  | 40,5600 |  | EQUIPO BOMBA INFUSAO PVC FOTOPROTETOR ICASET INJETOR LATERAL FILTRO LUER LOCK ROTATIVO EI04220000 | EQUIPO BOMBA INFUSAO PVC FOTOPROTETOR ICASET INJETOR LATERAL FILTRO LUER LOCK ROTATIVO EI04220000 | CLINICA MEDICA | MATERIAL DE CONSUMO | EQUIPO | UN | 58.426.628/0001-33 | SAMTRONIC LTDA | 20 | 1974023004 | 74023004 | Material de consumo hospitalar | TNUMM | 01/07/2019 | 0000283235 | EQUIPO ICASET P/BOMBA INFUSAO ICATU
1900150126 | 10188530058 | EI09210000 | 01/07/2019 |  |  | 45,8136 |  | EQUIPO BOMBA INFUSAO ICASET INJETOR LATERAL AR FILTRO LUER LOCK ROTATIVO EI09210000 | EQUIPO BOMBA INFUSAO ICASET INJETOR LATERAL AR FILTRO LUER LOCK ROTATIVO EI09210000 | CLINICA MEDICA | MATERIAL DE CONSUMO | EQUIPO | UN | 58.426.628/0001-33 | SAMTRONIC LTDA | 20 | 1974023012 | 74023012 | Material de consumo hospitalar | TNUMM | 01/07/2019 | 0000283234 | EQUIPO ICASET P/BOMBA INFUSAO ICATU
1900150134 | 10188530063 | EI0623T000 | 01/07/2019 | 30/06/2023 | MODELO EM COMERCIALIZACAO EI0623CT00 | 32,7240 | MODELO EM COMERCIALIZACAO EI0623CT00 07/01/22 | EQUIPO INFUSAO ENTERAL ICASET AR CONECTOR ESCALONADO EI0623T000 | EQUIPO INFUSAO ENTERAL ICASET AR CONECTOR ESCALONADO EI0623T000 | CLINICA MEDICA | MATERIAL DE CONSUMO | EQUIPO | UN | 58.426.628/0001-33 | SAMTRONIC LTDA | 20 | 1974023020 | 74023020 | Material de consumo hospitalar | TNUMM | 01/07/2019 | 0000283231 | EQUIPO ICASET ENTERAL P/BOMBA INFUSAO ICATU
1900150215 | 80166330003 | 206009 | 01/07/2019 |  |  | 18,7200 |  | FITA MICROPOROSA 50MMX20CM ESTERIL 206009 C/ 03UN | FITA MICROPOROSA 50MMX20CM ESTERIL 206009 C/ 03UN | DERMATOLOGIA | MATERIAL DE CONSUMO | ESPARADRAPOS E FITAS ADESIVAS | PC | 05.150.878/0001-27 | HEALTH QUALITY INDUSTRIA E COMERCIO LTDA ME | 20 | 1974431315 | 74431315 | Material de consumo hospitalar | TNUMM | 01/07/2019 | 0000095895 | FITA MICROPOROSA 50MMX20CM C/3UNID ESTERIL
1900150282 | 80166330006 |  | 01/07/2019 |  |  | 0,6930 |  | TAMPA LUER ESTERIL FEMEA | TAMPA LUER ESTERIL EM PLASTICO DE PVC, USADA COMO AUXILIAR EM PROCEDIMENTOS MEDICOS E EM EXTENSOES DE EQUIPOS, SERINGAS E CATETERES PARA FECHAR A VIA DE ACESSO. | CLINICA MEDICA | MATERIAL DE CONSUMO | TAMPA OCLUSORA | UN | 05.150.878/0001-27 | HEALTH QUALITY INDUSTRIA E COMERCIO LTDA ME | 20 | 1974431331 | 74431331 | Material de consumo hospitalar | TNUMM | 01/07/2019 | NAO POSSUI SIMPRO | NAO POSSUI SIMPRO
1900150304 | 80166330003 | 206008 | 01/07/2019 |  |  | 10,0170 |  | FITA MICROPOROSA 25MMX20CM ESTERIL 206008 C/ 03UN | FITA MICROPOROSA 25MMX20CM ESTERIL 206008 C/ 03UN | DERMATOLOGIA | MATERIAL DE CONSUMO | ESPARADRAPOS E FITAS ADESIVAS | PC | 05.150.878/0001-27 | HEALTH QUALITY INDUSTRIA E COMERCIO LTDA ME | 20 | 1974431340 | 74431340 | Material de consumo hospitalar | TNUMM | 01/07/2019 | 0000095122 | FITA MICROPOROSA 25MMX20CM C/3 ESTERIL
1900150401 | 80166330003 | 206010 | 01/07/2019 |  |  | 27,4800 |  | FITA MICROPOROSA 50MMX20CM ESTERIL 206010 C/ 05UN | FITA MICROPOROSA 50MMX20CM ESTERIL 206010 C/ 05UN | DERMATOLOGIA | MATERIAL DE CONSUMO | ESPARADRAPOS E FITAS ADESIVAS | PC | 05.150.878/0001-27 | HEALTH QUALITY INDUSTRIA E COMERCIO LTDA ME | 20 | 1974431358 | 74431358 | Material de consumo hospitalar | TNUMM | 01/07/2019 | 0000095121 | FITA MICROPOROSA ESTERIL 50MMX20CM C/5UNID
1900150428 | 80166330003 | 206007 | 01/07/2019 |  |  | 8,6814 |  | FITA MICROPOROSA 12MMX20CM ESTERIL 206007 C/ 03UN | FITA MICROPOROSA 12MMX20CM ESTERIL 206007 C/ 03UN | DERMATOLOGIA | MATERIAL DE CONSUMO | ESPARADRAPOS E FITAS ADESIVAS | PC | 05.150.878/0001-27 | HEALTH QUALITY INDUSTRIA E COMERCIO LTDA ME | 20 | 1974431366 | 74431366 | Material de consumo hospitalar | TNUMM | 01/07/2019 | 0000095123 | FITA MICROPOROSA 12MMX20CM C/3 ESTERIL
1900150444 | 80166330003 | 206011 | 01/07/2019 |  |  | 27,2160 |  | FITA MICROPOROSA 100MMX20CM ESTERIL 206011 C/ 03UN | FITA MICROPOROSA 100MMX20CM ESTERIL 206011 C/ 03UN | DERMATOLOGIA | MATERIAL DE CONSUMO | ESPARADRAPOS E FITAS ADESIVAS | PC | 05.150.878/0001-27 | HEALTH QUALITY INDUSTRIA E COMERCIO LTDA ME | 20 | 1974431382 | 74431382 | Material de consumo hospitalar | TNUMM | 01/07/2019 | 0000095120 | FITA MICROPOROSA ESTERIL 100MMX20CM C/3UNID
1900150517 | 80166330015 |  | 01/07/2019 |  |  | 14,4900 |  | GAZE PIPOCA ESTERIL C/ 05UN | GAZE PIPOCA ESTERIL C/ 05UN | CLINICA MEDICA | MATERIAL DE CONSUMO | GAZE | PC | 05.150.878/0001-27 | HEALTH QUALITY INDUSTRIA E COMERCIO LTDA ME | 20 | 1974431404 | 74431404 | Material de consumo hospitalar | TNUMM | 01/07/2019 | NAO POSSUI SIMPRO | NAO POSSUI SIMPRO
1900150533 | 80166330002 | 203010 | 01/07/2019 |  |  | 9,9540 |  | ATADURA CREPE ESTERIL 18FIOS 15CMX1,8M 203010 C/ 01RL | ATADURA CREPE ESTERIL 18FIOS 15CMX1,8M 203010 C/ 01RL | DERMATOLOGIA | MATERIAL DE CONSUMO | ATADURA | RL | 05.150.878/0001-27 | HEALTH QUALITY INDUSTRIA E COMERCIO LTDA ME | 20 | 1974431412 | 74431412 | Material de consumo hospitalar | TNUMM | 01/07/2019 | NAO POSSUI SIMPRO | NAO POSSUI SIMPRO
1900150541 | 80166330015 |  | 01/07/2019 |  |  | 35,4000 |  | GAZE BOLINHA GRD.ESTERIL 05UNID | GAZE ESTERIL CONFECCIONADA EM 100% ALGODAO, ESTERIL, TIPO BOLINHA, ELABORADA COM TECIDO DE FIBRAS NATURAIS DE BAIXA DENSIDADE, ALTAMENTE ABSORVENTE, MACIA, IDEAL PARA CURATIVOS DE TODOS OS TIPOS E PARA A UTILIZACAO EM ASSEPSIAS E TAMPONAMENTO. | CLINICA MEDICA | MATERIAL DE CONSUMO | GAZE | PC | 05.150.878/0001-27 | HEALTH QUALITY INDUSTRIA E COMERCIO LTDA ME | 20 | 1974431420 | 74431420 | Material de consumo hospitalar | TNUMM | 01/07/2019 | NAO POSSUI SIMPRO | NAO POSSUI SIMPRO
1900150550 | 80166330002 | 203001 | 01/07/2019 |  |  | 8,8800 |  | ATADURA CREPE ESTERIL 13FIOS 6,0CMX1,8M 203001 C/ 01RL | ATADURA CREPE ESTERIL 13FIOS 6,0CMX1,8M 203001 C/ 01RL | DERMATOLOGIA | MATERIAL DE CONSUMO | ATADURA | RL | 05.150.878/0001-27 | HEALTH QUALITY INDUSTRIA E COMERCIO LTDA ME | 20 | 1974431439 | 74431439 | Material de consumo hospitalar | TNUMM | 01/07/2019 | 0000103368 | ATADURA CREPE 06CMX1,8MT ESTERIL
1900150657 | 80166330016 | 10X10CM | 01/07/2019 | 29/02/2024 | REGISTRO CANCELADO ANVISA | 3,4776 | REGISTRO CANCELADO ANVISA 01/08/22 | ALGODAO HIDROFILO ESTERIL LAMINADO 10X10CM 2UNID | ALGODAO HIDROFILO ESTERIL, FABRICADO EM 100% ALGODAO, TIPO LAMINADO, USADO EM CURATIVOS E GERAL, NA ABSORCAO DE SANGUE E SECRECOES LIQUIDAS, LIMPEZA DE PELE E NA PALICACAO E REMOCAO DE PRODUTOS. | CLINICA MEDICA | MATERIAL DE CONSUMO | ALGODAO | UN | 05.150.878/0001-27 | HEALTH QUALITY INDUSTRIA E COMERCIO LTDA ME | 20 | 1974431455 | 74431455 | Material de consumo hospitalar | TNUMM | 01/07/2019 | 0000102080 | ALGODAO HIDROFILO ESTERIL LAMINADO 10X10CM P/NEURO
1900150690 | 80166330014 | NR.30 1,5MT | 01/07/2019 | 29/02/2024 | REGISTRO CANCELADO ANVISA | 17,8920 | REGISTRO CANCELADO ANVISA 15/08/22 | MALHA TUBULAR NR.30 1,5MT ESTERIL | MALHA TUBULAR NR.30 1,5MT ESTERIL | CLINICA MEDICA | MATERIAL DE CONSUMO | MALHA TUBULAR | PC | 05.150.878/0001-27 | HEALTH QUALITY INDUSTRIA E COMERCIO LTDA ME | 20 | 1974431463 | 74431463 | Material de consumo hospitalar | TNUMM | 01/07/2019 | NAO POSSUI SIMPRO | NAO POSSUI SIMPRO
1900150762 | 80166330015 | 4,5X100MM | 01/07/2019 |  |  | 18,2400 |  | GAZE TAMPAO VAGINAL 4,5X100MM | GAZE ESTERIL CONFECCIONADA EM 100% ALGODAO, ESTERIL, TIPO TAMPAO, ELABORADA COM TECIDO DE FIBRAS NATURAIS DE BAIXA DENSIDADE, ALTAMENTE ABSORVENTE, MACIA, IDEAL PARA CURATIVOS DE TODOS OS TIPOS E PARA A UTILIZACAO EM ASSEPSIAS E TAMPONAMENTO. | CLINICA MEDICA | MATERIAL DE CONSUMO | GAZE | PC | 05.150.878/0001-27 | HEALTH QUALITY INDUSTRIA E COMERCIO LTDA ME | 20 | 1974431471 | 74431471 | Material de consumo hospitalar | TNUMM | 01/07/2019 | 0000102077 | GAZE ESTERIL TAMPAO VAGINAL
1900150770 | 10369460135 | 7,5MM | 01/07/2019 |  |  | 14,4756 | SUSPENSA TEMPORARIAMENTE A COMERCIALIZACAO 21/10/22 | TUBO ENDOTRAQUEAL ARAMADO COM BALAO SOLIDOR 7,5MM 441 C/ 10UN | TUBO ENDOTRAQUEAL ARAMADO COM BALAO SOLIDOR 7,5MM 441 C/ 10UN | CIRURGIA GERAL | MATERIAL DE CONSUMO | CANULA/TUBO ENDOTRAQUEAL | UN | 01.005.728/0001-79 | LABOR IMPORT COMERCIAL IMPORTADORA E EXPORTADORA LTDA | 20 | 1974854682 | 74854682 | Material de consumo hospitalar | TNUMM | 01/07/2019 | 0000300641 | TUBO ENDOTRAQUEAL ARAMADO NR.7,5 C/BALAO 10UNID.DESC
1900150789 | 80166330016 |  | 01/07/2019 | 29/02/2024 | REGISTRO CANCELADO ANVISA | 5,9850 | REGISTRO CANCELADO ANVISA 01/08/22 | ALGODAO HIDROFILO ESTERIL TAMPAO OCULAR | ALGODAO HIDROFILO ESTERIL, FABRICADO EM 100% ALGODAO, TIPO TAMPAO, USADO EM CURATIVOS E GERAL, NA ABSORCAO DE SANGUE E SECRECOES LIQUIDAS, LIMPEZA DE PELE E NA PALICACAO E REMOCAO DE PRODUTOS. | CLINICA MEDICA | MATERIAL DE CONSUMO | ALGODAO | UN | 05.150.878/0001-27 | HEALTH QUALITY INDUSTRIA E COMERCIO LTDA ME | 20 | 1974431480 | 74431480 | Material de consumo hospitalar | TNUMM | 01/07/2019 | 0000102083 | ALGODAO HIDROFILO ESTERIL TAMPAO OCULAR
1900150827 | 80228990001 | 3065 | 01/07/2019 |  |  | 9,1200 |  | CATETER INTRAVASCULAR PERIFERICO PROTECTIV PLUS VERDE 18G 32MM 3065 | CATETER INTRAVASCULAR PERIFERICO PROTECTIV PLUS VERDE 18GAX32MM 3065 | CLINICA MEDICA | MATERIAL DE CONSUMO | CATETER VENOSO PERIFERICO | UN | 06.019.570/0001-00 | SMITHS MEDICAL DO BRASIL PRODUTOS HOSPITALARES LTDA | 20 | 1974638378 | 74638378 | Material de consumo hospitalar | TNUMM | 01/07/2019 | 0000038847 | CATETER INTRAVASCULAR PERIFERICO PROTECTIV PLUS 18GX32MM VERDE MEDEX
1900150843 | 80228990001 | 3063 | 01/07/2019 |  |  | 9,1200 |  | CATETER INTRAVASCULAR PERIFERICO PROTECTIV PLUS MARAELO 24G 19MM 3063 | CATETER INTRAVASCULAR PERIFERICO PROTECTIV PLUS MARAELO 24GAX19MM 3063 | CLINICA MEDICA | MATERIAL DE CONSUMO | CATETER VENOSO PERIFERICO | UN | 06.019.570/0001-00 | SMITHS MEDICAL DO BRASIL PRODUTOS HOSPITALARES LTDA | 20 | 1974638386 | 74638386 | Material de consumo hospitalar | TNUMM | 01/07/2019 | 0000038850 | CATETER INTRAVASCULAR PERIFERICO PROTECTIV PLUS 24GX19MM AMARELO MEDEX
1900150908 | 80228990001 | 3062 | 01/07/2019 |  |  | 9,1200 |  | CATETER INTRAVASCULAR PERIFERICO PROTECTIV PLUS CINZA 16G 32MM 3062 | CATETER INTRAVASCULAR PERIFERICO PROTECTIV PLUS CINZA 16GAX32MM 3062 | CLINICA MEDICA | MATERIAL DE CONSUMO | CATETER VENOSO PERIFERICO | UN | 06.019.570/0001-00 | SMITHS MEDICAL DO BRASIL PRODUTOS HOSPITALARES LTDA | 20 | 1974638394 | 74638394 | Material de consumo hospitalar | TNUMM | 01/07/2019 | 0000038846 | CATETER INTRAVASCULAR PERIFERICO PROTECTIV PLUS 16GX32MM CINZA MEDEX
1900151203 | 10173550006 | M400406 | 01/07/2019 | 31/12/2023 | DESCONTINUADO | 264,6000 | DESCONTINUADO 04/07/22 | TAMPAO NASAL MEROCEL SEM CANULA 1,5X2,5X10CM M400406 | TAMPAO NASAL MEROCEL SEM CANULA 1,5X2,5X10CM M400406 | DERMATOLOGIA | MATERIAL DE CONSUMO | TAMPAO NASAL | UN | 48.767.628/0001-43 | RICHARDS DO BRASIL PRODUTOS CIRURGICOS LTDA | 20 | 1974663305 | 74663305 | Material de consumo hospitalar | TNUMM | 01/07/2019 | NAO POSSUI SIMPRO | NAO POSSUI SIMPRO
1900151246 | 10173550006 | M400400 | 01/07/2019 | 31/12/2023 | DESCONTINUADO | 264,6000 | DESCONTINUADO 04/07/22 | TAMPAO NASAL MEROCEL SEM CANULA 1,5X4,5X2,0CM M400400 | TAMPAO NASAL MEROCEL SEM CANULA 1,5X4,5X2,0CM M400400 | DERMATOLOGIA | MATERIAL DE CONSUMO | TAMPAO NASAL | UN | 48.767.628/0001-43 | RICHARDS DO BRASIL PRODUTOS CIRURGICOS LTDA | 20 | 1974663372 | 74663372 | Material de consumo hospitalar | TNUMM | 01/07/2019 | NAO POSSUI SIMPRO | NAO POSSUI SIMPRO
1900151483 | 80166330015 |  | 01/07/2019 |  |  | 35,4000 |  | GAZE BOLINHA PEQ.ESTERIL 05UNID | GAZE ESTERIL CONFECCIONADA EM 100% ALGODAO, ESTERIL, TIPO BOLINHA, ELABORADA COM TECIDO DE FIBRAS NATURAIS DE BAIXA DENSIDADE, ALTAMENTE ABSORVENTE, MACIA, IDEAL PARA CURATIVOS DE TODOS OS TIPOS E PARA A UTILIZACAO EM ASSEPSIAS E TAMPONAMENTO. | CLINICA MEDICA | MATERIAL DE CONSUMO | GAZE | PC | 05.150.878/0001-27 | HEALTH QUALITY INDUSTRIA E COMERCIO LTDA ME | 20 | 1974431501 | 74431501 | Material de consumo hospitalar | TNUMM | 01/07/2019 | NAO POSSUI SIMPRO | NAO POSSUI SIMPRO
1900151521 | 80166330014 | NR.20 1,5MT | 01/07/2019 | 29/02/2024 | REGISTRO CANCELADO ANVISA | 16,0776 | REGISTRO CANCELADO ANVISA 15/08/22 | MALHA TUBULAR NR.20 1,5MT ESTERIL | MALHA TUBULAR NR.20 1,5MT ESTERIL | CLINICA MEDICA | MATERIAL DE CONSUMO | MALHA TUBULAR | PC | 05.150.878/0001-27 | HEALTH QUALITY INDUSTRIA E COMERCIO LTDA ME | 20 | 1974431510 | 74431510 | Material de consumo hospitalar | TNUMM | 01/07/2019 | NAO POSSUI SIMPRO | NAO POSSUI SIMPRO
1900151580 | 80166330016 |  | 01/07/2019 | 29/02/2024 | REGISTRO CANCELADO ANVISA | 1,8547 | REGISTRO CANCELADO ANVISA 01/08/22 | ALGODAO HIDROFILO ESTERIL BOLA 5UNID | ALGODAO HIDROFILO ESTERIL, FABRICADO EM 100% ALGODAO, TIPO BOLA, USADO EM CURATIVOS E GERAL, NA ABSORCAO DE SANGUE E SECRECOES LIQUIDAS, LIMPEZA DE PELE E NA PALICACAO E REMOCAO DE PRODUTOS. | CLINICA MEDICA | MATERIAL DE CONSUMO | ALGODAO | UN | 05.150.878/0001-27 | HEALTH QUALITY INDUSTRIA E COMERCIO LTDA ME | 20 | 1974431528 | 74431528 | Material de consumo hospitalar | TNUMM | 01/07/2019 | NAO POSSUI SIMPRO | NAO POSSUI SIMPRO
1900151602 | 80166330015 |  | 01/07/2019 |  |  | 18,4800 |  | GAZE ANCORADA ESTERIL 05UNID | GAZE ESTERIL CONFECCIONADA EM 100% ALGODAO, ESTERIL, TIPO ANCORADA, ELABORADA COM TECIDO DE FIBRAS NATURAIS DE BAIXA DENSIDADE, ALTAMENTE ABSORVENTE, MACIA, IDEAL PARA CURATIVOS DE TODOS OS TIPOS E PARA A UTILIZACAO EM ASSEPSIAS E TAMPONAMENTO. | CLINICA MEDICA | MATERIAL DE CONSUMO | GAZE | PC | 05.150.878/0001-27 | HEALTH QUALITY INDUSTRIA E COMERCIO LTDA ME | 20 | 1974431536 | 74431536 | Material de consumo hospitalar | TNUMM | 01/07/2019 | 0000102074 | GAZE ANCORADA ESTERIL 05UNID
1900151610 | 80166330002 | 203011 | 01/07/2019 |  |  | 11,7810 |  | ATADURA CREPE ESTERIL 18FIOS 20CMX1,8M 203011 C/ 01RL | ATADURA CREPE ESTERIL 18FIOS 20CMX1,8M 203011 C/ 01RL | DERMATOLOGIA | MATERIAL DE CONSUMO | ATADURA | RL | 05.150.878/0001-27 | HEALTH QUALITY INDUSTRIA E COMERCIO LTDA ME | 20 | 1974431544 | 74431544 | Material de consumo hospitalar | TNUMM | 01/07/2019 | NAO POSSUI SIMPRO | NAO POSSUI SIMPRO
1900151629 | 80166330002 | 203008 | 01/07/2019 |  |  | 5,2920 |  | ATADURA CREPE ESTERIL 18FIOS 6,0CMX1,8M 203008 C/ 01RL | ATADURA CREPE ESTERIL 18FIOS 6,0CMX1,8M 203008 C/ 01RL | DERMATOLOGIA | MATERIAL DE CONSUMO | ATADURA | RL | 05.150.878/0001-27 | HEALTH QUALITY INDUSTRIA E COMERCIO LTDA ME | 20 | 1974431552 | 74431552 | Material de consumo hospitalar | TNUMM | 01/07/2019 | NAO POSSUI SIMPRO | NAO POSSUI SIMPRO
1900151637 | 80166330016 | 10X30CM | 01/07/2019 | 29/02/2024 | REGISTRO CANCELADO ANVISA | 7,0560 | REGISTRO CANCELADO ANVISA 01/08/22 | ALGODAO HIDROFILO ESTERIL P/NEURO CIRURGIA 10X30CM 02UNID | ALGODAO HIDROFILO ESTERIL, FABRICADO EM 100% ALGODAO, USADO EM CURATIVOS E GERAL, NA ABSORCAO DE SANGUE E SECRECOES LIQUIDAS, LIMPEZA DE PELE E NA PALICACAO E REMOCAO DE PRODUTOS. | CLINICA MEDICA | MATERIAL DE CONSUMO | ALGODAO | UN | 05.150.878/0001-27 | HEALTH QUALITY INDUSTRIA E COMERCIO LTDA ME | 20 | 1974431560 | 74431560 | Material de consumo hospitalar | TNUMM | 01/07/2019 | 0000102082 | ALGODAO HIDROFILO ESTERIL 10X30CM 02UNID
1900151645 | 80166330002 | 203009 | 01/07/2019 |  |  | 8,5200 |  | ATADURA CREPE ESTERIL 18FIOS 10CMX1,8M 203009 C/ 01RL | ATADURA CREPE ESTERIL 18FIOS 10CMX1,8M 203009 C/ 01RL | DERMATOLOGIA | MATERIAL DE CONSUMO | ATADURA | RL | 05.150.878/0001-27 | HEALTH QUALITY INDUSTRIA E COMERCIO LTDA ME | 20 | 1974431579 | 74431579 | Material de consumo hospitalar | TNUMM | 01/07/2019 | NAO POSSUI SIMPRO | NAO POSSUI SIMPRO
1900151726 | 10448330023 | 30CMX4,5M | 01/07/2019 |  |  | 12,9684 |  | ATADURA CREPE ESTERIL 30CMX4,5M C/ 01RL | ATADURA CREPE ESTERIL 30CMX4,5M C/ 01RL | DERMATOLOGIA | MATERIAL DE CONSUMO | ATADURA | RL | 00.678.593/0001-40 | STERIFARMA PRODUTOS CIRURGICOS LTDA ME | 20 | 1974683713 | 74683713 | Material de consumo hospitalar | TNUMM | 01/07/2019 | NAO POSSUI SIMPRO | NAO POSSUI SIMPRO
1900151734 | 10448330024 |  | 01/07/2019 |  |  | 17,4960 |  | TORUNDA COM FIO RADIOPACO LAPAROSCOPICO ESTERIL C/ 05UN | TORUNDA COM FIO RADIOPACO LAPAROSCOPICO ESTERIL C/ 05UN | CLINICA MEDICA | MATERIAL DE CONSUMO | GAZE | PC | 00.678.593/0001-40 | STERIFARMA PRODUTOS CIRURGICOS LTDA ME | 20 | 1974683721 | 74683721 | Material de consumo hospitalar | TNUMM | 01/07/2019 | 0000040814 | TORUNDA C/FIO RADIOPACO P/LAPAROSC.ESTERIL 5UNID
1900151769 | 10448330024 | FT-080 | 01/07/2019 |  |  | 3,5400 |  | GAZE HIDROFILA ESTERIL LONGA 2,0M FT-080 C/ 01UN | GAZE HIDROFILA ESTERIL LONGA 2,0M FT-080 C/ 01UN | CLINICA MEDICA | MATERIAL DE CONSUMO | GAZE | PC | 00.678.593/0001-40 | STERIFARMA PRODUTOS CIRURGICOS LTDA ME | 20 | 1974683772 | 74683772 | Material de consumo hospitalar | TNUMM | 01/07/2019 | NAO POSSUI SIMPRO | NAO POSSUI SIMPRO
1900151777 | 10448330024 |  | 01/07/2019 |  |  | 9,4800 |  | GAZE HIDROFILA ESTERIL TORUNDA LAPAROSCOPIA SEM RX C/ 05UN | GAZE HIDROFILA ESTERIL TORUNDA LAPAROSCOPIA SEM RX C/ 05UN | CLINICA MEDICA | MATERIAL DE CONSUMO | GAZE | PC | 00.678.593/0001-40 | STERIFARMA PRODUTOS CIRURGICOS LTDA ME | 20 | 1974683799 | 74683799 | Material de consumo hospitalar | TNUMM | 01/07/2019 | 0000040748 | GAZE TORUNDA P/LAPAROSCOPIA S/RX 5UNID ESTERIL
1900151793 | 10448330027 |  | 01/07/2019 |  |  | 4,7268 |  | ALGODAO HIDROFILO ESTERIL BOLINHA LAMINE C/ 05UN | ALGODAO HIDROFILO ESTERIL BOLINHA LAMINE C/ 05UN | CLINICA MEDICA | MATERIAL DE CONSUMO | ALGODAO | PC | 00.678.593/0001-40 | STERIFARMA PRODUTOS CIRURGICOS LTDA ME | 20 | 1974683810 | 74683810 | Material de consumo hospitalar | TNUMM | 01/07/2019 | 0000040677 | BOLINHA LAMINE ESTERIL
1900151815 | 10448330027 |  | 01/07/2019 |  |  | 5,3813 |  | ALGODAO HIDROFILO ESTERIL BOLINHA NEUROCIRURGIA ESTERIL C/ 05UN | ALGODAO HIDROFILO ESTERIL BOLINHA NEUROCIRURGIA ESTERIL C/ 05UN | CLINICA MEDICA | MATERIAL DE CONSUMO | ALGODAO | PC | 00.678.593/0001-40 | STERIFARMA PRODUTOS CIRURGICOS LTDA ME | 20 | 1974683829 | 74683829 | Material de consumo hospitalar | TNUMM | 01/07/2019 | NAO POSSUI SIMPRO | NAO POSSUI SIMPRO
1900152056 | 10448330026 | 08CMX1,5M | 01/07/2019 |  |  | 4,2720 |  | MALHA TUBULAR ESTERIL 08CMX1,5M | MALHA TUBULAR ESTERIL 08CMX1,5M | CLINICA MEDICA | MATERIAL DE CONSUMO | MALHA TUBULAR | PC | 00.678.593/0001-40 | STERIFARMA PRODUTOS CIRURGICOS LTDA ME | 20 | 1974683845 | 74683845 | Material de consumo hospitalar | TNUMM | 01/07/2019 | 0000040764 | MALHA TUBULAR ESTERIL NR.08 1,5MT
1900152064 | 10448330026 | 06CMX1,5M | 01/07/2019 |  |  | 3,4920 |  | MALHA TUBULAR ESTERIL 06CMX1,5M | MALHA TUBULAR ESTERIL 06CMX1,5M | CLINICA MEDICA | MATERIAL DE CONSUMO | MALHA TUBULAR | PC | 00.678.593/0001-40 | STERIFARMA PRODUTOS CIRURGICOS LTDA ME | 20 | 1974683853 | 74683853 | Material de consumo hospitalar | TNUMM | 01/07/2019 | 0000040763 | MALHA TUBULAR ESTERIL NR.06 1,5MT
1900152080 | 10448330023 | 15CMX4,5M | 01/07/2019 |  |  | 10,6800 |  | ATADURA CREPE ESTERIL 15CMX4,5M C/ 01RL | ATADURA CREPE ESTERIL 15CMX4,5M C/ 01RL | DERMATOLOGIA | MATERIAL DE CONSUMO | ATADURA | RL | 00.678.593/0001-40 | STERIFARMA PRODUTOS CIRURGICOS LTDA ME | 20 | 1974683900 | 74683900 | Material de consumo hospitalar | TNUMM | 01/07/2019 | NAO POSSUI SIMPRO | NAO POSSUI SIMPRO
1900152102 | 10448330023 | 06CMX4,5M | 01/07/2019 |  |  | 6,3145 |  | ATADURA CREPE ESTERIL 6,0CMX4,5M C/ 01RL | ATADURA CREPE ESTERIL 6,0CMX4,5M C/ 01RL | DERMATOLOGIA | MATERIAL DE CONSUMO | ATADURA | RL | 00.678.593/0001-40 | STERIFARMA PRODUTOS CIRURGICOS LTDA ME | 20 | 1974683985 | 74683985 | Material de consumo hospitalar | TNUMM | 01/07/2019 | NAO POSSUI SIMPRO | NAO POSSUI SIMPRO
1900152110 | 10448330027 |  | 01/07/2019 |  |  | 7,5600 |  | ALGODAO LAMINADO BRANCO TIRAS ESTERIL C/ 08UN | ALGODAO LAMINADO BRANCO TIRAS ESTERIL C/ 08UN | CLINICA MEDICA | MATERIAL DE CONSUMO | ALGODAO | PC | 00.678.593/0001-40 | STERIFARMA PRODUTOS CIRURGICOS LTDA ME | 20 | 1974684051 | 74684051 | Material de consumo hospitalar | TNUMM | 01/07/2019 | 0000314448 | ALGODAO LAMINADO BRANCO 8UNID.EST.
1900152420 | 10448330023 | 20CMX4,5M | 01/07/2019 |  |  | 8,9324 |  | ATADURA CREPE ESTERIL 20CMX4,5M C/ 01RL | ATADURA CREPE ESTERIL 20CMX4,5M C/ 01RL | DERMATOLOGIA | MATERIAL DE CONSUMO | ATADURA | RL | 00.678.593/0001-40 | STERIFARMA PRODUTOS CIRURGICOS LTDA ME | 20 | 1974684078 | 74684078 | Material de consumo hospitalar | TNUMM | 01/07/2019 | NAO POSSUI SIMPRO | NAO POSSUI SIMPRO
1900152439 | 10448330027 |  | 01/07/2019 |  |  | 4,3874 |  | ALGODAO HIDROFILO ESTERIL OUVIDO C/ 02UN | ALGODAO HIDROFILO ESTERIL OUVIDO C/ 02UN | CLINICA MEDICA | MATERIAL DE CONSUMO | ALGODAO | PC | 00.678.593/0001-40 | STERIFARMA PRODUTOS CIRURGICOS LTDA ME | 20 | 1974684094 | 74684094 | Material de consumo hospitalar | TNUMM | 01/07/2019 | 0000040650 | ALGODAO P/OUVIDO ESTERIL 2UNID
1900152463 | 10448330024 |  | 01/07/2019 |  |  | 1,2487 |  | GAZE HIDROFILA ESTERIL ANCORADA C/ 04UN | GAZE HIDROFILA ESTERIL ANCORADA C/ 04UN | CLINICA MEDICA | MATERIAL DE CONSUMO | GAZE | PC | 00.678.593/0001-40 | STERIFARMA PRODUTOS CIRURGICOS LTDA ME | 20 | 1974684124 | 74684124 | Material de consumo hospitalar | TNUMM | 01/07/2019 | NAO POSSUI SIMPRO | NAO POSSUI SIMPRO
1900152501 | 10448330024 |  | 01/07/2019 |  |  | 15,0240 |  | GAZE HIDROFILA ESTERIL PIPOCA RAYTEC C/ 05UN | GAZE HIDROFILA ESTERIL PIPOCA RAYTEC C/ 05UN | CLINICA MEDICA | MATERIAL DE CONSUMO | GAZE | PC | 00.678.593/0001-40 | STERIFARMA PRODUTOS CIRURGICOS LTDA ME | 20 | 1974684140 | 74684140 | Material de consumo hospitalar | TNUMM | 01/07/2019 | 0000040737 | GAZE PIPOCA RAYTEC ESTERIL 5UNID
1900152510 | 10448330028 | NE | 01/07/2019 |  |  | 6,3720 |  | CAPA MICROCAMERA LAPAROSCOPICA ESTERIL | CAPA MICROCAMERA LAPAROSCOPICA ESTERIL | CLINICA MEDICA | MATERIAL DE CONSUMO | CAPA PROTETORA | UN | 00.678.593/0001-40 | STERIFARMA PRODUTOS CIRURGICOS LTDA ME | 20 | 1974684175 | 74684175 | Material de consumo hospitalar | TNUMM | 01/07/2019 | 0000040685 | CAPA P/MICROCAMERA LAPAROSC.ESTERIL
1900152528 | 10448330024 |  | 01/07/2019 |  |  | 1,5600 |  | GAZE HIDROFILA ESTERIL AMIDALA C/ 04UN | GAZE HIDROFILA ESTERIL AMIDALA C/ 04UN | CLINICA MEDICA | MATERIAL DE CONSUMO | GAZE | PC | 00.678.593/0001-40 | STERIFARMA PRODUTOS CIRURGICOS LTDA ME | 20 | 1974684191 | 74684191 | Material de consumo hospitalar | TNUMM | 01/07/2019 | NAO POSSUI SIMPRO | NAO POSSUI SIMPRO
1900152544 | 10430310026 | 1495 | 01/07/2019 |  |  | 63,9000 | VALORES NEGOCIADOS PARA ATENDIMENTO DIRETO | OBTURADOR ESTOMIA ALTERNA CONSEAL ESTOMA 35-45MMX45MM 1495 | OBTURADOR ESTOMIA ALTERNA CONSEAL ESTOMA 35-45MMX45MM 1495 | CIRURGIA GERAL | MATERIAL DE CONSUMO | ACESSORIO DE OSTOMIA | UN | 02.794.555/0003-40 | COLOPLAST DO BRASIL LTDA | 20 | 1975305097 | 75305097 | Material de consumo hospitalar | TNUMM | 01/07/2019 | 0000049785 | OBTURADOR P/ESTOMIA ALTERNA CONSEAL ESTOMA 35-45MM COMP.45MM
1900152773 | 10448339003 | 2,5X18CM | 01/07/2019 |  |  | 3,3088 |  | FITA MICROPOROSA ESTERIL MEDIA 2,5X18CM C/ 03UN | FITA MICROPOROSA ESTERIL MEDIA 2,5X18CM C/ 03UN | DERMATOLOGIA | MATERIAL DE CONSUMO | ESPARADRAPOS E FITAS ADESIVAS | PC | 00.678.593/0001-40 | STERIFARMA PRODUTOS CIRURGICOS LTDA ME | 20 | 1974684230 | 74684230 | Material de consumo hospitalar | TNUMM | 01/07/2019 | NAO POSSUI SIMPRO | NAO POSSUI SIMPRO
1900152900 | 80299880001 | PG100020 | 01/07/2019 | 30/04/2023 | REGISTRO CANCELADO ANVISA | 394,3200 | REGISTRO CANCELADO ANVISA 03/11/21 | EQUIPO DE ADMINISTRACAO PARAGON 2ML/H PG100020 | EQUIPO DE ADMINISTRACAO PARAGON 2ML/H PG100020 | CLINICA MEDICA | MATERIAL DE CONSUMO | EQUIPO | UN | 07.213.544/0001-80 | BMR MEDICAL S.A. | 20 | 1976339068 | 76339068 | Material de consumo hospitalar | TNUMM | 01/07/2019 | NAO POSSUI SIMPRO | NAO POSSUI SIMPRO
1900153036 | 10216350069 | AR 3500ML | 01/07/2019 |  |  | 54,8100 |  | COLETOR SECRECAO CIRURGICA MULTIZAMM AR 3500ML | COLETOR DE SECRECAO CIRURGICA, CONSTITUIDO POR FRASCO COLETOR RIGIDO CAPACIDADE 5000 ML, TAMPA COM ROSCA, VALVULA ANTI-REFLUXO, VALVULA DE SEGURANCA, UMA VIA PARA A EXTENSAO VACUO E OUTRA PARA A EXTENSAO PACIENTE, EXTENSOES COM COMPRIMENTO VARIAVEIS PARA CONEXAO AS LINHAS VACUO E/OU PACIENTE E CLAMP REGULAVEL EM CADA UMA DAS VIAS. | CLINICA MEDICA | MATERIAL DE CONSUMO | BOLSA COLETORA | UN | 30.450.803/0001-09 | ZAMMI INSTRUMENTAL EIRELI | 20 | 1974835122 | 74835122 | Material de consumo hospitalar | TNUMM | 01/07/2019 | 0000060583 | COLETOR SECRECAO CIRURGICA (MULTIZAMM AR PLUS 3500ML)
1900153044 | 80166330015 |  | 01/07/2019 |  |  | 18,7800 |  | GAZE P/LAPAROSCOPIA ESTERIL 05UNID | GAZE ESTERIL CONFECCIONADA EM 100% ALGODAO, ESTERIL, ELABORADA COM TECIDO DE FIBRAS NATURAIS DE BAIXA DENSIDADE, ALTAMENTE ABSORVENTE, MACIA, IDEAL PARA CURATIVOS DE TODOS OS TIPOS E PARA A UTILIZACAO EM ASSEPSIAS E TAMPONAMENTO. | CLINICA MEDICA | MATERIAL DE CONSUMO | GAZE | PC | 05.150.878/0001-27 | HEALTH QUALITY INDUSTRIA E COMERCIO LTDA ME | 20 | 1974431609 | 74431609 | Material de consumo hospitalar | TNUMM | 01/07/2019 | 0000102070 | GAZE P/LAPAROSCOPIA ESTERIL 05UNID
1900153052 | 10216350069 | 3500ML | 01/07/2019 | 29/02/2024 | DESCONTINUADO | 42,6300 | DESCONTINUADO 21/10/22 | COLETOR SECRECAO CIRURGICA MULTIZAMM 3500ML | COLETOR DE SECRECAO CIRURGICA CONSTITUIDO POR FRASCO COLETOR RIGIDO NA CAPACIDADE DE 3500 ML, TAMPA COM ROSCA, VALVULA DE SEGURANCA, UMA PARA A EXTENSAO VACUO E OUTRA PARA A EXTENSAO PACIENTE,EXTENSOES COM COMPRIMENTO VARIAVEIS PARA CONEXAO AS LINHAS VACUO E/OUPACIENTE E CLAMP REGULAVEL EM CADA UMA DAS VIAS. | CLINICA MEDICA | MATERIAL DE CONSUMO | BOLSA COLETORA | UN | 30.450.803/0001-09 | ZAMMI INSTRUMENTAL EIRELI | 20 | 1974835270 | 74835270 | Material de consumo hospitalar | TNUMM | 01/07/2019 | 0000083104 | COLETOR SECRECAO CIRURGICA (MULTIZAMM 3500ML)
1900153060 | 80284930191 |  | 01/07/2019 |  |  | 1,1880 |  | PROTETOR OCULAR OPTICLUDE ADU.20PCS | PROTETOR OCULAR PARA TRATAMENTOS DE ESTRABISMO E CURATIVOS POS-CIRURGICOS. | DERMATOLOGIA | MATERIAL DE CONSUMO | PROTETOR OCULAR | UN | 45.985.371/0001-08 | 3M DO BRASIL LTDA | 20 | 1974837397 | 74837397 | Material de consumo hospitalar | TNUMM | 01/07/2019 | NAO POSSUI SIMPRO | NAO POSSUI SIMPRO
1900153079 | 80284930191 |  | 01/07/2019 |  |  | 1,3800 |  | PROTETOR OCULAR OPTICLUDE INF.20PCS | PROTETOR OCULAR PARA TRATAMENTOS DE ESTRABISMO E CURATIVOS POS-CIRURGICOS. | DERMATOLOGIA | MATERIAL DE CONSUMO | PROTETOR OCULAR | UN | 45.985.371/0001-08 | 3M DO BRASIL LTDA | 20 | 1974837494 | 74837494 | Material de consumo hospitalar | TNUMM | 01/07/2019 | 0000027376 | PROTETOR OCULAR OPTICLUDE INF.20PCS
1900153087 | 80284930185 | 3522B | 01/07/2019 |  |  | 3,1200 |  | FIXADOR ESTERIL IV FIX | FIXADOR ESTERIL PARA CATETERES PERIFERICOS, CONSISTE EM UMA COMPRESSA ABSORVENTE, DE TECIDO MACIO, COM DORSO DE RAYON E POLIESTER, RESISTENTE A AGUA, NAO OCLUSIVA, COM ADESIVO DE ACRILATO HIPOALERGENICO, COM DUAS TIRAS EXTRAS PARA ESTABILIZACAO DE CATETER | DERMATOLOGIA | MATERIAL DE CONSUMO | FIXADOR DE TUBO/CATETER | UN | 45.985.371/0001-08 | 3M DO BRASIL LTDA | 20 | 1974838814 | 74838814 | Material de consumo hospitalar | TNUMM | 01/07/2019 | 0000244011 | FIXADOR ESTERIL IV FIX 100UNID
1900153109 | 80166330006 |  | 01/07/2019 |  |  | 0,5670 |  | TAMPA LUER ESTERIL MACHO | TAMPA LUER ESTERIL EM PLASTICO DE PVC, USADA COMO AUXILIAR EM PROCEDIMENTOS MEDICOS E EM EXTENSOES DE EQUIPOS, SERINGAS E CATETERES PARA FECHAR A VIA DE ACESSO. | CLINICA MEDICA | MATERIAL DE CONSUMO | TAMPA OCLUSORA | UN | 05.150.878/0001-27 | HEALTH QUALITY INDUSTRIA E COMERCIO LTDA ME | 20 | 1974431617 | 74431617 | Material de consumo hospitalar | TNUMM | 01/07/2019 | NAO POSSUI SIMPRO | NAO POSSUI SIMPRO
1900153249 | 80063160005 | NE | 01/07/2019 |  |  | 65,7846 |  | CAMPO DESCARTAVEL ESTERIL CLEANTECH | CAMPO DESCARTAVEL ESTERIL CLEANTECH | CIRURGIA GERAL | MATERIAL DE CONSUMO | CAMPO CIRURGICO | UN | 90.050.097/0001-30 | PLANITRADE ASSESSORIA COMERCIO E REPRESENTACOES LTDA | 20 | 1974017446 | 74017446 | Material de consumo hospitalar | TNUMM | 01/07/2019 | NAO POSSUI SIMPRO | NAO POSSUI SIMPRO
1900153257 | 10448330024 |  | 01/07/2019 |  |  | 5,7206 |  | GAZE HIDROFILA ESTERIL VASELINADA LAMINA C/ 02UN | GAZE HIDROFILA ESTERIL VASELINADA LAMINA C/ 02UN | CLINICA MEDICA | MATERIAL DE CONSUMO | GAZE | PC | 00.678.593/0001-40 | STERIFARMA PRODUTOS CIRURGICOS LTDA ME | 20 | 1974684329 | 74684329 | Material de consumo hospitalar | TNUMM | 01/07/2019 | NAO POSSUI SIMPRO | NAO POSSUI SIMPRO
1900153281 | 10297020030 | 112484-040 | 01/07/2019 |  |  | 16,8000 |  | SONDA ENDOTRAQUEAL PVC COM BALAO RUSCH 4,0MM 112482-040 | SONDA ENDOTRAQUEAL PVC COM BALAO RUSCH 4,0MM 112482-040 | CIRURGIA GERAL | MATERIAL DE CONSUMO | CANULA/TUBO ENDOTRAQUEAL | UN | 43.566.371/0001-48 | BADEIA COMERCIO IMPORTACAO LTDA | 20 | 1974020471 | 74020471 | Material de consumo hospitalar | TNUMM | 01/07/2019 | 0000003311 | SONDA TUBO ENDOTRAQUEAL RUSCH C/BALAO PVC 04,0MM PED.
1900153290 | 10014160012 | 10FR | 01/07/2019 |  |  | 0,8988 |  | SONDA URETRAL EMBALAGEM P.G.C. 10FR | SONDA URETRAL EMBALAGEM P.G.C. 10FR | CLINICA MEDICA | MATERIAL DE CONSUMO | SONDA URETRAL/URETERAL | UN | 43.512.870/0001-52 | CPL MEDICALS PRODUTOS MEDICOS LTDA | 20 | 1974020498 | 74020498 | Material de consumo hospitalar | TNUMM | 01/07/2019 | 0000043834 | SONDA URETRAL NR.10 EMB.P.G.C.
1900153320 | 10448330026 | 12CMX1,5M | 01/07/2019 |  |  | 14,9436 |  | MALHA TUBULAR ESTERIL 12CMX1,5M | MALHA TUBULAR ESTERIL 12CMX1,5M | CLINICA MEDICA | MATERIAL DE CONSUMO | MALHA TUBULAR | PC | 00.678.593/0001-40 | STERIFARMA PRODUTOS CIRURGICOS LTDA ME | 20 | 1974684337 | 74684337 | Material de consumo hospitalar | TNUMM | 01/07/2019 | 0000040758 | MALHA TUBULAR ESTERIL NR.12 1,5MT
1900153338 | 10448330025 | 15CMX1,8M | 01/07/2019 |  |  | 7,5240 |  | ALGODAO ORTOPEDICO ESTERIL 15CMX1,8M | ALGODAO ORTOPEDICO ESTERIL 15CMX1,8M | DERMATOLOGIA | MATERIAL DE CONSUMO | ATADURA | RL | 00.678.593/0001-40 | STERIFARMA PRODUTOS CIRURGICOS LTDA ME | 20 | 1974684353 | 74684353 | Material de consumo hospitalar | TNUMM | 01/07/2019 | 0000040645 | ALGODAO ORTOPEDICO ESTERIL NR.15 1,8MT
1900153389 | 80166330015 |  | 01/07/2019 |  |  | 22,0800 |  | GAZE P/AMIGDALA 05UNID | GAZE ESTERIL CONFECCIONADA EM 100% ALGODAO, ESTERIL, ELABORADA COM TECIDO DE FIBRAS NATURAIS DE BAIXA DENSIDADE, ALTAMENTE ABSORVENTE, MACIA, IDEAL PARA CURATIVOS DE TODOS OS TIPOS E PARA A UTILIZACAO EM ASSEPSIAS E TAMPONAMENTO. | CLINICA MEDICA | MATERIAL DE CONSUMO | GAZE | PC | 05.150.878/0001-27 | HEALTH QUALITY INDUSTRIA E COMERCIO LTDA ME | 20 | 1974431650 | 74431650 | Material de consumo hospitalar | TNUMM | 01/07/2019 | NAO POSSUI SIMPRO | NAO POSSUI SIMPRO
1900153435 | 80166330029 | 203012 | 01/07/2019 |  |  | 4,9770 |  | ATADURA RAYON ESTERIL LAMINA 7,5X20CM 203012 C/ 01RL | ATADURA RAYON ESTERIL LAMINA 7,5X20CM 203012 C/ 01RL | DERMATOLOGIA | MATERIAL DE CONSUMO | ATADURA | RL | 05.150.878/0001-27 | HEALTH QUALITY INDUSTRIA E COMERCIO LTDA ME | 20 | 1974431706 | 74431706 | Material de consumo hospitalar | TNUMM | 01/07/2019 | NAO POSSUI SIMPRO | NAO POSSUI SIMPRO
1900153478 | 10160610006 | 10ML COM AGULHA LUER SLIP 25X07MM | 01/07/2019 |  |  | 0,7200 |  | SERINGA DESC EMBOLO QUEBRAVEL 10ML COM AGULHA LUER SLIP 25X7,0MM | SERINGA DESC EMBOLO QUEBRAVEL 10ML COM AGULHA LUER SLIP 25X7,0MM | CLINICA MEDICA | MATERIAL DE CONSUMO | SERINGA | UN | 59.309.302/0001-99 | INJEX INDUSTRIAS CIRURGICAS LTDA | 20 | 1977825896 | 77825896 | Material de consumo hospitalar | TNUMM | 01/07/2019 | NAO POSSUI SIMPRO | NAO POSSUI SIMPRO
1900153486 | 10252420008 | NR.04 | 01/07/2019 | 30/04/2023 | REGISTRO CANCELADO ANVISA | 0,8436 | REGISTRO CANCELADO ANVISA 03/11/21 | SONDA ASPIRACAO TRAQUEAL NR.04 EMB. PLAST. | SONDA DE ASPIRACAO CONSTITUIDA POR UM TUBO DE PVC, FLEXIVEL, COM CONECTOR COM TAMPA, DESCARTAVEL, COM A FINALIDADE DE ASPIRAR AS SECRECAO DAS VIAS AEREAS. | CLINICA MEDICA | MATERIAL DE CONSUMO | SONDA DE ASPIRACAO | UN | 60.383.338/0001-00 | EMBRAMED INDUSTRIA E COMERCIO DE PRODUTOS HOSPITALARES LTDA | 20 | 1977826000 | 77826000 | Material de consumo hospitalar | TNUMM | 01/07/2019 | 0002340034 | SONDA ASPIRACAO TRAQUEAL NR.04
1900153516 | 10092410023 | 111 DIAL 6,5 | 01/07/2019 |  |  | 2,1240 |  | LUVA CIRURGICA ESTERIL 111 DIAL 6,5 | LUVA CIRURGICA ESTERIL 111 DIAL 6,5 | CLINICA MEDICA | MATERIAL DE CONSUMO | LUVA ESTERIL | PAR | 15.107.246/0001-34 | MUCAMBO S/A | 20 | 1977826060 | 77826060 | Material de consumo hospitalar | TNUMM | 01/07/2019 | 0005195017 | LUVA CIRURGICA NR.6,5 ESTERIL 111 DIAL (PAR)
1900153540 | 80166330029 | 203021 | 01/07/2019 |  |  | 5,4000 |  | ATADURA RAYON ESTERIL LAMINA 7,5X10CM 203021 C/ 01RL | ATADURA RAYON ESTERIL LAMINA 7,5X10CM 203021 C/ 01RL | DERMATOLOGIA | MATERIAL DE CONSUMO | ATADURA | RL | 05.150.878/0001-27 | HEALTH QUALITY INDUSTRIA E COMERCIO LTDA ME | 20 | 1974431765 | 74431765 | Material de consumo hospitalar | TNUMM | 01/07/2019 | NAO POSSUI SIMPRO | NAO POSSUI SIMPRO
1900153826 | 10252420009 | NR.16 | 01/07/2019 | 30/04/2023 | REGISTRO CANCELADO ANVISA | 1,7250 | REGISTRO CANCELADO ANVISA 03/11/21 | SONDA NASOGASTRICA NR.16 LONGA | SONDA NASOGASTRICA LONGA PARA DRENAGEM GASTRICA DE FLUIDOS. | CLINICA MEDICA | MATERIAL DE CONSUMO | SONDA DE ASPIRACAO | UN | 60.383.338/0001-00 | EMBRAMED INDUSTRIA E COMERCIO DE PRODUTOS HOSPITALARES LTDA | 20 | 1977826507 | 77826507 | Material de consumo hospitalar | TNUMM | 01/07/2019 | 0002340112 | SONDA NASOGASTRICA NR.16 LONGA
1900153834 | 10252420009 | NR.20 | 01/07/2019 | 30/04/2023 | REGISTRO CANCELADO ANVISA | 1,4280 | REGISTRO CANCELADO ANVISA 03/11/21 | SONDA NASOGASTRICA NR.20 LONGA | SONDA NASOGASTRICA LONGA EM PVC, FLEXIVEL, TRANSPARENTE, SUPERFICIE LISA, UTILIZADA PARA ALIMENTACAO EM PACIENTES QUE NAO CONSEGUEM SE ALIMENTAR. | CLINICA MEDICA | MATERIAL DE CONSUMO | SONDA DE ASPIRACAO | UN | 60.383.338/0001-00 | EMBRAMED INDUSTRIA E COMERCIO DE PRODUTOS HOSPITALARES LTDA | 20 | 1977826515 | 77826515 | Material de consumo hospitalar | TNUMM | 01/07/2019 | 0002340113 | SONDA NASOGASTRICA NR.20 LONGA
1900153923 | 10207820019 | FR2.30 | 01/07/2019 |  |  | 2,1240 |  | SONDA RETAL 30FR EMBALAGEM P.G.C. C/ 10UN FR2.30 | SONDA RETAL 30FR EMBALAGEM P.G.C. C/ 10UN FR2.30 | CLINICA MEDICA | MATERIAL DE CONSUMO | SONDA RETAL | UN | 59.556.621/0001-07 | MARK MED INDUSTRIA E COMERCIO LTDA | 20 | 1977826787 | 77826787 | Material de consumo hospitalar | TNUMM | 01/07/2019 | 0000009710 | SONDA RETAL NR.30 EMB.P.G.C.10UNID
1900153982 | 10207820014 | FU2.18 | 01/07/2019 |  |  | 1,1040 |  | SONDA URETRAL 18 FR EMBALAGEM P.G.C. C/ 10UN FU2.18 | SONDA URETRAL 18 FR EMBALAGEM P.G.C. C/ 10UN FU2.18 | CLINICA MEDICA | MATERIAL DE CONSUMO | SONDA URETRAL/URETERAL | UN | 59.556.621/0001-07 | MARK MED INDUSTRIA E COMERCIO LTDA | 20 | 1977826850 | 77826850 | Material de consumo hospitalar | TNUMM | 01/07/2019 | 0000009681 | SONDA URETRAL NR.18 EMB.P.G.C.10UNID
1900154130 | 10230420027 | 7,5X7,5CM | 01/07/2019 | 29/02/2024 | EMPRESA ENCERROU ATIVIDADES | 1,4400 | EMPRESA ENCERROU ATIVIDADES 04/08/22 | COMPRESSA GAZE ESTERIL NAO TECIDO NON WOVEN DERMA-PLUS 7,5X7,5CM C/ 10UN | COMPRESSA GAZE ESTERIL NAO TECIDO NON WOVEN DERMA-PLUS 7,5X7,5CM C/ 10UN | CLINICA MEDICA | MATERIAL DE CONSUMO | GAZE | PC | 60.341.575/0001-08 | BIOSERVICE PRODUTOS MEDICO HOSPITALARES LTDA | 20 | 1974119451 | 74119451 | Material de consumo hospitalar | TNUMM | 01/07/2019 | 0000103786 | COMPRESSA GAZE NONWOVEN N/TECIDO 7,5X7,5CM ESTERIL 10UNID
1900154148 | 10230420044 | 7,5X7,5CM | 01/07/2019 | 29/02/2024 | EMPRESA ENCERROU ATIVIDADES | 0,1176 | EMPRESA ENCERROU ATIVIDADES 04/08/22 | COMPRESSA GAZE NAO ESTERIL NAO TECIDO NON-WOVEN DERMA PLUS 7,5X7,5CM C/ 100UN | COMPRESSA GAZE NAO ESTERIL NAO TECIDO NON-WOVEN DERMA PLUS 7,5X7,5CM C/ 100UN | CLINICA MEDICA | MATERIAL DE CONSUMO | GAZE | UN | 60.341.575/0001-08 | BIOSERVICE PRODUTOS MEDICO HOSPITALARES LTDA | 20 | 1974119460 | 74119460 | Material de consumo hospitalar | TNUMM | 01/07/2019 | 0000103789 | COMPRESSA GAZE NONWOVEN N/TECIDO 7,5X7,5CM N/ESTERIL 100UNID
1900154237 | 10448330026 | 04CMX1,5M | 01/07/2019 |  |  | 9,1350 |  | MALHA TUBULAR ESTERIL 04CMX1,5M | MALHA TUBULAR ESTERIL 04CMX1,5M | CLINICA MEDICA | MATERIAL DE CONSUMO | MALHA TUBULAR | PC | 00.678.593/0001-40 | STERIFARMA PRODUTOS CIRURGICOS LTDA ME | 20 | 1974684388 | 74684388 | Material de consumo hospitalar | TNUMM | 01/07/2019 | 0000040762 | MALHA TUBULAR ESTERIL NR.04 1,5MT
1900154245 | 10448330026 | 20CMX1,5M | 01/07/2019 |  |  | 15,3720 |  | MALHA TUBULAR ESTERIL 20CMX1,5M | MALHA TUBULAR ESTERIL 20CMX1,5M | CLINICA MEDICA | MATERIAL DE CONSUMO | MALHA TUBULAR | PC | 00.678.593/0001-40 | STERIFARMA PRODUTOS CIRURGICOS LTDA ME | 20 | 1974684400 | 74684400 | Material de consumo hospitalar | TNUMM | 01/07/2019 | 0000040760 | MALHA TUBULAR ESTERIL NR.20 1,5MT
1900154253 | 10448330026 | 15CMX1,5M | 01/07/2019 |  |  | 14,5200 |  | MALHA TUBULAR ESTERIL 15CMX1,5M | MALHA TUBULAR ESTERIL 15CMX1,5M | CLINICA MEDICA | MATERIAL DE CONSUMO | MALHA TUBULAR | PC | 00.678.593/0001-40 | STERIFARMA PRODUTOS CIRURGICOS LTDA ME | 20 | 1974684418 | 74684418 | Material de consumo hospitalar | TNUMM | 01/07/2019 | 0000040759 | MALHA TUBULAR ESTERIL NR.15 1,5MT
1900154261 | 10448330026 | 10CMX1,5M | 01/07/2019 |  |  | 9,7200 |  | MALHA TUBULAR ESTERIL 10CMX1,5M | MALHA TUBULAR ESTERIL 10CMX1,5M | CLINICA MEDICA | MATERIAL DE CONSUMO | MALHA TUBULAR | PC | 00.678.593/0001-40 | STERIFARMA PRODUTOS CIRURGICOS LTDA ME | 20 | 1974684434 | 74684434 | Material de consumo hospitalar | TNUMM | 01/07/2019 | 0000040757 | MALHA TUBULAR ESTERIL NR.10 1,5MT
1900154270 | 10448330024 |  | 01/07/2019 |  |  | 8,3280 |  | GAZE HIDROFILA ESTERIL COM CORDONE C/ 02UN | GAZE HIDROFILA ESTERIL COM CORDONE C/ 02UN | CLINICA MEDICA | MATERIAL DE CONSUMO | GAZE | PC | 00.678.593/0001-40 | STERIFARMA PRODUTOS CIRURGICOS LTDA ME | 20 | 1974684477 | 74684477 | Material de consumo hospitalar | TNUMM | 01/07/2019 | 0000040734 | GAZE C/CORDONE 2UNID ESTERIL
1900154288 | 10448330025 | 10CMX1,8M | 01/07/2019 |  |  | 6,9000 |  | ALGODAO ORTOPEDICO ESTERIL 10CMX1,8M | ALGODAO ORTOPEDICO ESTERIL 10CMX1,8M | DERMATOLOGIA | MATERIAL DE CONSUMO | ATADURA | RL | 00.678.593/0001-40 | STERIFARMA PRODUTOS CIRURGICOS LTDA ME | 20 | 1974684485 | 74684485 | Material de consumo hospitalar | TNUMM | 01/07/2019 | 0000040643 | ALGODAO ORTOPEDICO ESTERIL NR.10 1,8MT
1900154296 | 10448330025 | 06CMX1,8M | 01/07/2019 |  |  | 1,3080 |  | ALGODAO ORTOPEDICO ESTERIL 06CMX1,8M | ALGODAO ORTOPEDICO ESTERIL 06CMX1,8M | DERMATOLOGIA | MATERIAL DE CONSUMO | ATADURA | RL | 00.678.593/0001-40 | STERIFARMA PRODUTOS CIRURGICOS LTDA ME | 20 | 1974684507 | 74684507 | Material de consumo hospitalar | TNUMM | 01/07/2019 | 0000040647 | ALGODAO ORTOPEDICO ESTERIL NR.06 1,8MT
1900154300 | 10448330025 | 20CMX1,8M | 01/07/2019 |  |  | 8,2200 |  | ALGODAO ORTOPEDICO ESTERIL 20CMX1,8M | ALGODAO ORTOPEDICO ESTERIL 20CMX1,8M | DERMATOLOGIA | MATERIAL DE CONSUMO | ATADURA | RL | 00.678.593/0001-40 | STERIFARMA PRODUTOS CIRURGICOS LTDA ME | 20 | 1974684515 | 74684515 | Material de consumo hospitalar | TNUMM | 01/07/2019 | 0000040646 | ALGODAO ORTOPEDICO ESTERIL NR.20 1,8MT
1900154326 | 10448330015 |  | 01/07/2019 |  |  | 4,5486 |  | ATADURA RAYON ESTERIL VASELINADO LAMINA C/ 02UN | ATADURA RAYON ESTERIL VASELINADO LAMINA C/ 02UN | DERMATOLOGIA | MATERIAL DE CONSUMO | CURATIVO | PC | 00.678.593/0001-40 | STERIFARMA PRODUTOS CIRURGICOS LTDA ME | 20 | 1974684965 | 74684965 | Material de consumo hospitalar | TNUMM | 01/07/2019 | NAO POSSUI SIMPRO | NAO POSSUI SIMPRO
1900154342 | 10448330023 | 10CMX4,5M | 01/07/2019 |  |  | 6,6902 |  | ATADURA CREPE ESTERIL 10CMX4,5M C/ 01RL | ATADURA CREPE ESTERIL 10CMX4,5M C/ 01RL | DERMATOLOGIA | MATERIAL DE CONSUMO | ATADURA | RL | 00.678.593/0001-40 | STERIFARMA PRODUTOS CIRURGICOS LTDA ME | 20 | 1974685171 | 74685171 | Material de consumo hospitalar | TNUMM | 01/07/2019 | NAO POSSUI SIMPRO | NAO POSSUI SIMPRO
1900154350 | 10448330025 | 10CMX3,20M | 01/07/2019 |  |  | 11,7840 |  | ALGODAO SINTETICO ESTERIL 10CMX3,20M | ALGODAO SINTETICO ESTERIL 10CMX3,20M | CLINICA MEDICA | MATERIAL DE CONSUMO | ATADURA | RL | 00.678.593/0001-40 | STERIFARMA PRODUTOS CIRURGICOS LTDA ME | 20 | 1974685198 | 74685198 | Material de consumo hospitalar | TNUMM | 01/07/2019 | NAO POSSUI SIMPRO | NAO POSSUI SIMPRO
1900154377 | 10448330026 | 25CMX1,5M | 01/07/2019 |  |  | 18,3330 |  | MALHA TUBULAR ESTERIL 25CMX1,5M | MALHA TUBULAR ESTERIL 25CMX1,5M | CLINICA MEDICA | MATERIAL DE CONSUMO | MALHA TUBULAR | PC | 00.678.593/0001-40 | STERIFARMA PRODUTOS CIRURGICOS LTDA ME | 20 | 1974685627 | 74685627 | Material de consumo hospitalar | TNUMM | 01/07/2019 | 0000046399 | MALHA TUBULAR ESTERIL NR.25 1,5MT
1900154385 | 10448330024 |  | 01/07/2019 |  |  | 7,8840 |  | TAMPAO OCULAR OCLUSOR ESTERIL C/ 01UN | TAMPAO OCULAR OCLUSOR ESTERIL C/ 01UN | CLINICA MEDICA | MATERIAL DE CONSUMO | CURATIVO | UN | 00.678.593/0001-40 | STERIFARMA PRODUTOS CIRURGICOS LTDA ME | 20 | 1974686038 | 74686038 | Material de consumo hospitalar | TNUMM | 01/07/2019 | NAO POSSUI SIMPRO | NAO POSSUI SIMPRO
1900154393 | 10448330015 | 07X25CM | 01/07/2019 |  |  | 6,7872 |  | ATADURA RAYON ESTERIL VASELINADO 07X25CM C/01UN | ATADURA RAYON ESTERIL VASELINADO 07X25CM C/01UN | DERMATOLOGIA | MATERIAL DE CONSUMO | CURATIVO | UN | 00.678.593/0001-40 | STERIFARMA PRODUTOS CIRURGICOS LTDA ME | 20 | 1974686097 | 74686097 | Material de consumo hospitalar | TNUMM | 01/07/2019 | NAO POSSUI SIMPRO | NAO POSSUI SIMPRO
1900154407 | 10448330028 | 1,40X2,00 | 01/07/2019 |  |  | 6,3720 |  | CAMPO IMPERMEAVEL CIRURGICO ESTERIL 1,40X2,0M | CAMPO IMPERMEAVEL CIRURGICO ESTERIL 1,40X2,0M | CIRURGIA GERAL | MATERIAL DE CONSUMO | CAMPO CIRURGICO | UN | 00.678.593/0001-40 | STERIFARMA PRODUTOS CIRURGICOS LTDA ME | 20 | 1974686100 | 74686100 | Material de consumo hospitalar | TNUMM | 01/07/2019 | 0000082938 | CAMPO IMPERMEAVEL CIRURG.1,40X2,00 ESTERIL
1900154415 | 10448330027 | 250G | 01/07/2019 |  |  | 19,7435 |  | ALGODAO HIDROFILO ESTERIL 250G C/ 01UN | ALGODAO HIDROFILO ESTERIL 250G C/ 01UN | CLINICA MEDICA | MATERIAL DE CONSUMO | ALGODAO | RL | 00.678.593/0001-40 | STERIFARMA PRODUTOS CIRURGICOS LTDA ME | 20 | 1974686143 | 74686143 | Material de consumo hospitalar | TNUMM | 01/07/2019 | 0000082933 | ALGODAO HIDROFILO 250G
1900154423 | 10448330026 | 10CMX01M | 01/07/2019 |  |  | 12,0715 |  | MALHA TUBULAR ESTERIL 10CMX01M | MALHA TUBULAR ESTERIL 10CMX01M | CLINICA MEDICA | MATERIAL DE CONSUMO | MALHA TUBULAR | PC | 00.678.593/0001-40 | STERIFARMA PRODUTOS CIRURGICOS LTDA ME | 20 | 1974686194 | 74686194 | Material de consumo hospitalar | TNUMM | 01/07/2019 | NAO POSSUI SIMPRO | NAO POSSUI SIMPRO
1900154431 | 10448330027 |  | 01/07/2019 |  |  | 5,0640 |  | ALGODAO HIDROFILO ESTERIL NEUROCIRURGIA 10X10CM C/ 01UN | ALGODAO HIDROFILO ESTERIL NEUROCIRURGIA 10X10CM C/ 01UN | CLINICA MEDICA | MATERIAL DE CONSUMO | ALGODAO | UN | 00.678.593/0001-40 | STERIFARMA PRODUTOS CIRURGICOS LTDA ME | 20 | 1974686267 | 74686267 | Material de consumo hospitalar | TNUMM | 01/07/2019 | 0000082931 | ALGODAO 10X10CM P/NEUROCIRURGIA ESTERIL
1900154440 | 10448330024 |  | 01/07/2019 |  |  | 6,6780 |  | GAZE HIDROFILA ESTERIL AMIDALA C/ 05UN | GAZE HIDROFILA ESTERIL AMIDALA C/ 05UN | CLINICA MEDICA | MATERIAL DE CONSUMO | GAZE | PC | 00.678.593/0001-40 | STERIFARMA PRODUTOS CIRURGICOS LTDA ME | 20 | 1974686275 | 74686275 | Material de consumo hospitalar | TNUMM | 01/07/2019 | NAO POSSUI SIMPRO | NAO POSSUI SIMPRO
1900154458 | 10448330015 | 07CMX05M | 01/07/2019 |  |  | 9,2520 |  | ATADURA RAYON ESTERIL 07CMX05M C/ 01RL | ATADURA RAYON ESTERIL 07CMX05M C/ 01RL | DERMATOLOGIA | MATERIAL DE CONSUMO | CURATIVO | UN | 00.678.593/0001-40 | STERIFARMA PRODUTOS CIRURGICOS LTDA ME | 20 | 1974686283 | 74686283 | Material de consumo hospitalar | TNUMM | 01/07/2019 | NAO POSSUI SIMPRO | NAO POSSUI SIMPRO
1900154474 | 10448330024 |  | 01/07/2019 |  |  | 17,4960 |  | GAZE HIDROFILA ESTERIL LAPAROSCOPIA COM RX C/ 05UN | GAZE HIDROFILA ESTERIL LAPAROSCOPIA COM RX C/ 05UN | CLINICA MEDICA | MATERIAL DE CONSUMO | GAZE | PC | 00.678.593/0001-40 | STERIFARMA PRODUTOS CIRURGICOS LTDA ME | 20 | 1974686321 | 74686321 | Material de consumo hospitalar | TNUMM | 01/07/2019 | 0000082995 | GAZE P/LAPAROSCOPIA C/RX 5UNID ESTERIL
1900154490 | 10448330015 | 7,5X20CM | 01/07/2019 |  |  | 7,3206 |  | ATADURA RAYON ESTERIL LAMINA 7,5X20CM C/ 01UN | ATADURA RAYON ESTERIL LAMINA 7,5X20CM C/ 01UN | DERMATOLOGIA | MATERIAL DE CONSUMO | CURATIVO | UN | 00.678.593/0001-40 | STERIFARMA PRODUTOS CIRURGICOS LTDA ME | 20 | 1974686453 | 74686453 | Material de consumo hospitalar | TNUMM | 01/07/2019 | NAO POSSUI SIMPRO | NAO POSSUI SIMPRO
1900154512 | 10448330015 | 7,5CMX10CM | 01/07/2019 |  |  | 6,3630 |  | ATADURA RAYON ESTERIL LAMINA 7,5X10CM C/ 01UN | ATADURA RAYON ESTERIL LAMINA 7,5X10CM C/ 01UN | DERMATOLOGIA | MATERIAL DE CONSUMO | CURATIVO | UN | 00.678.593/0001-40 | STERIFARMA PRODUTOS CIRURGICOS LTDA ME | 20 | 1974686682 | 74686682 | Material de consumo hospitalar | TNUMM | 01/07/2019 | NAO POSSUI SIMPRO | NAO POSSUI SIMPRO
1900154520 | 10448339003 | 50X12MM | 01/07/2019 |  |  | 9,5760 |  | FITA MICROPOROSA ESTERIL 50X12MM C/ 03UN | FITA MICROPOROSA ESTERIL 50X12MM C/ 03UN | DERMATOLOGIA | MATERIAL DE CONSUMO | ESPARADRAPOS E FITAS ADESIVAS | PC | 00.678.593/0001-40 | STERIFARMA PRODUTOS CIRURGICOS LTDA ME | 20 | 1974686704 | 74686704 | Material de consumo hospitalar | TNUMM | 01/07/2019 | 0000117155 | FITA MICROPOROSA TIRA 50X12MM ESTERIL
1900154555 | 80105840005 |  | 01/07/2019 |  |  | 1,1280 |  | LUVA LATEX CIRURGICA 8 1/2 (PAR) | LUVA CIRURGICA ESTERIL EM LATEX DE BORRACHA 100% NATURAL. | CLINICA MEDICA | MATERIAL DE CONSUMO | LUVA ESTERIL | PAR | 04.214.934/0001-87 | SUPERMAX BRASIL IMPORTADORA S/A | 20 | 1974698745 | 74698745 | Material de consumo hospitalar | TNUMM | 01/07/2019 | 0000100298 | LUVA LATEX CIRURGICA TAM.8 1/2(PAR)
1900154563 | 80105840005 |  | 01/07/2019 |  |  | 1,1280 |  | LUVA LATEX CIRURGICA 6 1/2 (PAR) | LUVA CIRURGICA ESTERIL EM LATEX DE BORRACHA 100% NATURAL. | CLINICA MEDICA | MATERIAL DE CONSUMO | LUVA ESTERIL | PAR | 04.214.934/0001-87 | SUPERMAX BRASIL IMPORTADORA S/A | 20 | 1974698796 | 74698796 | Material de consumo hospitalar | TNUMM | 01/07/2019 | 0000100294 | LUVA LATEX CIRURGICA TAM.6 1/2(PAR)
1900154571 | 80105840005 |  | 01/07/2019 |  |  | 1,1400 |  | LUVA LATEX CIRURGICA 7 1/2 (PAR) | LUVA CIRURGICA ESTERIL EM LATEX DE BORRACHA 100% NATURAL. | CLINICA MEDICA | MATERIAL DE CONSUMO | LUVA ESTERIL | PAR | 04.214.934/0001-87 | SUPERMAX BRASIL IMPORTADORA S/A | 20 | 1974698826 | 74698826 | Material de consumo hospitalar | TNUMM | 01/07/2019 | 0000100296 | LUVA LATEX CIRURGICA TAM.7 1/2(PAR)
1900154580 | 80105840002 |  | 01/07/2019 |  |  | 0,5262 |  | LUVA LATEX P/PROCEDIMENTO GRD.100UNID | LUVA CIRURGICA EM LATEX DE BORRACHA 100% NATURAL | CLINICA MEDICA | MATERIAL DE CONSUMO | LUVA NAO ESTERIL | UN | 04.214.934/0001-87 | SUPERMAX BRASIL IMPORTADORA S/A | 20 | 1974698915 | 74698915 | Material de consumo hospitalar | TNUMM | 01/07/2019 | NAO POSSUI SIMPRO | NAO POSSUI SIMPRO
1900154598 | 80105840005 |  | 01/07/2019 |  |  | 1,3080 |  | LUVA LATEX CIRURGICA 8 (PAR) | LUVA CIRURGICA ESTERIL EM LATEX DE BORRACHA 100% NATURAL. | CLINICA MEDICA | MATERIAL DE CONSUMO | LUVA ESTERIL | PAR | 04.214.934/0001-87 | SUPERMAX BRASIL IMPORTADORA S/A | 20 | 1974698958 | 74698958 | Material de consumo hospitalar | TNUMM | 01/07/2019 | 0000100297 | LUVA LATEX CIRURGICA TAM.8(PAR)
1900154601 | 80105840002 |  | 01/07/2019 |  |  | 0,3533 |  | LUVA LATEX P/PROCEDIMENTO MED.100UNID | LUVA CIRURGICA EM LATEX DE BORRACHA 100% NATURAL | CLINICA MEDICA | MATERIAL DE CONSUMO | LUVA NAO ESTERIL | UN | 04.214.934/0001-87 | SUPERMAX BRASIL IMPORTADORA S/A | 20 | 1974698966 | 74698966 | Material de consumo hospitalar | TNUMM | 01/07/2019 | NAO POSSUI SIMPRO | NAO POSSUI SIMPRO
1900154610 | 80105840005 |  | 01/07/2019 |  |  | 1,3080 |  | LUVA LATEX CIRURGICA 7 (PAR) | LUVA CIRURGICA ESTERIL EM LATEX DE BORRACHA 100% NATURAL. | CLINICA MEDICA | MATERIAL DE CONSUMO | LUVA ESTERIL | PAR | 04.214.934/0001-87 | SUPERMAX BRASIL IMPORTADORA S/A | 20 | 1974698974 | 74698974 | Material de consumo hospitalar | TNUMM | 01/07/2019 | 0000100295 | LUVA LATEX CIRURGICA TAM.7(PAR)
1900154628 | 10092410006 | 101 DIAL 6,5 | 01/07/2019 |  |  | 1,9440 |  | LUVA CIRURGICA NAO ESTERIL 101 DIAL 6,5 | LUVA CIRURGICA NAO ESTERIL 101 DIAL 6,5 | CLINICA MEDICA | MATERIAL DE CONSUMO | LUVA NAO ESTERIL | PAR | 15.107.246/0001-34 | MUCAMBO S/A | 20 | 1974700014 | 74700014 | Material de consumo hospitalar | TNUMM | 01/07/2019 | 0005195014 | LUVA CIRURGICA NR.6,5 N/ESTERIL 101 DIAL (PAR)
1900154636 | 10092410023 | 106 SENSITEX 7,5 | 01/07/2019 |  |  | 4,2000 |  | LUVA CIRURGICA ESTERIL 106 SENSITEX 7,5 | LUVA CIRURGICA ESTERIL 106 SENSITEX 7,5 | CLINICA MEDICA | MATERIAL DE CONSUMO | LUVA ESTERIL | PAR | 15.107.246/0001-34 | MUCAMBO S/A | 20 | 1974700030 | 74700030 | Material de consumo hospitalar | TNUMM | 01/07/2019 | 0005195049 | LUVA CIRURGICA NR.7,5 ESTERIL 106 SENSITEX (PAR)
1900154644 | 10092410023 | 106 SENSITEX 7,0 | 01/07/2019 |  |  | 3,3600 |  | LUVA CIRURGICA ESTERIL 106 SENSITEX 7,0 | LUVA CIRURGICA ESTERIL 106 SENSITEX 7,0 | CLINICA MEDICA | MATERIAL DE CONSUMO | LUVA ESTERIL | PAR | 15.107.246/0001-34 | MUCAMBO S/A | 20 | 1974700111 | 74700111 | Material de consumo hospitalar | TNUMM | 01/07/2019 | 0005195048 | LUVA CIRURGICA NR.7,0 ESTERIL 106 SENSITEX (PAR)
1900154814 | 80677040003 | VENT 22 | 01/07/2019 |  |  | 8,2680 |  | CONECTOR ESPACO MORTO 22X22MM POLICARBONATO VENT 22 | CONECTOR ESPACO MORTO 22X22MM POLICARBONATO VENT 22 | CIRURGIA VASCULAR | MATERIAL DE CONSUMO | ACESSORIO DE VENTILACAO | UN | 11.011.753/0001-19 | VENTCARE INDUSTRIA E COMERCIO LTDA - ME | 20 | 1974021109 | 74021109 | Material de consumo hospitalar | TNUMM | 01/07/2019 | NAO POSSUI SIMPRO | NAO POSSUI SIMPRO
1900155225 | 80012280018 | SS+10ESM | 01/07/2019 | 31/12/2022 | DESCONTINUADO | 1,2480 | DESCONTINUADO 23/06/21 | SERINGA HIPODERMICA DESC SEM AGULHA BICO LATERAL 10ML SS+10ESM | SERINGA HIPODERMICA DESC SEM AGULHA BICO LATERAL 10ML SS+10ESM | CLINICA MEDICA | MATERIAL DE CONSUMO | SERINGA | UN | 03.129.105/0001-33 | TERUMO MEDICAL DO BRASIL LTDA | 20 | 1974797654 | 74797654 | Material de consumo hospitalar | TNUMM | 01/07/2019 | NAO POSSUI SIMPRO | NAO POSSUI SIMPRO
1900155233 | 80012280023 | DN*3021Q | 01/07/2019 |  |  | 1,0428 |  | AGULHA GENGIVAL CURTA 30GX13/16 (21MM) DN*3021Q | AGULHA GENGIVAL EM ACO INOXIDAVEL, FLEXIVEL, BISEL TRIFACETADO, CANULA SILICONIZADA. | CLINICA MEDICA | MATERIAL DE CONSUMO | AGULHA GENGIVAL | UN | 03.129.105/0001-33 | TERUMO MEDICAL DO BRASIL LTDA | 20 | 1974798170 | 74798170 | Material de consumo hospitalar | TNUMM | 01/07/2019 | NAO POSSUI SIMPRO | NAO POSSUI SIMPRO
1900155276 | 80012280018 | SS+20ESM | 01/07/2019 | 31/12/2022 | DESCONTINUADO | 2,7360 | DESCONTINUADO 23/06/21 | SERINGA HIPODERMICA DESC SEM AGULHA BICO LATERAL 20ML SS+20ESM | SERINGA HIPODERMICA DESC SEM AGULHA BICO LATERAL 20ML SS+20ESM | CLINICA MEDICA | MATERIAL DE CONSUMO | SERINGA | UN | 03.129.105/0001-33 | TERUMO MEDICAL DO BRASIL LTDA | 20 | 1974799100 | 74799100 | Material de consumo hospitalar | TNUMM | 01/07/2019 | NAO POSSUI SIMPRO | NAO POSSUI SIMPRO
1900155284 | 80012280018 | SS+20LM | 01/07/2019 |  |  | 4,9200 |  | SERINGA HIPODERMICA DESC SEM AGULHA BICO LUER LOCK 20ML SS+20LM | SERINGA HIPODERMICA DESC SEM AGULHA BICO LUER LOCK 20ML SS+20LM | CLINICA MEDICA | MATERIAL DE CONSUMO | SERINGA | UN | 03.129.105/0001-33 | TERUMO MEDICAL DO BRASIL LTDA | 20 | 1974799231 | 74799231 | Material de consumo hospitalar | TNUMM | 01/07/2019 | NAO POSSUI SIMPRO | NAO POSSUI SIMPRO
1900155292 | 80012280018 | SS+05LM | 01/07/2019 |  |  | 1,1084 |  | SERINGA HIPODERMICA DESC SEM AGULHA BICO LUER LOCK 5,0ML SS+05LM | SERINGA HIPODERMICA DESC SEM AGULHA BICO LUER LOCK 5,0ML SS+05LM | CLINICA MEDICA | MATERIAL DE CONSUMO | SERINGA | UN | 03.129.105/0001-33 | TERUMO MEDICAL DO BRASIL LTDA | 20 | 1974800450 | 74800450 | Material de consumo hospitalar | TNUMM | 01/07/2019 | NAO POSSUI SIMPRO | NAO POSSUI SIMPRO
1900155306 | 80012280018 | SS+03LM | 01/07/2019 | 31/12/2022 | REGISTRO EM COMERCIALIZACAO 80012289014 | 0,8526 | REGISTRO EM COMERCIALIZACAO 80012289014 10/08/21 | SERINGA DESC SEM AGULHA BICO LUER LOCK 3,0ML SS+03LM | SERINGA DESC SEM AGULHA BICO LUER LOCK 3,0ML SS+03LM | CLINICA MEDICA | MATERIAL DE CONSUMO | SERINGA | UN | 03.129.105/0001-33 | TERUMO MEDICAL DO BRASIL LTDA | 20 | 1974801350 | 74801350 | Material de consumo hospitalar | TNUMM | 01/07/2019 | NAO POSSUI SIMPRO | NAO POSSUI SIMPRO
1900155314 | 80012280018 | SS+20SM | 01/07/2019 | 31/12/2022 | DESCONTINUADO | 3,1080 | DESCONTINUADO 23/06/21 | SERINGA HIPODERMICA DESC SEM AGULHA BICO LUER SLIP 20ML SS+20SM | SERINGA HIPODERMICA DESC SEM AGULHA BICO LUER SLIP 20ML SS+20SM | CLINICA MEDICA | MATERIAL DE CONSUMO | SERINGA | UN | 03.129.105/0001-33 | TERUMO MEDICAL DO BRASIL LTDA | 20 | 1974801406 | 74801406 | Material de consumo hospitalar | TNUMM | 01/07/2019 | NAO POSSUI SIMPRO | NAO POSSUI SIMPRO
1900155357 | 10196150067 | 5ML | 01/07/2019 |  |  | 1485,3840 |  | PERFLUOROCTANO OKTA-LINE 5 ML | PERFLUOROCTANO OKTA-LINE 5 ML | OFTALMOLOGIA | MATERIAL DE CONSUMO | SOLUCAO OFTALMOLOGICA | UN | 27.011.022/0001-03 | BL INDUSTRIA OTICA LTDA | 20 | 1977832000 | 77832000 | Material de consumo hospitalar | TNUMM | 01/07/2019 | 0000144232 | PERFLUOROCTANO OKTALINE 5ML
1900155683 | 80166330003 | 206018 | 01/07/2019 |  |  | 14,7864 |  | FITA MICROPOROSA P/MICROCIRURGIA 13X50MM ESTERIL 206018 C/ 45UN | FITA MICROPOROSA P/MICROCIRURGIA 13X50MM ESTERIL 206018 C/ 45UN | DERMATOLOGIA | MATERIAL DE CONSUMO | ESPARADRAPOS E FITAS ADESIVAS | PC | 05.150.878/0001-27 | HEALTH QUALITY INDUSTRIA E COMERCIO LTDA ME | 20 | 1974432451 | 74432451 | Material de consumo hospitalar | TNUMM | 01/07/2019 | NAO POSSUI SIMPRO | NAO POSSUI SIMPRO
1900155861 | 80166330016 |  | 01/07/2019 | 29/02/2024 | REGISTRO CANCELADO ANVISA | 9,8280 | REGISTRO CANCELADO ANVISA 01/08/22 | ALGODAO HIDROFILO QUADRADO PRENSADO | ALGODAO HIDROFILO ESTERIL, FABRICADO EM 100% ALGODAO, TIPO QUADRADO, USADO EM CURATIVOS E GERAL, NA ABSORCAO DE SANGUE E SECRECOES LIQUIDAS, LIMPEZA DE PELE E NA PALICACAO E REMOCAO DE PRODUTOS. | CLINICA MEDICA | MATERIAL DE CONSUMO | ALGODAO | PC | 05.150.878/0001-27 | HEALTH QUALITY INDUSTRIA E COMERCIO LTDA ME | 20 | 1974432516 | 74432516 | Material de consumo hospitalar | TNUMM | 01/07/2019 | 0000116157 | ALGODAO HIDROFILO QUADRADO PRENSADO 4,5X6
1900155870 | 80166330005 |  | 01/07/2019 |  |  | 4,2210 |  | HASTE COTONETE ESTERIL 02UN | HASTE COTONETE ESTERIL 02UN | CLINICA MEDICA | MATERIAL DE CONSUMO | HASTES FLEXIVEIS COM PONTA DE ALGODAO | PC | 05.150.878/0001-27 | HEALTH QUALITY INDUSTRIA E COMERCIO LTDA ME | 20 | 1974432583 | 74432583 | Material de consumo hospitalar | TNUMM | 01/07/2019 | NAO POSSUI SIMPRO | NAO POSSUI SIMPRO
1900155888 | 80166330005 |  | 01/07/2019 |  |  | 4,7628 |  | HASTE COTONETE ESTERIL 05UN | HASTE COTONETE ESTERIL 05UN | PATOLOGIA CLINICA/MEDICINA LABORATORIAL | MATERIAL DE CONSUMO | HASTES FLEXIVEIS COM PONTA DE ALGODAO | PC | 05.150.878/0001-27 | HEALTH QUALITY INDUSTRIA E COMERCIO LTDA ME | 20 | 1974432621 | 74432621 | Material de consumo hospitalar | TNUMM | 01/07/2019 | NAO POSSUI SIMPRO | NAO POSSUI SIMPRO
1900156019 | 80225200004 | 10,2CMX9,14MT | 01/07/2019 |  |  | 42,0000 |  | BOTA UNNA 10,2CMX9,14MT UNNAFLEX | BOTA DE UNNA CONSISTE DE UMA GAZE ELASTICA CONTENDO OXIDO DE ZINCO QUE ADAPTA-SE AOS CONTORNOS DA PERNA, PERMANECENDO FLEXIVEL, DESTINADA AO TRATAMENTO DE ULCERAS VENOSAS DE PERNA E EDEMA LINFATICO. | DERMATOLOGIA | MATERIAL DE CONSUMO | BANDAGEM | UN | 04.506.487/0001-30 | HELIANTO FARMACEUTICA LTDA | 20 | 1974432656 | 74432656 | Material de consumo hospitalar | TNUMM | 01/07/2019 | 0000108155 | BANDAGEM ELASTICA BOTA UNNAFLEX 10,2CMX9,14MT
1900156027 | 10326409025 | 78501 | 01/07/2019 |  |  | 7,0800 |  | LUBRIFICANTE DESODORANTE PARA BOLSA ESTOMIA ADAPT SACHE 08ML 78501 | LUBRIFICANTE DESODORANTE PARA BOLSA ESTOMIA ADAPT SACHE 08ML 78501 | CLINICA MEDICA | MATERIAL DE CONSUMO | ACESSORIO DE OSTOMIA | SACHE | 00.938.703/0001-65 | HOLLISTER DO BRASIL LTDA | 20 | 1974434438 | 74434438 | Material de consumo hospitalar | TNUMM | 01/07/2019 | 0000136430 | LUBRIFICANTE DESOD.P/BOLSA ESTOMIA SACH 8ML ADAPT
1900156035 | 10326409025 | 78500 | 01/07/2019 |  |  | 88,8000 |  | LUBRIFICANTE DESODORANTE PARA BOLSA ESTOMIA ADAPT 236ML 78500 | LUBRIFICANTE DESODORANTE PARA BOLSA ESTOMIA ADAPT 236ML 78500 | CLINICA MEDICA | MATERIAL DE CONSUMO | ACESSORIO DE OSTOMIA | UN | 00.938.703/0001-65 | HOLLISTER DO BRASIL LTDA | 20 | 1974434519 | 74434519 | Material de consumo hospitalar | TNUMM | 01/07/2019 | 0000104805 | LUBRIFICANTE DESOD.P/BOLSA ESTOMIA 236ML ADAPT
1900156205 | 10160610006 | 5,0ML COM AGULHA LUER SLIP 25X8,0MM | 01/07/2019 |  |  | 0,4860 |  | SERINGA DESC EMBOLO QUEBRAVEL 5,0ML COM AGULHA LUER SLIP 25X8,0MM | SERINGA DESC EMBOLO QUEBRAVEL 5,0ML COM AGULHA LUER SLIP 25X8,0MM | CLINICA MEDICA | MATERIAL DE CONSUMO | SERINGA | UN | 59.309.302/0001-99 | INJEX INDUSTRIAS CIRURGICAS LTDA | 20 | 1974438450 | 74438450 | Material de consumo hospitalar | TNUMM | 01/07/2019 | NAO POSSUI SIMPRO | NAO POSSUI SIMPRO
1900156329 | 10160610006 | 10ML COM AGULHA LUER SLIP 25X8,0MM | 01/07/2019 |  |  | 0,7200 |  | SERINGA DESC EMBOLO QUEBRAVEL 10ML COM AGULHA LUER SLIP 25X8,0MM | SERINGA DESC EMBOLO QUEBRAVEL 10ML COM AGULHA LUER SLIP 25X8,0MM | CLINICA MEDICA | MATERIAL DE CONSUMO | SERINGA | UN | 59.309.302/0001-99 | INJEX INDUSTRIAS CIRURGICAS LTDA | 20 | 1974438476 | 74438476 | Material de consumo hospitalar | TNUMM | 01/07/2019 | NAO POSSUI SIMPRO | NAO POSSUI SIMPRO
1900156345 | 80034140004 | 6148 | 01/07/2019 |  |  | 132,3000 |  | ESPONJA NEUROCIRURGICA - 6148 | ESPONJA NEUROCIRURGICA - 6148 | NEUROCIRURGIA | MATERIAL DE CONSUMO | COMPRESSA NEUROCIRURGICA | PC | 40.842.791/0001-11 | J.L. MATERIAL CIRURGICO LTDA | 20 | 1974023250 | 74023250 | Material de consumo hospitalar | TNUMM | 01/07/2019 | 0000248159 | COMPRESSA NEURO-CIRURGICA PETIPAD 75X75MM
1900156388 | 10160610006 | 20ML COM AGULHA LUER 25X8,0MM | 01/07/2019 |  |  | 0,9720 |  | SERINGA DESC EMBOLO QUEBRAVEL 20ML COM AGULHA LUER SLIP 25X8,0MM | SERINGA DESC EMBOLO QUEBRAVEL 20ML COM AGULHA LUER SLIP 25X8,0MM | CLINICA MEDICA | MATERIAL DE CONSUMO | SERINGA | UN | 59.309.302/0001-99 | INJEX INDUSTRIAS CIRURGICAS LTDA | 20 | 1974438492 | 74438492 | Material de consumo hospitalar | TNUMM | 01/07/2019 | NAO POSSUI SIMPRO | NAO POSSUI SIMPRO
1900156400 | 10160610006 | 5,0ML COM AGULHA LUER 25X7,0MM | 01/07/2019 |  |  | 0,4860 |  | SERINGA DESC EMBOLO QUEBRAVEL 5,0ML COM AGULHA LUER SLIP 25X7,0MM | SERINGA DESC EMBOLO QUEBRAVEL 5,0ML COM AGULHA LUER SLIP 25X7,0MM | CLINICA MEDICA | MATERIAL DE CONSUMO | SERINGA | UN | 59.309.302/0001-99 | INJEX INDUSTRIAS CIRURGICAS LTDA | 20 | 1974438506 | 74438506 | Material de consumo hospitalar | TNUMM | 01/07/2019 | NAO POSSUI SIMPRO | NAO POSSUI SIMPRO
1900156604 | 10160610007 | LUER SLIP 10ML | 01/07/2019 |  |  | 0,5310 |  | SERINGA DESC EMBOLO QUEBRAVEL SEM AGULHA LUER SLIP 10ML | SERINGA DESC EMBOLO QUEBRAVEL SEM AGULHA LUER SLIP 10ML | CLINICA MEDICA | MATERIAL DE CONSUMO | SERINGA | UN | 59.309.302/0001-99 | INJEX INDUSTRIAS CIRURGICAS LTDA | 20 | 1974438514 | 74438514 | Material de consumo hospitalar | TNUMM | 01/07/2019 | 0000074274 | SERINGA 10ML S/AG.DESC.
1900156612 | 10160610007 | LUER SLIP 60ML | 01/07/2019 |  |  | 3,2400 |  | SERINGA DESC EMBOLO QUEBRAVEL SEM AGULHA LUER SLIP 60ML | SERINGA DESC EMBOLO QUEBRAVEL SEM AGULHA LUER SLIP 60ML | CLINICA MEDICA | MATERIAL DE CONSUMO | SERINGA | UN | 59.309.302/0001-99 | INJEX INDUSTRIAS CIRURGICAS LTDA | 20 | 1974438522 | 74438522 | Material de consumo hospitalar | TNUMM | 01/07/2019 | 0000074276 | SERINGA 60ML S/AG.DESC.BICO SLIP
1900156647 | 10160610006 | 20ML COM AGULHA LUER SLIP 25X7,0MM | 01/07/2019 |  |  | 0,9720 |  | SERINGA DESC EMBOLO QUEBRAVEL 20ML COM AGULHA LUER SLIP 25X7,0MM | SERINGA DESC EMBOLO QUEBRAVEL 20ML COM AGULHA LUER SLIP 25X7,0MM | CLINICA MEDICA | MATERIAL DE CONSUMO | SERINGA | UN | 59.309.302/0001-99 | INJEX INDUSTRIAS CIRURGICAS LTDA | 20 | 1974438530 | 74438530 | Material de consumo hospitalar | TNUMM | 01/07/2019 | NAO POSSUI SIMPRO | NAO POSSUI SIMPRO
1900156655 | 10160610002 | 1,0ML COM AGULHA LUER SLIP 13X3,8MM | 01/07/2019 |  |  | 0,9960 |  | SERINGA DESC 1,0ML COM AGULHA LUER SLIP 13X3,8MM | SERINGA DESC 1,0ML COM AGULHA LUER SLIP 13X3,8MM | CLINICA MEDICA | MATERIAL DE CONSUMO | SERINGA | UN | 59.309.302/0001-99 | INJEX INDUSTRIAS CIRURGICAS LTDA | 20 | 1974438565 | 74438565 | Material de consumo hospitalar | TNUMM | 01/07/2019 | 0000097608 | SERINGA 1ML C/AG.13X3,8 DESC.TUBERCULINA
1900156779 | 10160619001 | 05ML | 01/07/2019 |  |  | 0,5022 |  | DOSADOR ORAL 05ML | DOSADOR ORAL 05ML | CLINICA MEDICA | MATERIAL DE CONSUMO | DOSADOR | UN | 59.309.302/0001-99 | INJEX INDUSTRIAS CIRURGICAS LTDA | 20 | 1974438573 | 74438573 | Material de consumo hospitalar | TNUMM | 01/07/2019 | 0000097052 | DOSADOR ORAL 5ML
1900156787 | 10160619001 | 03ML | 01/07/2019 |  |  | 0,4590 |  | DOSADOR ORAL 03ML | DOSADOR ORAL 03ML | CLINICA MEDICA | MATERIAL DE CONSUMO | DOSADOR | UN | 59.309.302/0001-99 | INJEX INDUSTRIAS CIRURGICAS LTDA | 20 | 1974438590 | 74438590 | Material de consumo hospitalar | TNUMM | 01/07/2019 | 0000097051 | DOSADOR ORAL 3ML
1900156809 | 10160619001 | 10ML | 01/07/2019 |  |  | 0,8452 |  | DOSADOR ORAL 10ML | DOSADOR ORAL 10ML | CLINICA MEDICA | MATERIAL DE CONSUMO | DOSADOR | UN | 59.309.302/0001-99 | INJEX INDUSTRIAS CIRURGICAS LTDA | 20 | 1974438611 | 74438611 | Material de consumo hospitalar | TNUMM | 01/07/2019 | 0000097053 | DOSADOR ORAL 10ML
1900156906 | 10222320014 | H312 | 01/07/2019 |  |  | 16,4400 |  | CURATIVO HIDROCOLOIDE EXTRA FINO 15X15 CM H312 | CURATIVO HIDROCOLOIDE EXTRA FINO 15X15 CM H312 | DERMATOLOGIA | MATERIAL DE CONSUMO | CURATIVO | UN | 78.746.773/0001-09 | CASEX INDUSTRIA DE PLASTICOS PRODUTOS MEDICOS HOSPITALARES LTDA | 20 | 1974839420 | 74839420 | Material de consumo hospitalar | TNUMM | 01/07/2019 | 0000260253 | CURATIVO HIDROCOLOIDE EXTRA FINO 15X15CM CURACTIVE 10UNID
1900156949 | 10013860012 | NR.12 | 01/07/2019 |  |  | 2,0400 |  | SONDA ASPIRACAO TRAQUEAL NR.12 EMB.P.G.C. | TUBO DE UM TUBO DE PVC CRISTAL DE 34 CM, UMA DAS EXTREMIDADES DO TUBO E SEMI-FECHADA POSSUINDO UM PEQUENO ORIFICIO NA PONTA E UM FURO LATERAL. NA OUTRA EXTREMIDADE DO TUBO, POSSUI UM CONECTOR DE PVC CREPE. | CLINICA MEDICA | MATERIAL DE CONSUMO | SONDA DE ASPIRACAO | UN | 33.590.688/0001-66 | CAM-PLAST INDUSTRIA E COMERCIO DE MATERIAL HOSPITALAR LTDA | 20 | 1974839527 | 74839527 | Material de consumo hospitalar | TNUMM | 01/07/2019 | 0000089008 | SONDA ASPIRACAO TRAQUEAL NR.12 EMB.P.G.C.
1900157279 | 10158910006 | GRANDE | 01/07/2019 |  |  | 1,1940 |  | PROTETOR OFTALMICO GRANDE BEGE OFTAM C/ 20UN | PROTETOR OFTALMICO GRANDE BEGE OFTAM C/ 20UN | OFTALMOLOGIA | MATERIAL DE CONSUMO | PROTETOR OCULAR | UN | 55.864.086/0001-92 | AMP PRODUTOS TERAPEUTICOS LTDA | 20 | 1974028952 | 74028952 | Material de consumo hospitalar | TNUMM | 01/07/2019 | 0000055752 | OFTAM PROTETOR OCULAR BEGE GRD.20UNID
1900157287 | 10158910006 | PEQUENO | 01/07/2019 |  |  | 1,1940 |  | PROTETOR OFTALMICO PEQUENO BEGE OFTAM C/ 20UN | PROTETOR OFTALMICO PEQUENO BEGE OFTAM C/ 20UN | OFTALMOLOGIA | MATERIAL DE CONSUMO | PROTETOR OCULAR | UN | 55.864.086/0001-92 | AMP PRODUTOS TERAPEUTICOS LTDA | 20 | 1974028960 | 74028960 | Material de consumo hospitalar | TNUMM | 01/07/2019 | 0000055750 | OFTAM PROTETOR OCULAR BEGE PEQ.20UNID
1900157309 | 10154450085 | DUPLA CPDA-1 | 01/07/2019 |  |  | 43,2000 |  | BOLSA DUPLA P/COLETA CPDA-1 | BOLSA DUPLA PARA COLETA DE SANGUE CPDA-1. | CLINICA MEDICA | MATERIAL DE CONSUMO | BOLSA DE SANGUE | UN | 49.601.107/0001-84 | FRESENIUS HEMOCARE BRASIL LTDA | 20 | 1974037170 | 74037170 | Material de consumo hospitalar | TNUMM | 01/07/2019 | NAO POSSUI SIMPRO | NAO POSSUI SIMPRO
1900157317 | 10154450085 | SIMPLES CPDA-1 | 01/07/2019 |  |  | 12,8520 |  | BOLSA SIMPLES P/COLETA CPDA-1 | BOLSA SIMPLES PARA COLETA DE SANGUE CPDA-1. | CLINICA MEDICA | MATERIAL DE CONSUMO | BOLSA DE SANGUE | UN | 49.601.107/0001-84 | FRESENIUS HEMOCARE BRASIL LTDA | 20 | 1974037188 | 74037188 | Material de consumo hospitalar | TNUMM | 01/07/2019 | NAO POSSUI SIMPRO | NAO POSSUI SIMPRO
1900157325 | 10154450007 | 600ML | 01/07/2019 |  |  | 54,3120 |  | BOLSA TRANSFERENCIA 600ML | BOLSA PARA TRANSFERENCIA DE SANGUE. | CLINICA MEDICA | MATERIAL DE CONSUMO | BOLSA DE SANGUE | UN | 49.601.107/0001-84 | FRESENIUS HEMOCARE BRASIL LTDA | 20 | 1974037196 | 74037196 | Material de consumo hospitalar | TNUMM | 01/07/2019 | 0000490005 | BOLSA TRANSFERENCIA 600ML
1900157333 | 10154450007 | 300ML | 01/07/2019 |  |  | 54,3120 |  | BOLSA TRANSFERENCIA 300ML | BOLSA PARA TRANSFERENCIA DE SANGUE. | CLINICA MEDICA | MATERIAL DE CONSUMO | BOLSA DE SANGUE | UN | 49.601.107/0001-84 | FRESENIUS HEMOCARE BRASIL LTDA | 20 | 1974037200 | 74037200 | Material de consumo hospitalar | TNUMM | 01/07/2019 | 0000490004 | BOLSA TRANSFERENCIA 300ML
1900157341 | 10154450007 | 150ML | 01/07/2019 |  |  | 54,3120 |  | BOLSA TRANSFERENCIA 150ML | BOLSA PARA TRANSFERENCIA DE SANGUE. | CLINICA MEDICA | MATERIAL DE CONSUMO | BOLSA DE SANGUE | UN | 49.601.107/0001-84 | FRESENIUS HEMOCARE BRASIL LTDA | 20 | 1974037218 | 74037218 | Material de consumo hospitalar | TNUMM | 01/07/2019 | 0000490003 | BOLSA TRANSFERENCIA 150ML
1900157350 | 10154450085 | TRIPLA CPDA-1 TOTM | 01/07/2019 |  |  | 55,2000 |  | BOLSA TRIPLA P/COLETA CPDA-1 (TOTM) | BOLSA TRIPLA PARA COLETA DE SANGUE CPDA-1. | CLINICA MEDICA | MATERIAL DE CONSUMO | BOLSA DE SANGUE | UN | 49.601.107/0001-84 | FRESENIUS HEMOCARE BRASIL LTDA | 20 | 1974037269 | 74037269 | Material de consumo hospitalar | TNUMM | 01/07/2019 | 0000490010 | BOLSA TRIPLA P/COLETA CPDA-1 (TOTM)
1900157368 | 10154450114 |  | 01/07/2019 |  |  | 120,3300 |  | FILTRO P/REMOCAO LEUCOCITOS BIOR 01 PLUS BBS PF BIOFIL | FILTRO PARA REMOCAO DE LEUCOCITOS DE CONCENTRADO DE HEMACIAS PARA USO EM BANCADA | CLINICA MEDICA | MATERIAL DE CONSUMO | FILTRO DE LEUCOCITOS | UN | 49.601.107/0001-84 | FRESENIUS HEMOCARE BRASIL LTDA | 20 | 1974037943 | 74037943 | Material de consumo hospitalar | TNUMM | 01/07/2019 | 0000035187 | FILTRO P/REMOCAO LEUCOCITOS BIOR 01 PLUS BBS PF BIOFIL
1900157376 | 10154450124 |  | 01/07/2019 |  |  | 898,9536 |  | KIT P/AFERESE PLAQUETAFERESE 5 DIAS C/FILTRO REM.LEUC.C4F | DISPOSITIVO DESCARTAVEL PARA REALIZACAO DE COLETA DE PLAQUETAS LEUCORREDUZIDAS POR AFERESE, DESTINADO A COLETA DE PLAQUETAS UTILIZANDO DOIS ACESSOS VENOSOS. | HEMATOLOGIA E HEMOTERAPIA | MATERIAL DE CONSUMO | ACESSORIO DE LABORATORIO | KIT | 49.601.107/0001-84 | FRESENIUS HEMOCARE BRASIL LTDA | 20 | 1974037951 | 74037951 | Material de consumo hospitalar | TNUMM | 01/07/2019 | 0000035203 | KIT P/AFERESE PLAQUETAFERESE 5 DIAS C/FILTRO REM.LEUC.C4F
1900157384 | 10154450124 | S4L | 01/07/2019 |  |  | 898,9536 |  | KIT P/AFERESE PLAQUETAFERESE 5 DIAS (PUNCAO UNICA) S4L | DISPOSITIVO DESCARTAVEL PARA REALIZACAO DE COLETA DE PLAQUETAS LEUCORREDUZIDAS POR AFERESE, DESTINADO A COLETA DE PLAQUETAS UTILIZANDO DOIS ACESSOS VENOSOS. | HEMATOLOGIA E HEMOTERAPIA | MATERIAL DE CONSUMO | ACESSORIO DE LABORATORIO | KIT | 49.601.107/0001-84 | FRESENIUS HEMOCARE BRASIL LTDA | 20 | 1974038028 | 74038028 | Material de consumo hospitalar | TNUMM | 01/07/2019 | 0000035198 | KIT P/AFERESE PLAQUETAFERESE 5 DIAS (PUNCAO UNICA) S4L
1900157392 | 10154450112 |  | 01/07/2019 |  |  | 122,1960 |  | FILTRO P/REMOCAO LEUCOCITOS BIOP 05 PLUS BBS PF BIOFIL | FILTRO PARA REMOCAO DE LEUCOCITOS DE CONCENTRADOS DE PLAQUETAS. | CLINICA MEDICA | MATERIAL DE CONSUMO | FILTRO DE LEUCOCITOS | UN | 49.601.107/0001-84 | FRESENIUS HEMOCARE BRASIL LTDA | 20 | 1974038036 | 74038036 | Material de consumo hospitalar | TNUMM | 01/07/2019 | 0000035194 | FILTRO P/REMOCAO LEUCOCITOS BIOP 05 PLUS BBS PF BIOFIL
1900157406 | 10154450114 |  | 01/07/2019 |  |  | 215,8800 |  | FILTRO P/REMOCAO LEUCOCITOS BIOR 02 PLUS BBS PF BIOFIL | FILTRO PARA REMOCAO DE LEUCOCITOS DE CONCENTRADO DE HEMACIAS PARA USO EM BANCADA | CLINICA MEDICA | MATERIAL DE CONSUMO | FILTRO DE LEUCOCITOS | UN | 49.601.107/0001-84 | FRESENIUS HEMOCARE BRASIL LTDA | 20 | 1974038087 | 74038087 | Material de consumo hospitalar | TNUMM | 01/07/2019 | 0000035191 | FILTRO P/REMOCAO LEUCOCITOS BIOR 02 PLUS BBS PF BIOFIL
1900157414 | 10154450114 |  | 01/07/2019 |  |  | 176,4000 |  | FILTRO P/REMOCAO LEUCOCITOS BIOR 01 PLUS PED PF BIOFIL | FILTRO PARA REMOCAO DE LEUCOCITOS DE CONCENTRADO DE HEMACIAS PARA USO EM BANCADA | CLINICA MEDICA | MATERIAL DE CONSUMO | FILTRO DE LEUCOCITOS | UN | 49.601.107/0001-84 | FRESENIUS HEMOCARE BRASIL LTDA | 20 | 1974038095 | 74038095 | Material de consumo hospitalar | TNUMM | 01/07/2019 | 0000035192 | FILTRO P/REMOCAO LEUCOCITOS BIOR 01 PLUS PED PF BIOFIL
1900157422 | 10154450110 | BIOP 05 | 01/07/2019 |  |  | 172,7658 |  | FILTRO P/REMOCAO LEUCOCITOS BIOP 05 PLUS BS PF BIOFIL | FILTRO PARA REMOCAO DE LEUCOCITOS DE CONCENTRADOS DE PLAQUETAS. | CLINICA MEDICA | MATERIAL DE CONSUMO | FILTRO DE LEUCOCITOS | UN | 49.601.107/0001-84 | FRESENIUS HEMOCARE BRASIL LTDA | 20 | 1974038109 | 74038109 | Material de consumo hospitalar | TNUMM | 01/07/2019 | 0000035193 | FILTRO P/REMOCAO LEUCOCITOS BIOP 05 PLUS BS PF BIOFIL
1900157430 | 10154450112 |  | 01/07/2019 |  |  | 129,7800 |  | FILTRO P/REMOCAO LEUCOCITOS BIOP PLUS BBS PF BIOFIL | FILTRO PARA REMOCAO DE LEUCOCITOS DE CONCENTRADOS DE PLAQUETAS. | CLINICA MEDICA | MATERIAL DE CONSUMO | FILTRO DE LEUCOCITOS | UN | 49.601.107/0001-84 | FRESENIUS HEMOCARE BRASIL LTDA | 20 | 1974038125 | 74038125 | Material de consumo hospitalar | TNUMM | 01/07/2019 | 0000035196 | FILTRO P/REMOCAO LEUCOCITOS BIOP PLUS BBS PF BIOFIL
1900157449 | 10154450124 | C4L | 01/07/2019 |  |  | 898,9536 |  | KIT P/AFERESE PLAQUETAFERESE 5 DIAS C4L | DISPOSITIVO DESCARTAVEL PARA REALIZACAO DE COLETA DE PLAQUETAS LEUCORREDUZIDAS POR AFERESE, DESTINADO A COLETA DE PLAQUETAS UTILIZANDO DOIS ACESSOS VENOSOS. | HEMATOLOGIA E HEMOTERAPIA | MATERIAL DE CONSUMO | ACESSORIO DE LABORATORIO | KIT | 49.601.107/0001-84 | FRESENIUS HEMOCARE BRASIL LTDA | 20 | 1974038133 | 74038133 | Material de consumo hospitalar | TNUMM | 01/07/2019 | 0000035197 | KIT P/AFERESE PLAQUETAFERESE 5 DIAS C4L
1900157457 | 10154450115 |  | 01/07/2019 |  |  | 151,2000 |  | FILTRO P/REMOCAO LEUCOCITOS BIOR 01 PLUS BS PF BIOFIL | FILTRO PARA REMOCAO DE LEUCOCITOS DE CONCENTRADOS DE HEMACEAS PARA USO NA BEIRA DO LEITO. | CLINICA MEDICA | MATERIAL DE CONSUMO | FILTRO DE LEUCOCITOS | UN | 49.601.107/0001-84 | FRESENIUS HEMOCARE BRASIL LTDA | 20 | 1974038141 | 74038141 | Material de consumo hospitalar | TNUMM | 01/07/2019 | 0000035186 | FILTRO P/REMOCAO LEUCOCITOS BIOR 01 PLUS BS PF BIOFIL
1900157465 | 10154450085 | DUPLA CPDA-1 C/ COL | 01/07/2019 |  |  | 12,8520 |  | BOLSA DUPLA P/COLETA CPDA-1 C/COLETOR | BOLSA DUPLA PARA COLETA DE SANGUE CPDA-1 COM COLETOR. | CLINICA MEDICA | MATERIAL DE CONSUMO | BOLSA DE SANGUE | UN | 49.601.107/0001-84 | FRESENIUS HEMOCARE BRASIL LTDA | 20 | 1974038290 | 74038290 | Material de consumo hospitalar | TNUMM | 01/07/2019 | NAO POSSUI SIMPRO | NAO POSSUI SIMPRO
1900157481 | 80170310002 | 900855 | 01/07/2019 |  |  | 298,3200 |  | CURATIVO HIDROGEL PLACA GRADUADA HYDROSORB 20X20CM 900855 | CURATIVO HIDROGEL PLACA GRADUADA HYDROSORB 20X20CM 900855 | DERMATOLOGIA | MATERIAL DE CONSUMO | CURATIVO | UN | 47.411.780/0001-26 | BACE COMERCIO INTERNACIONAL LTDA | 20 | 1974043323 | 74043323 | Material de consumo hospitalar | TNUMM | 01/07/2019 | 0000057390 | CURATIVO HIDROGEL PLACA C/GRADUACAO HYDROSORB 20X20CM PAUL HARTMANN
1900157490 | ISENTO |  | 01/07/2019 |  |  | 0,2772 |  | LUVA DESC NAO TECIDO BANHO LEITO HIGIENE CORPORAL PURASOFT PALMEDIC | LUVA DESC NAO TECIDO BANHO LEITO HIGIENE CORPORAL PURASOFT PALMEDIC | CLINICA MEDICA | MATERIAL DE CONSUMO | LUVA ESTERIL | UN | 47.411.780/0001-26 | BACE COMERCIO INTERNACIONAL LTDA | 20 | 1974043765 | 74043765 | Material de consumo hospitalar | TNUMM | 01/07/2019 | NAO POSSUI SIMPRO | NAO POSSUI SIMPRO
1900157503 | 80170310004 | 9009531 | 01/07/2019 |  |  | 8,7444 |  | CURATIVO HIDROCOLOIDE HYDROCOLL EXTRA FINO THIN PAUL HARTMANN 05X05CM 9009531 | CURATIVO HIDROCOLOIDE HYDROCOLL EXTRA FINO THIN PAUL HARTMANN 05X05CM 9009531 | DERMATOLOGIA | MATERIAL DE CONSUMO | CURATIVO | UN | 47.411.780/0001-26 | BACE COMERCIO INTERNACIONAL LTDA | 20 | 1974043781 | 74043781 | Material de consumo hospitalar | TNUMM | 01/07/2019 | NAO POSSUI SIMPRO | NAO POSSUI SIMPRO
1900157678 | 10013860012 | NR.18 | 01/07/2019 |  |  | 1,5600 |  | SONDA ASPIRACAO TRAQUEAL NR.18 EMB.P.G.C. | TUBO DE UM TUBO DE PVC CRISTAL DE 34 CM, UMA DAS EXTREMIDADES DO TUBO E SEMI-FECHADA POSSUINDO UM PEQUENO ORIFICIO NA PONTA E UM FURO LATERAL. NA OUTRA EXTREMIDADE DO TUBO, POSSUI UM CONECTOR DE PVC CREPE. | CLINICA MEDICA | MATERIAL DE CONSUMO | SONDA DE ASPIRACAO | UN | 33.590.688/0001-66 | CAM-PLAST INDUSTRIA E COMERCIO DE MATERIAL HOSPITALAR LTDA | 20 | 1974839535 | 74839535 | Material de consumo hospitalar | TNUMM | 01/07/2019 | 0000089011 | SONDA ASPIRACAO TRAQUEAL NR.18 EMB.P.G.C.
1900157694 | 10160610007 | LUER LOCK 60ML | 01/07/2019 |  |  | 3,2400 |  | SERINGA DESC EMBOLO QUEBRAVEL SEM AGULHA LUER LOCK 60ML | SERINGA DESC EMBOLO QUEBRAVEL SEM AGULHA LUER LOCK 60ML | CLINICA MEDICA | MATERIAL DE CONSUMO | SERINGA | UN | 59.309.302/0001-99 | INJEX INDUSTRIAS CIRURGICAS LTDA | 20 | 1974438670 | 74438670 | Material de consumo hospitalar | TNUMM | 01/07/2019 | 0000097061 | SERINGA 60ML S/AG.DESC.BICO LOCK
1900157716 | 10160610009 | 27G LONGA | 01/07/2019 |  |  | 0,5544 |  | AGULHA GENGIVAL LONGA 27G | AGULHA GENGIVAL LONGA 27G | CLINICA MEDICA | MATERIAL DE CONSUMO | AGULHA GENGIVAL | UN | 59.309.302/0001-99 | INJEX INDUSTRIAS CIRURGICAS LTDA | 20 | 1974438727 | 74438727 | Material de consumo hospitalar | TNUMM | 01/07/2019 | 0000097604 | AGULHA GENGIVAL LONGA 27G
1900157732 | 10160610009 | 30G CURTA | 01/07/2019 |  |  | 0,6827 |  | AGULHA GENGIVAL CURTA 30G | AGULHA GENGIVAL CURTA 30G | CLINICA MEDICA | MATERIAL DE CONSUMO | AGULHA GENGIVAL | UN | 59.309.302/0001-99 | INJEX INDUSTRIAS CIRURGICAS LTDA | 20 | 1974438735 | 74438735 | Material de consumo hospitalar | TNUMM | 01/07/2019 | 0000106372 | AGULHA GENGIVAL CURTA 30G
1900157740 | 10013860006 | NR.14 | 01/07/2019 |  |  | 1,3200 |  | SONDA URETRAL NR.14 EMB.P.G.C. | TUBO DE PVC CRISTAL ONDE UMA DAS EXTREMIDADES DO TUBO E FECHADA E POSSUI UM FURO E A OUTRA POSSUI UM CONECTOR COM TAMPA CONSTITUIDO DE PVC CREPE. | CLINICA MEDICA | MATERIAL DE CONSUMO | SONDA URETRAL/URETERAL | UN | 33.590.688/0001-66 | CAM-PLAST INDUSTRIA E COMERCIO DE MATERIAL HOSPITALAR LTDA | 20 | 1974839543 | 74839543 | Material de consumo hospitalar | TNUMM | 01/07/2019 | 0000089054 | SONDA URETRAL NR.14 EMB.P.G.C.
1900157759 | 10160610009 | 30G LONGA | 01/07/2019 |  |  | 0,5760 |  | AGULHA GENGIVAL LONGA 30G | AGULHA GENGIVAL LONGA 30G | CLINICA MEDICA | MATERIAL DE CONSUMO | AGULHA GENGIVAL | UN | 59.309.302/0001-99 | INJEX INDUSTRIAS CIRURGICAS LTDA | 20 | 1974438751 | 74438751 | Material de consumo hospitalar | TNUMM | 01/07/2019 | 0000106371 | AGULHA GENGIVAL LONGA 30G
1900157767 | 10013860006 | NR.04 | 01/07/2019 |  |  | 1,3200 |  | SONDA URETRAL NR.04 EMB.P.G.C. | TUBO DE PVC CRISTAL ONDE UMA DAS EXTREMIDADES DO TUBO E FECHADA E POSSUI UM FURO E A OUTRA POSSUI UM CONECTOR COM TAMPA CONSTITUIDO DE PVC CREPE. | CLINICA MEDICA | MATERIAL DE CONSUMO | SONDA URETRAL/URETERAL | UN | 33.590.688/0001-66 | CAM-PLAST INDUSTRIA E COMERCIO DE MATERIAL HOSPITALAR LTDA | 20 | 1974839551 | 74839551 | Material de consumo hospitalar | TNUMM | 01/07/2019 | 0000089047 | SONDA URETRAL NR.04 EMB.P.G.C.
1900157775 | 10013860009 | NR.16 | 01/07/2019 |  |  | 1,2600 |  | SONDA RETAL NR.16 EMB.P.G.C. | TUBO DE PVC CRISTAL DE 34 CM, UMA DAS EXTREMIDADES DO TUBO E SEMI-FECHADA E COM UM PEQUENO ORIFICIO NA PONTA E A OUTRA POSSUI UM CONECTOR CONSTITUIDO DE PVC CREPE. | CLINICA MEDICA | MATERIAL DE CONSUMO | SONDA RETAL | UN | 33.590.688/0001-66 | CAM-PLAST INDUSTRIA E COMERCIO DE MATERIAL HOSPITALAR LTDA | 20 | 1974839560 | 74839560 | Material de consumo hospitalar | TNUMM | 01/07/2019 | 0000089039 | SONDA RETAL NR.16 EMB.P.G.C.
1900157783 | 10013860009 | NR.10 | 01/07/2019 |  |  | 0,9480 |  | SONDA RETAL NR.10 EMB.P.G.C. | TUBO DE PVC CRISTAL DE 34 CM, UMA DAS EXTREMIDADES DO TUBO E SEMI-FECHADA E COM UM PEQUENO ORIFICIO NA PONTA E A OUTRA POSSUI UM CONECTOR CONSTITUIDO DE PVC CREPE. | CLINICA MEDICA | MATERIAL DE CONSUMO | SONDA RETAL | UN | 33.590.688/0001-66 | CAM-PLAST INDUSTRIA E COMERCIO DE MATERIAL HOSPITALAR LTDA | 20 | 1974839578 | 74839578 | Material de consumo hospitalar | TNUMM | 01/07/2019 | 0000089036 | SONDA RETAL NR.10 EMB.P.G.C.
1900157791 | 10013860006 | NR.06 | 01/07/2019 |  |  | 1,3200 |  | SONDA URETRAL NR.06 EMB.P.G.C. | TUBO DE PVC CRISTAL ONDE UMA DAS EXTREMIDADES DO TUBO E FECHADA E POSSUI UM FURO E A OUTRA POSSUI UM CONECTOR COM TAMPA CONSTITUIDO DE PVC CREPE. | CLINICA MEDICA | MATERIAL DE CONSUMO | SONDA URETRAL/URETERAL | UN | 33.590.688/0001-66 | CAM-PLAST INDUSTRIA E COMERCIO DE MATERIAL HOSPITALAR LTDA | 20 | 1974839586 | 74839586 | Material de consumo hospitalar | TNUMM | 01/07/2019 | 0000089049 | SONDA URETRAL NR.06 EMB.P.G.C.
1900157805 | 10160610009 | 27G CURTA | 01/07/2019 |  |  | 0,5760 |  | AGULHA GENGIVAL CURTA 27G | AGULHA GENGIVAL CURTA 27G | CLINICA MEDICA | MATERIAL DE CONSUMO | AGULHA GENGIVAL | UN | 59.309.302/0001-99 | INJEX INDUSTRIAS CIRURGICAS LTDA | 20 | 1974438786 | 74438786 | Material de consumo hospitalar | TNUMM | 01/07/2019 | 0000097605 | AGULHA GENGIVAL CURTA 27G
1900157813 | 10160610007 | BICO CATETER 60ML | 01/07/2019 |  |  | 3,2400 |  | SERINGA DESC EMBOLO QUEBRAVEL SEM AGULHA BICO CATETER 60ML | SERINGA DESC EMBOLO QUEBRAVEL SEM AGULHA BICO CATETER 60ML | CLINICA MEDICA | MATERIAL DE CONSUMO | SERINGA | UN | 59.309.302/0001-99 | INJEX INDUSTRIAS CIRURGICAS LTDA | 20 | 1974438840 | 74438840 | Material de consumo hospitalar | TNUMM | 01/07/2019 | 0000097060 | SERINGA 60ML S/AG.DESC.BICO CATETER
1900157848 | 10160610006 | 20ML COM AGULHA LUER LOCK 25X8,0MM | 01/07/2019 |  |  | 0,9720 |  | SERINGA DESC EMBOLO QUEBRAVEL 20ML COM AGULHA LUER LOCK 25X8,0MM | SERINGA DESC EMBOLO QUEBRAVEL 20ML COM AGULHA LUER LOCK 25X8,0MM | CLINICA MEDICA | MATERIAL DE CONSUMO | SERINGA | UN | 59.309.302/0001-99 | INJEX INDUSTRIAS CIRURGICAS LTDA | 20 | 1974438867 | 74438867 | Material de consumo hospitalar | TNUMM | 01/07/2019 | 0000273866 | SERINGA 20ML C/AG.BICO LOCK 25X8MM
1900157856 | 10160610007 | LUER LOCK 20ML | 01/07/2019 |  |  | 0,8010 |  | SERINGA DESC EMBOLO QUEBRAVEL SEM AGULHA LUER LOCK 20ML | SERINGA DESC EMBOLO QUEBRAVEL SEM AGULHA LUER LOCK 20ML | CLINICA MEDICA | MATERIAL DE CONSUMO | SERINGA | UN | 59.309.302/0001-99 | INJEX INDUSTRIAS CIRURGICAS LTDA | 20 | 1974438883 | 74438883 | Material de consumo hospitalar | TNUMM | 01/07/2019 | 0000110578 | SERINGA 20ML S/AG.DESC.LUER LOCK
1900157988 | 10008530053 | 22G X 4 0,70 X 100 MM | 01/07/2019 |  |  | 178,1006 |  | AGULHA ANESTESIA PLEXO STIMUPLEX ULTRA 22GX4,0POLX0,70X100MM 4894260U | AGULHA ANESTESIA PLEXO STIMUPLEX ULTRA 22GX4,0POLX0,70X100MM 4894260U | CIRURGIA GERAL | MATERIAL DE CONSUMO | AGULHA DE ANESTESIA | UN | 31.673.254/0001-02 | LABORATORIOS B. BRAUN S/A | 20 | 1974867857 | 74867857 | Material de consumo hospitalar | TNUMM | 01/07/2019 | NAO POSSUI SIMPRO | NAO POSSUI SIMPRO
1900158011 | 10369460122 | 2000ML C/ FILTRO | 01/07/2019 |  |  | 5,4240 |  | COLETOR URINA SISTEMA FECHADO SUPER COM FILTRO SOLIDOR 2000ML | COLETOR URINA SISTEMA FECHADO SUPER COM FILTRO SOLIDOR 2000ML | CLINICA MEDICA | MATERIAL DE CONSUMO | COLETOR DE FLUIDOS | UN | 01.005.728/0001-79 | LABOR IMPORT COMERCIAL IMPORTADORA E EXPORTADORA LTDA | 20 | 1974867873 | 74867873 | Material de consumo hospitalar | TNUMM | 01/07/2019 | NAO POSSUI SIMPRO | NAO POSSUI SIMPRO
1900158046 | 10013860009 | NR.08 | 01/07/2019 |  |  | 0,9480 |  | SONDA RETAL NR.08 EMB.P.G.C. | TUBO DE PVC CRISTAL DE 34 CM, UMA DAS EXTREMIDADES DO TUBO E SEMI-FECHADA E COM UM PEQUENO ORIFICIO NA PONTA E A OUTRA POSSUI UM CONECTOR CONSTITUIDO DE PVC CREPE. | CLINICA MEDICA | MATERIAL DE CONSUMO | SONDA RETAL | UN | 33.590.688/0001-66 | CAM-PLAST INDUSTRIA E COMERCIO DE MATERIAL HOSPITALAR LTDA | 20 | 1974839594 | 74839594 | Material de consumo hospitalar | TNUMM | 01/07/2019 | 0000089035 | SONDA RETAL NR.08 EMB.P.G.C.
1900158062 | 10369460122 | 2000ML S/ FILTRO | 01/07/2019 |  |  | 5,3400 |  | COLETOR URINA SISTEMA FECHADO SUPER SEM FILTRO SOLIDOR 2000ML | COLETOR URINA SISTEMA FECHADO SUPER SEM FILTRO SOLIDOR 2000ML | CLINICA MEDICA | MATERIAL DE CONSUMO | COLETOR DE FLUIDOS | UN | 01.005.728/0001-79 | LABOR IMPORT COMERCIAL IMPORTADORA E EXPORTADORA LTDA | 20 | 1974867881 | 74867881 | Material de consumo hospitalar | TNUMM | 01/07/2019 | NAO POSSUI SIMPRO | NAO POSSUI SIMPRO
1900158119 | 10013860009 | NR.14 | 01/07/2019 |  |  | 1,2600 |  | SONDA RETAL NR.14 EMB.P.G.C. | TUBO DE PVC CRISTAL DE 34 CM, UMA DAS EXTREMIDADES DO TUBO E SEMI-FECHADA E COM UM PEQUENO ORIFICIO NA PONTA E A OUTRA POSSUI UM CONECTOR CONSTITUIDO DE PVC CREPE. | CLINICA MEDICA | MATERIAL DE CONSUMO | SONDA RETAL | UN | 33.590.688/0001-66 | CAM-PLAST INDUSTRIA E COMERCIO DE MATERIAL HOSPITALAR LTDA | 20 | 1974839608 | 74839608 | Material de consumo hospitalar | TNUMM | 01/07/2019 | 0000089038 | SONDA RETAL NR.14 EMB.P.G.C.
1900158127 | 10013860009 | NR.22 | 01/07/2019 |  |  | 1,5360 |  | SONDA RETAL NR.22 EMB.P.G.C. | TUBO DE PVC CRISTAL DE 34 CM, UMA DAS EXTREMIDADES DO TUBO E SEMI-FECHADA E COM UM PEQUENO ORIFICIO NA PONTA E A OUTRA POSSUI UM CONECTOR CONSTITUIDO DE PVC CREPE. | CLINICA MEDICA | MATERIAL DE CONSUMO | SONDA RETAL | UN | 33.590.688/0001-66 | CAM-PLAST INDUSTRIA E COMERCIO DE MATERIAL HOSPITALAR LTDA | 20 | 1974839616 | 74839616 | Material de consumo hospitalar | TNUMM | 01/07/2019 | 0000089042 | SONDA RETAL NR.22 EMB.P.G.C.
1900158143 | 10013860009 | NR.24 | 01/07/2019 |  |  | 1,5360 |  | SONDA RETAL NR.24 EMB.P.G.C. | TUBO DE PVC CRISTAL DE 34 CM, UMA DAS EXTREMIDADES DO TUBO E SEMI-FECHADA E COM UM PEQUENO ORIFICIO NA PONTA E A OUTRA POSSUI UM CONECTOR CONSTITUIDO DE PVC CREPE. | CLINICA MEDICA | MATERIAL DE CONSUMO | SONDA RETAL | UN | 33.590.688/0001-66 | CAM-PLAST INDUSTRIA E COMERCIO DE MATERIAL HOSPITALAR LTDA | 20 | 1974839624 | 74839624 | Material de consumo hospitalar | TNUMM | 01/07/2019 | 0000089043 | SONDA RETAL NR.24 EMB.P.G.C.
1900158160 | 10013860009 | NR.20 | 01/07/2019 |  |  | 1,5360 |  | SONDA RETAL NR.20 EMB.P.G.C. | TUBO DE PVC CRISTAL DE 34 CM, UMA DAS EXTREMIDADES DO TUBO E SEMI-FECHADA E COM UM PEQUENO ORIFICIO NA PONTA E A OUTRA POSSUI UM CONECTOR CONSTITUIDO DE PVC CREPE. | CLINICA MEDICA | MATERIAL DE CONSUMO | SONDA RETAL | UN | 33.590.688/0001-66 | CAM-PLAST INDUSTRIA E COMERCIO DE MATERIAL HOSPITALAR LTDA | 20 | 1974839632 | 74839632 | Material de consumo hospitalar | TNUMM | 01/07/2019 | 0000089041 | SONDA RETAL NR.20 EMB.P.G.C.
1900158194 | 10013860008 | 08/50CM | 01/07/2019 |  |  | 1,2834 |  | SONDA NASOGASTRICA 08/50CM EMB.P.G.C. | TUBO DE PVC CRISTAL DE 50 CM COM UMA DAS EXTREMIDADES SEMI-FECHADA POSSUINDO UM PEQUENO ORIFICIO NA PONTA E NA OUTRA PONTA POSSUI UM CONECTOR COM TAMPA CONSTITUIDO DE PVC CREPE. | CLINICA MEDICA | MATERIAL DE CONSUMO | SONDA GASTRICA | UN | 33.590.688/0001-66 | CAM-PLAST INDUSTRIA E COMERCIO DE MATERIAL HOSPITALAR LTDA | 20 | 1974165020 | 74165020 | Material de consumo hospitalar | TNUMM | 01/07/2019 | 0000089022 | SONDA NASOGASTRICA 08/50CM EMB.P.G.C.
1900158208 | 10013860009 | NR.18 | 01/07/2019 |  |  | 1,2600 |  | SONDA RETAL NR.18 EMB.P.G.C. | TUBO DE PVC CRISTAL DE 34 CM, UMA DAS EXTREMIDADES DO TUBO E SEMI-FECHADA E COM UM PEQUENO ORIFICIO NA PONTA E A OUTRA POSSUI UM CONECTOR CONSTITUIDO DE PVC CREPE. | CLINICA MEDICA | MATERIAL DE CONSUMO | SONDA RETAL | UN | 33.590.688/0001-66 | CAM-PLAST INDUSTRIA E COMERCIO DE MATERIAL HOSPITALAR LTDA | 20 | 1974839640 | 74839640 | Material de consumo hospitalar | TNUMM | 01/07/2019 | 0000089040 | SONDA RETAL NR.18 EMB.P.G.C.
1900158232 | 10013860006 | NR.20 | 01/07/2019 |  |  | 1,3200 |  | SONDA URETRAL NR.20 EMB.P.G.C. | TUBO DE PVC CRISTAL ONDE UMA DAS EXTREMIDADES DO TUBO E FECHADA E POSSUI UM FURO E A OUTRA POSSUI UM CONECTOR COM TAMPA CONSTITUIDO DE PVC CREPE. | CLINICA MEDICA | MATERIAL DE CONSUMO | SONDA URETRAL/URETERAL | UN | 33.590.688/0001-66 | CAM-PLAST INDUSTRIA E COMERCIO DE MATERIAL HOSPITALAR LTDA | 20 | 1974839659 | 74839659 | Material de consumo hospitalar | TNUMM | 01/07/2019 | 0000089057 | SONDA URETRAL NR.20 EMB.P.G.C.
1900158240 | 10013860006 | NR.16 | 01/07/2019 |  |  | 1,3200 |  | SONDA URETRAL NR.16 EMB.P.G.C. | TUBO DE PVC CRISTAL ONDE UMA DAS EXTREMIDADES DO TUBO E FECHADA E POSSUI UM FURO E A OUTRA POSSUI UM CONECTOR COM TAMPA CONSTITUIDO DE PVC CREPE. | CLINICA MEDICA | MATERIAL DE CONSUMO | SONDA URETRAL/URETERAL | UN | 33.590.688/0001-66 | CAM-PLAST INDUSTRIA E COMERCIO DE MATERIAL HOSPITALAR LTDA | 20 | 1974839667 | 74839667 | Material de consumo hospitalar | TNUMM | 01/07/2019 | 0000089055 | SONDA URETRAL NR.16 EMB.P.G.C.
1900158267 | 10013860009 | NR.06 | 01/07/2019 |  |  | 0,9480 |  | SONDA RETAL NR.06 EMB.P.G.C. | TUBO DE PVC CRISTAL DE 34 CM, UMA DAS EXTREMIDADES DO TUBO E SEMI-FECHADA E COM UM PEQUENO ORIFICIO NA PONTA E A OUTRA POSSUI UM CONECTOR CONSTITUIDO DE PVC CREPE. | CLINICA MEDICA | MATERIAL DE CONSUMO | SONDA RETAL | UN | 33.590.688/0001-66 | CAM-PLAST INDUSTRIA E COMERCIO DE MATERIAL HOSPITALAR LTDA | 20 | 1974839802 | 74839802 | Material de consumo hospitalar | TNUMM | 01/07/2019 | 0000089033 | SONDA RETAL NR.06 EMB.P.G.C.
1900158291 | 10013860008 | 06/34CM | 01/07/2019 |  |  | 1,0320 |  | SONDA NASOGASTRICA CURTA 06/34CM EMB.P.G.C. | TUBO DE PVC CRISTAL DE 34 CM COM UMA DAS EXTREMIDADES SEMI-FECHADA POSSUINDO UM PEQUENO ORIFICIO NA PONTA E NA OUTRA PONTA POSSUI UM CONECTOR COM TAMPA CONSTITUIDO DE PVC CREPE. | CLINICA MEDICA | MATERIAL DE CONSUMO | SONDA GASTRICA | UN | 33.590.688/0001-66 | CAM-PLAST INDUSTRIA E COMERCIO DE MATERIAL HOSPITALAR LTDA | 20 | 1974165038 | 74165038 | Material de consumo hospitalar | TNUMM | 01/07/2019 | 0000089017 | SONDA NASOGASTRICA CURTA 06/34CM EMB.P.G.C.
1900158313 | 10013860008 | 04/34CM | 01/07/2019 |  |  | 1,0320 |  | SONDA NASOGASTRICA CURTA 04/34CM EMB.P.G.C. | TUBO DE PVC CRISTAL DE 34 CM COM UMA DAS EXTREMIDADES SEMI-FECHADA POSSUINDO UM PEQUENO ORIFICIO NA PONTA E NA OUTRA PONTA POSSUI UM CONECTOR COM TAMPA CONSTITUIDO DE PVC CREPE. | CLINICA MEDICA | MATERIAL DE CONSUMO | SONDA GASTRICA | UN | 33.590.688/0001-66 | CAM-PLAST INDUSTRIA E COMERCIO DE MATERIAL HOSPITALAR LTDA | 20 | 1974165046 | 74165046 | Material de consumo hospitalar | TNUMM | 01/07/2019 | 0000089015 | SONDA NASOGASTRICA CURTA 04/34CM EMB.P.G.C.
1900158330 | 10252420008 | NR.12 | 01/07/2019 | 30/04/2023 | REGISTRO CANCELADO ANVISA | 1,1040 | REGISTRO CANCELADO ANVISA 03/11/21 | SONDA ASPIRACAO TRAQUEAL NR.12 EMB.P.G.C. | SONDA DE ASPIRACAO CONSTITUIDA POR UM TUBO DE PVC, FLEXIVEL, COM CONECTOR COM TAMPA, DESCARTAVEL, COM A FINALIDADE DE ASPIRAR AS SECRECAO DAS VIAS AEREAS. | CLINICA MEDICA | MATERIAL DE CONSUMO | SONDA DE ASPIRACAO | UN | 60.383.338/0001-00 | EMBRAMED INDUSTRIA E COMERCIO DE PRODUTOS HOSPITALARES LTDA | 20 | 1974165070 | 74165070 | Material de consumo hospitalar | TNUMM | 01/07/2019 | NAO POSSUI SIMPRO | NAO POSSUI SIMPRO
1900158348 | 10013860012 | NR.14 | 01/07/2019 |  |  | 1,5600 |  | SONDA ASPIRACAO TRAQUEAL NR.14 EMB.P.G.C. | TUBO DE UM TUBO DE PVC CRISTAL DE 34 CM, UMA DAS EXTREMIDADES DO TUBO E SEMI-FECHADA POSSUINDO UM PEQUENO ORIFICIO NA PONTA E UM FURO LATERAL. NA OUTRA EXTREMIDADE DO TUBO, POSSUI UM CONECTOR DE PVC CREPE. | CLINICA MEDICA | MATERIAL DE CONSUMO | SONDA DE ASPIRACAO | UN | 33.590.688/0001-66 | CAM-PLAST INDUSTRIA E COMERCIO DE MATERIAL HOSPITALAR LTDA | 20 | 1974839810 | 74839810 | Material de consumo hospitalar | TNUMM | 01/07/2019 | 0000089009 | SONDA ASPIRACAO TRAQUEAL NR.14 EMB.P.G.C.
1900158356 | 10013860012 | NR.22 | 01/07/2019 |  |  | 1,5600 |  | SONDA ASPIRACAO TRAQUEAL NR.22 EMB.P.G.C. | TUBO DE UM TUBO DE PVC CRISTAL DE 34 CM, UMA DAS EXTREMIDADES DO TUBO E SEMI-FECHADA POSSUINDO UM PEQUENO ORIFICIO NA PONTA E UM FURO LATERAL. NA OUTRA EXTREMIDADE DO TUBO, POSSUI UM CONECTOR DE PVC CREPE. | CLINICA MEDICA | MATERIAL DE CONSUMO | SONDA DE ASPIRACAO | UN | 33.590.688/0001-66 | CAM-PLAST INDUSTRIA E COMERCIO DE MATERIAL HOSPITALAR LTDA | 20 | 1974165089 | 74165089 | Material de consumo hospitalar | TNUMM | 01/07/2019 | 0000089013 | SONDA ASPIRACAO TRAQUEAL NR.22 EMB.P.G.C.
1900158372 | 10013860012 | NR.05 | 01/07/2019 |  |  | 1,5600 |  | SONDA ASPIRACAO TRAQUEAL NR.05 EMB.P.G.C. | TUBO DE UM TUBO DE PVC CRISTAL DE 34 CM, UMA DAS EXTREMIDADES DO TUBO E SEMI-FECHADA POSSUINDO UM PEQUENO ORIFICIO NA PONTA E UM FURO LATERAL. NA OUTRA EXTREMIDADE DO TUBO, POSSUI UM CONECTOR DE PVC CREPE. | CLINICA MEDICA | MATERIAL DE CONSUMO | SONDA DE ASPIRACAO | UN | 33.590.688/0001-66 | CAM-PLAST INDUSTRIA E COMERCIO DE MATERIAL HOSPITALAR LTDA | 20 | 1974165097 | 74165097 | Material de consumo hospitalar | TNUMM | 01/07/2019 | 0000089003 | SONDA ASPIRACAO TRAQUEAL NR.05 EMB.P.G.C.
1900158402 | 10013860012 | NR.06 | 01/07/2019 |  |  | 1,5600 |  | SONDA ASPIRACAO TRAQUEAL NR.06 EMB.P.G.C. | TUBO DE UM TUBO DE PVC CRISTAL DE 34 CM, UMA DAS EXTREMIDADES DO TUBO E SEMI-FECHADA POSSUINDO UM PEQUENO ORIFICIO NA PONTA E UM FURO LATERAL. NA OUTRA EXTREMIDADE DO TUBO, POSSUI UM CONECTOR DE PVC CREPE. | CLINICA MEDICA | MATERIAL DE CONSUMO | SONDA DE ASPIRACAO | UN | 33.590.688/0001-66 | CAM-PLAST INDUSTRIA E COMERCIO DE MATERIAL HOSPITALAR LTDA | 20 | 1974839829 | 74839829 | Material de consumo hospitalar | TNUMM | 01/07/2019 | 0000089004 | SONDA ASPIRACAO TRAQUEAL NR.06 EMB.P.G.C.
1900158461 | 10013860012 | NR.20 | 01/07/2019 |  |  | 1,5600 |  | SONDA ASPIRACAO TRAQUEAL NR.20 EMB.P.G.C. | TUBO DE UM TUBO DE PVC CRISTAL DE 34 CM, UMA DAS EXTREMIDADES DO TUBO E SEMI-FECHADA POSSUINDO UM PEQUENO ORIFICIO NA PONTA E UM FURO LATERAL. NA OUTRA EXTREMIDADE DO TUBO, POSSUI UM CONECTOR DE PVC CREPE. | CLINICA MEDICA | MATERIAL DE CONSUMO | SONDA DE ASPIRACAO | UN | 33.590.688/0001-66 | CAM-PLAST INDUSTRIA E COMERCIO DE MATERIAL HOSPITALAR LTDA | 20 | 1974839845 | 74839845 | Material de consumo hospitalar | TNUMM | 01/07/2019 | 0000089012 | SONDA ASPIRACAO TRAQUEAL NR.20 EMB.P.G.C.
1900158488 | 10013860008 | 16/1M | 01/07/2019 |  |  | 2,4822 |  | SONDA NASOGASTRICA 16/1M EMB.P.G.C. | TUBO DE PVC CRISTAL DE 1 M COM UMA DAS EXTREMIDADES SEMI-FECHADA POSSUINDO UM PEQUENO ORIFICIO NA PONTA E NA OUTRA PONTA POSSUI UM CONECTOR COM TAMPA CONSTITUIDO DE PVC CREPE. | CLINICA MEDICA | MATERIAL DE CONSUMO | SONDA GASTRICA | UN | 33.590.688/0001-66 | CAM-PLAST INDUSTRIA E COMERCIO DE MATERIAL HOSPITALAR LTDA | 20 | 1974165100 | 74165100 | Material de consumo hospitalar | TNUMM | 01/07/2019 | 0000089026 | SONDA NASOGASTRICA 16/1M EMB.P.G.C.
1900158518 | 10013860012 | NR.07 | 01/07/2019 |  |  | 1,5600 |  | SONDA ASPIRACAO TRAQUEAL NR.07 EMB.P.G.C. | TUBO DE UM TUBO DE PVC CRISTAL DE 34 CM, UMA DAS EXTREMIDADES DO TUBO E SEMI-FECHADA POSSUINDO UM PEQUENO ORIFICIO NA PONTA E UM FURO LATERAL. NA OUTRA EXTREMIDADE DO TUBO, POSSUI UM CONECTOR DE PVC CREPE. | CLINICA MEDICA | MATERIAL DE CONSUMO | SONDA DE ASPIRACAO | UN | 33.590.688/0001-66 | CAM-PLAST INDUSTRIA E COMERCIO DE MATERIAL HOSPITALAR LTDA | 20 | 1974165119 | 74165119 | Material de consumo hospitalar | TNUMM | 01/07/2019 | 0000089005 | SONDA ASPIRACAO TRAQUEAL NR.07 EMB.P.G.C.
1900158550 | 10013860008 | 04/50CM | 01/07/2019 |  |  | 1,2840 |  | SONDA NASOGASTRICA 04/50CM EMB.P.G.C. | TUBO DE PVC CRISTAL DE 50 CM COM UMA DAS EXTREMIDADES SEMI-FECHADA POSSUINDO UM PEQUENO ORIFICIO NA PONTA E NA OUTRA PONTA POSSUI UM CONECTOR COM TAMPA CONSTITUIDO DE PVC CREPE. | CLINICA MEDICA | MATERIAL DE CONSUMO | SONDA GASTRICA | UN | 33.590.688/0001-66 | CAM-PLAST INDUSTRIA E COMERCIO DE MATERIAL HOSPITALAR LTDA | 20 | 1974165127 | 74165127 | Material de consumo hospitalar | TNUMM | 01/07/2019 | 0000089020 | SONDA NASOGASTRICA 04/50CM EMB.P.G.C.
1900158577 | 10013860011 | 100MM 32FUROS | 01/07/2019 |  |  | 0,9047 |  | BOLSA COLOSTOMIA 100MM 32FUROS 10UNID EMB.P.G.C. | SACO COLETOR DE POLIETILENO DE BAIXA DENSIDADE. | CLINICA MEDICA | MATERIAL DE CONSUMO | BOLSA COLETORA | UN | 33.590.688/0001-66 | CAM-PLAST INDUSTRIA E COMERCIO DE MATERIAL HOSPITALAR LTDA | 20 | 1974165151 | 74165151 | Material de consumo hospitalar | TNUMM | 01/07/2019 | 0000088989 | BOLSA COLOSTOMIA 100MM 32FUROS 10UNID EMB.P.G.C.
1900158585 | 10013860011 | 100MM 64FUROS | 01/07/2019 |  |  | 0,9047 |  | BOLSA COLOSTOMIA 100MM 64FUROS 10UNID EMB.P.G.C. | SACO COLETOR DE POLIETILENO DE BAIXA DENSIDADE. | CLINICA MEDICA | MATERIAL DE CONSUMO | BOLSA COLETORA | UN | 33.590.688/0001-66 | CAM-PLAST INDUSTRIA E COMERCIO DE MATERIAL HOSPITALAR LTDA | 20 | 1974165208 | 74165208 | Material de consumo hospitalar | TNUMM | 01/07/2019 | 0000095502 | BOLSA COLOSTOMIA 100MM 64FUROS 10UNID EMB.P.G.C.
1900158607 | 10013860011 | 100MM 54FUROS | 01/07/2019 |  |  | 0,9047 |  | BOLSA COLOSTOMIA 100MM 54FUROS 10UNID EMB.P.G.C. | SACO COLETOR DE POLIETILENO DE BAIXA DENSIDADE. | CLINICA MEDICA | MATERIAL DE CONSUMO | BOLSA COLETORA | UN | 33.590.688/0001-66 | CAM-PLAST INDUSTRIA E COMERCIO DE MATERIAL HOSPITALAR LTDA | 20 | 1974165216 | 74165216 | Material de consumo hospitalar | TNUMM | 01/07/2019 | 0000095501 | BOLSA COLOSTOMIA 100MM 54FUROS 10UNID EMB.P.G.C.
1900158623 | 10013860006 | NR.07 | 01/07/2019 |  |  | 1,3200 |  | SONDA URETRAL NR.07 EMB.P.G.C. | TUBO DE PVC CRISTAL ONDE UMA DAS EXTREMIDADES DO TUBO E FECHADA E POSSUI UM FURO E A OUTRA POSSUI UM CONECTOR COM TAMPA CONSTITUIDO DE PVC CREPE. | CLINICA MEDICA | MATERIAL DE CONSUMO | SONDA URETRAL/URETERAL | UN | 33.590.688/0001-66 | CAM-PLAST INDUSTRIA E COMERCIO DE MATERIAL HOSPITALAR LTDA | 20 | 1974165364 | 74165364 | Material de consumo hospitalar | TNUMM | 01/07/2019 | 0000089050 | SONDA URETRAL NR.07 EMB.P.G.C.
1900158720 | 80677040002 | VENT 144 | 01/07/2019 |  |  | 16,3800 |  | TUBO TRAQUEIA CORRUGADO ADULTO 22MMX75CM VENT144 | TUBO TRAQUEIA CORRUGADO ADULTO 22MMX75CM VENT144 | CIRURGIA GERAL | MATERIAL DE CONSUMO | CANULA/TUBO ENDOTRAQUEAL | UN | 11.011.753/0001-19 | VENTCARE INDUSTRIA E COMERCIO LTDA - ME | 20 | 1974840096 | 74840096 | Material de consumo hospitalar | TNUMM | 01/07/2019 | NAO POSSUI SIMPRO | NAO POSSUI SIMPRO
1900158771 | 10320099001 | MT01 | 01/07/2019 | 29/02/2024 | DESCONTINUADO | 59,8800 | DESCONTINUADO 21/10/22 | TUBO TRAQUEIA CORRUGADO CPAP BIPAP 1,8MX22MM MT01 | TUBO TRAQUEIA CORRUGADO CPAP BIPAP 1,8MX22MM MT01 | CIRURGIA GERAL | MATERIAL DE CONSUMO | CANULA/TUBO ENDOTRAQUEAL | UN | 64.835.721/0001-02 | HOMED EQUIPAMENTOS MEDICO HOSPITALAR LTDA - EPP | 20 | 1974840100 | 74840100 | Material de consumo hospitalar | TNUMM | 01/07/2019 | NAO POSSUI SIMPRO | NAO POSSUI SIMPRO
1900158798 | 10150470353 | 111.222.M | 01/07/2019 |  |  | 29,6228 |  | SONDA URETRAL MALECOT WELL LEAD 22FR 111.222.M | SONDA URETRAL MALECOT WELL LEAD 22FR 111.222.M | CLINICA MEDICA | MATERIAL DE CONSUMO | SONDA URETRAL/URETERAL | UN | 61.418.042/0001-31 | CIRURGICA FERNANDES - COMERCIO DE MATERIAIS CIRURGICOS E HOSPITALARES - SOCIEDADE LIMITADA | 20 | 1974840118 | 74840118 | Material de consumo hospitalar | TNUMM | 01/07/2019 | 0000275170 | SONDA URETRAL MALECOT 22FR WELL LEAD
1900158810 | 10150470353 | 111.224.M | 01/07/2019 |  |  | 29,6228 |  | SONDA URETRAL MALECOT WELL LEAD 24FR 111.224.M | SONDA URETRAL MALECOT WELL LEAD 24FR 111.224.M | CLINICA MEDICA | MATERIAL DE CONSUMO | SONDA URETRAL/URETERAL | UN | 61.418.042/0001-31 | CIRURGICA FERNANDES - COMERCIO DE MATERIAIS CIRURGICOS E HOSPITALARES - SOCIEDADE LIMITADA | 20 | 1974840126 | 74840126 | Material de consumo hospitalar | TNUMM | 01/07/2019 | 0000275171 | SONDA URETRAL MALECOT 24FR WELL LEAD
1900158828 | 10132590609 | BRFMZ143040 | 01/07/2019 | 31/10/2023 | REGISTRO CANCELADO ANVISA | 10,0512 | REGISTRO CANCELADO ANVISA 15/05/22 | FIO CAPROFYL UROLOGIA VIOLETA 3-0 70CM AGULHA 2,6CM BRFMZ143040 | FIO CAPROFYL UROLOGIA VIOLETA 3-0 70CM AGULHA 2,6CM BRFMZ143040 | UROLOGIA | MATERIAL DE CONSUMO | FIOS E FITAS CIRURGICOS | UN | 54.516.661/0001-01 | JOHNSON & JOHNSON DO BRASIL INDUSTRIA E COMERCIO DE PRODUTOS PARA SAUDE LTDA | 20 | 1974505980 | 74505980 | Material de consumo hospitalar | TNUMM | 01/07/2019 | NAO POSSUI SIMPRO | NAO POSSUI SIMPRO
1900158836 | 10150470353 | 111.228.M | 01/07/2019 |  |  | 29,6228 |  | SONDA URETRAL MALECOT WELL LEAD 28FR 111.228.M | SONDA URETRAL MALECOT WELL LEAD 28FR 111.228.M | CLINICA MEDICA | MATERIAL DE CONSUMO | SONDA URETRAL/URETERAL | UN | 61.418.042/0001-31 | CIRURGICA FERNANDES - COMERCIO DE MATERIAIS CIRURGICOS E HOSPITALARES - SOCIEDADE LIMITADA | 20 | 1974840134 | 74840134 | Material de consumo hospitalar | TNUMM | 01/07/2019 | 0000275173 | SONDA URETRAL MALECOT 28FR WELL LEAD
1900158852 | 10013860011 | 100MM 45FUROS | 01/07/2019 |  |  | 0,9047 |  | BOLSA COLOSTOMIA 100MM 45FUROS 10UNID EMB.P.G.C. | SACO COLETOR DE POLIETILENO DE BAIXA DENSIDADE. | CLINICA MEDICA | MATERIAL DE CONSUMO | BOLSA COLETORA | UN | 33.590.688/0001-66 | CAM-PLAST INDUSTRIA E COMERCIO DE MATERIAL HOSPITALAR LTDA | 20 | 1974165470 | 74165470 | Material de consumo hospitalar | TNUMM | 01/07/2019 | 0000095500 | BOLSA COLOSTOMIA 100MM 45FUROS 10UNID EMB.P.G.C.
1900158860 | 10407370084 | MP01770 | 01/07/2019 |  |  | 68,6000 | CONFORME ATA 103 DO CNA DEFINIDO VALOR PARA COBRANCA. | FILTRO CARESTAR 30 - MP01770 | FILTRO PARA VENTILACAO MECANICA - FILTRO CARESTAR 30 - MP01770 | CLINICA MEDICA+MEDICINA INTENSIVA | MATERIAL DE CONSUMO | FILTRO BARREIRA BACTERIOLOGICO | UN | 02.535.707/0001-28 | DRAGER INDUSTRIA E COMERCIO LTDA | 0 | 1974840142 | 74840142 | Material de consumo hospitalar | TNUMM | 01/07/2019 | 0000249093 | FILTRO CARESTAR ADULTO/PEDIATRICO DESC.
1900158879 | 10013860012 | NR.24 | 01/07/2019 |  |  | 1,5600 |  | SONDA ASPIRACAO TRAQUEAL NR.24 EMB.P.G.C. | TUBO DE UM TUBO DE PVC CRISTAL DE 34 CM, UMA DAS EXTREMIDADES DO TUBO E SEMI-FECHADA POSSUINDO UM PEQUENO ORIFICIO NA PONTA E UM FURO LATERAL. NA OUTRA EXTREMIDADE DO TUBO, POSSUI UM CONECTOR DE PVC CREPE. | CLINICA MEDICA | MATERIAL DE CONSUMO | SONDA DE ASPIRACAO | UN | 33.590.688/0001-66 | CAM-PLAST INDUSTRIA E COMERCIO DE MATERIAL HOSPITALAR LTDA | 20 | 1974165496 | 74165496 | Material de consumo hospitalar | TNUMM | 01/07/2019 | 0000089014 | SONDA ASPIRACAO TRAQUEAL NR.24 EMB.P.G.C.
1900158895 | 10264470014 | 152020080 | 01/07/2019 |  |  | 28,3680 |  | KIT MCA-2000 (C/24TUBOS) KIT-2000 152020080 | KIT DE TUBOS PARA MCA2000 CONFECCIONADO EM VIDRO, ACOMPANHADO DE TAMPA PLASTICA ROSQUEADA, CONTENDO OGIVA PLASTICA INJETADA, CELITE PARA HOMOGENIZAR E ATIVAR A COAGULACAO EM CONJUNTO COM O EQUIPAMENTO MODELO MCA2000. | CLINICA MEDICA | MATERIAL DE CONSUMO | ACESSORIO DE LABORATORIO | UN | 53.725.560/0001-70 | FUNDACAO ADIB JATENE | 20 | 1974527908 | 74527908 | Material de consumo hospitalar | TNUMM | 01/07/2019 | 0004065062 | KIT MCA-2000(C/24TUBOS)KIT-2000
1900158925 | 10252420008 | NR.10 | 01/07/2019 | 30/04/2023 | REGISTRO CANCELADO ANVISA | 1,0320 | REGISTRO CANCELADO ANVISA 03/11/21 | SONDA ASPIRACAO TRAQUEAL NR.10 EMB.P.G.C. | SONDA DE ASPIRACAO CONSTITUIDA POR UM TUBO DE PVC, FLEXIVEL, COM CONECTOR COM TAMPA, DESCARTAVEL, COM A FINALIDADE DE ASPIRAR AS SECRECAO DAS VIAS AEREAS. | CLINICA MEDICA | MATERIAL DE CONSUMO | SONDA DE ASPIRACAO | UN | 60.383.338/0001-00 | EMBRAMED INDUSTRIA E COMERCIO DE PRODUTOS HOSPITALARES LTDA | 20 | 1974165500 | 74165500 | Material de consumo hospitalar | TNUMM | 01/07/2019 | 0000013154 | SONDA ASPIRACAO TRAQUEAL NR.10 EMB.PGC
1900158968 | 10013860008 | 14/1M | 01/07/2019 |  |  | 2,1420 |  | SONDA NASOGASTRICA 14/1M EMB.P.G.C. | TUBO DE PVC CRISTAL DE 1 M COM UMA DAS EXTREMIDADES SEMI-FECHADA POSSUINDO UM PEQUENO ORIFICIO NA PONTA E NA OUTRA PONTA POSSUI UM CONECTOR COM TAMPA CONSTITUIDO DE PVC CREPE. | CLINICA MEDICA | MATERIAL DE CONSUMO | SONDA GASTRICA | UN | 33.590.688/0001-66 | CAM-PLAST INDUSTRIA E COMERCIO DE MATERIAL HOSPITALAR LTDA | 20 | 1974165518 | 74165518 | Material de consumo hospitalar | TNUMM | 01/07/2019 | 0000089025 | SONDA NASOGASTRICA 14/1M EMB.P.G.C.
1900158992 | 10237610002 |  | 01/07/2019 |  |  | 8,3520 |  | RETOSIGMOIDOSCOPIO DESCARTAVEL KOLPLAST | RETOSIGMOIDOSCOPIO DESCARTAVEL PARA EXAMES E PROCEDIMENTOS PROCTOLOGICOS. | CLINICA MEDICA | MATERIAL DE CONSUMO | RETOSIGMOIDOSCOPIO DESCARTAVEL | UN | 59.231.530/0001-93 | KOLPLAST C I S.A. | 20 | 1974529072 | 74529072 | Material de consumo hospitalar | TNUMM | 01/07/2019 | 0004075004 | RETOSIGMOIDOSCOPIO DESC.
1900159000 | 10013860008 | 10/1M | 01/07/2019 |  |  | 1,8774 |  | SONDA NASOGASTRICA 10/1M EMB.P.G.C. | TUBO DE PVC CRISTAL DE 1 M COM UMA DAS EXTREMIDADES SEMI-FECHADA POSSUINDO UM PEQUENO ORIFICIO NA PONTA E NA OUTRA PONTA POSSUI UM CONECTOR COM TAMPA CONSTITUIDO DE PVC CREPE. | CLINICA MEDICA | MATERIAL DE CONSUMO | SONDA GASTRICA | UN | 33.590.688/0001-66 | CAM-PLAST INDUSTRIA E COMERCIO DE MATERIAL HOSPITALAR LTDA | 20 | 1974165534 | 74165534 | Material de consumo hospitalar | TNUMM | 01/07/2019 | 0000089023 | SONDA NASOGASTRICA 10/1M EMB.P.G.C.
1900159026 | 10013860004 | 1,00M | 01/07/2019 |  |  | 2,4900 |  | SONDA P/INCONTINENCIA URINARIA 1,00M EMB.P.G.C. | TUBO DE PVC CRISTAL, ONDE UMA DAS EXTREMIDADES DO TUBO E ABERTA E A OUTRA EXTREMIDADE DO TUBO POSSUI UM CONECTOR DE PVC CREPE AO QUAL ESTA ACOPLADO UM PRESERVATIVO CONSTITUIDO DE LATEX | CLINICA MEDICA | MATERIAL DE CONSUMO | SONDA DE INCONTINENCIA URINARIA | UN | 33.590.688/0001-66 | CAM-PLAST INDUSTRIA E COMERCIO DE MATERIAL HOSPITALAR LTDA | 20 | 1974165550 | 74165550 | Material de consumo hospitalar | TNUMM | 01/07/2019 | 0000088983 | EQUIPO P/INCONTINENCIA URINARIA 1,00M EMB.P.G.C.
1900159042 | 10237610038 | 10410 | 01/07/2019 |  |  | 65,9880 |  | KIT DE SUSPENSAO VESICAL - 10410 | 1 PINCA KELLY, 1 PINCA ANATOMICA, LUVAS DE PROCEDIMENTO, BOLAS DE ALGODAO, 1 SACHE COM ANTI-SEPTICO, 1 SERINGA HIPODERMICA COM H2O, CAMPOS CIRURGICOS DESCARTAVEIS. | CIRURGIA GERAL | MATERIAL DE CONSUMO | SONDA VESICAL | KIT | 59.231.530/0001-93 | KOLPLAST C I S.A. | 20 | 1974529447 | 74529447 | Material de consumo hospitalar | TNUMM | 01/07/2019 | 0000062894 | KIT.SOND.VESICAL(LUVA LATEX/SER.20ML/AGUA DEST./CLOREX.AQ.1%/GEL LUB./PINCA PEAN/CAMPO CIR.)
1900159050 | 10237610041 |  | 01/07/2019 |  |  | 76,4640 |  | KIT DIU KOLPAST | KIT DIU KOLPAST | GINECOLOGIA E OBSTETRICIA | MATERIAL DE CONSUMO | KIT INTRODUTOR DIU | KIT | 59.231.530/0001-93 | KOLPLAST C I S.A. | 20 | 1974529455 | 74529455 | Material de consumo hospitalar | TNUMM | 01/07/2019 | 0000064093 | KIT P/INSERCAO DIU DESC.
1900159085 | 10013860012 | NR.08 | 01/07/2019 |  |  | 1,5600 |  | SONDA ASPIRACAO TRAQUEAL NR.08 EMB.P.G.C. | TUBO DE UM TUBO DE PVC CRISTAL DE 34 CM, UMA DAS EXTREMIDADES DO TUBO E SEMI-FECHADA POSSUINDO UM PEQUENO ORIFICIO NA PONTA E UM FURO LATERAL. NA OUTRA EXTREMIDADE DO TUBO, POSSUI UM CONECTOR DE PVC CREPE. | CLINICA MEDICA | MATERIAL DE CONSUMO | SONDA DE ASPIRACAO | UN | 33.590.688/0001-66 | CAM-PLAST INDUSTRIA E COMERCIO DE MATERIAL HOSPITALAR LTDA | 20 | 1974165569 | 74165569 | Material de consumo hospitalar | TNUMM | 01/07/2019 | 0000089006 | SONDA ASPIRACAO TRAQUEAL NR.08 EMB.P.G.C.
1900159123 | 10013860008 | 20/1M | 01/07/2019 |  |  | 3,0240 |  | SONDA NASOGASTRICA 20/1M EMB.P.G.C. | TUBO DE PVC CRISTAL DE 1 M COM UMA DAS EXTREMIDADES SEMI-FECHADA POSSUINDO UM PEQUENO ORIFICIO NA PONTA E NA OUTRA PONTA POSSUI UM CONECTOR COM TAMPA CONSTITUIDO DE PVC CREPE. | CLINICA MEDICA | MATERIAL DE CONSUMO | SONDA GASTRICA | UN | 33.590.688/0001-66 | CAM-PLAST INDUSTRIA E COMERCIO DE MATERIAL HOSPITALAR LTDA | 20 | 1974165577 | 74165577 | Material de consumo hospitalar | TNUMM | 01/07/2019 | 0000089028 | SONDA NASOGASTRICA 20/1M EMB.P.G.C.
1900159140 | 10013860008 | 22/1M | 01/07/2019 |  |  | 3,0996 |  | SONDA NASOGASTRICA 22/1M EMB.P.G.C. | TUBO DE PVC CRISTAL DE 1 M COM UMA DAS EXTREMIDADES SEMI-FECHADA POSSUINDO UM PEQUENO ORIFICIO NA PONTA E NA OUTRA PONTA POSSUI UM CONECTOR COM TAMPA CONSTITUIDO DE PVC CREPE. | CLINICA MEDICA | MATERIAL DE CONSUMO | SONDA GASTRICA | UN | 33.590.688/0001-66 | CAM-PLAST INDUSTRIA E COMERCIO DE MATERIAL HOSPITALAR LTDA | 20 | 1974165607 | 74165607 | Material de consumo hospitalar | TNUMM | 01/07/2019 | 0000089029 | SONDA NASOGASTRICA 22/1M EMB.P.G.C.
1900159190 | 10013860006 | NR.05 | 01/07/2019 |  |  | 1,3200 |  | SONDA URETRAL NR.05 EMB.P.G.C. | TUBO DE PVC CRISTAL ONDE UMA DAS EXTREMIDADES DO TUBO E FECHADA E POSSUI UM FURO E A OUTRA POSSUI UM CONECTOR COM TAMPA CONSTITUIDO DE PVC CREPE. | CLINICA MEDICA | MATERIAL DE CONSUMO | SONDA URETRAL/URETERAL | UN | 33.590.688/0001-66 | CAM-PLAST INDUSTRIA E COMERCIO DE MATERIAL HOSPITALAR LTDA | 20 | 1974165615 | 74165615 | Material de consumo hospitalar | TNUMM | 01/07/2019 | 0000089048 | SONDA URETRAL NR.05 EMB.P.G.C.
1900159255 | 80246910011 |  | 01/07/2019 |  |  | 86,4000 |  | COMPRESSA CARVAO ATIVADO C/PRATA (RECORTAVEL) 10CMX20CM C/10UNID-CURATEC | CURATIVO PRIMARIO E/OU SECUNDARIO RECORTAVEL, COMPOSTO DE TECIDO DE CARVAO ATIVADO IMPREGNADO COM PRATA, PRENSADO ENTRE DUAS CAMADAS DE RAYON/POLIAMIDA, COM ACAO BACTERICIDA EXERCIDA PELA PRATA. | DERMATOLOGIA | MATERIAL DE CONSUMO | CURATIVO | UN | 57.532.343/0001-14 | L.M. FARMA INDUSTRIA E COMERCIO LTDA | 20 | 1974539027 | 74539027 | Material de consumo hospitalar | TNUMM | 01/07/2019 | 0000103539 | COMPRESSA CARVAO ATIVADO C/PRATA (RECORTAVEL) 10CMX20CM CURATEC
1900159271 | 80246910008 | 30G | 01/07/2019 |  |  | 1,9108 |  | HIDROGEL C/ALGINATO 30GRS CURATEC | CURATIVO PRIMARIO EM GEL, NAO ESTERIL, ABSORVENTE, VISCOSO, POSSUINDO PROPILENOGLICOL, AGUA, ALGINATO DE CALCIO E SODIO EM SUA FORMULACAO, DESTINADO AO TRATAMENTO DE FERIDAS. | DERMATOLOGIA | MATERIAL DE CONSUMO | CURATIVO | G | 57.532.343/0001-14 | L.M. FARMA INDUSTRIA E COMERCIO LTDA | 20 | 1974539035 | 74539035 | Material de consumo hospitalar | TNUMM | 01/07/2019 | 0000123646 | HIDROGEL C/ALGINATO 30GRS CURATEC
1900159280 | 10330669117 | 0122401 G | 01/07/2019 |  |  | 0,5969 |  | LUVA PROCEDIMENTO NAO CIRURGICO SEM PO G 100UN 0122401 | LUVA PROCEDIMENTO NAO CIRURGICO SEM PO G 100UN 0122401 | CLINICA MEDICA | MATERIAL DE CONSUMO | LUVA NAO ESTERIL | UN | 01.057.428/0001-33 | DESCARPACK DESCARTAVEIS DO BRASIL LTDA | 20 | 1974868195 | 74868195 | Material de consumo hospitalar | TNUMM | 01/07/2019 | 0000035040 | LUVA PROCEDIMENTO LATEX S/PO POWDER FREE TAM.G.100UNID.
1900159298 | 80246910009 | 7,6CMX40,6CM | 01/07/2019 |  |  | 21,4830 |  | COMPRESSA RAYON C/AGE 7,6CMX40,6CM CURATEC | CURATIVO PRIMARIO, ESTERIL, CONSTITUIDO POR UMA MALHA DE ACETATO DE CELULOSE (RAYON) IMPREGNADA COM ACIDOS GRAXOS ESSENCIAIS, DESTINADO AO TRATAMENTO DED FERIDAS. | DERMATOLOGIA | MATERIAL DE CONSUMO | CURATIVO | UN | 57.532.343/0001-14 | L.M. FARMA INDUSTRIA E COMERCIO LTDA | 20 | 1974539116 | 74539116 | Material de consumo hospitalar | TNUMM | 01/07/2019 | 0000097689 | COMPRESSA RAYON C/AGE 7,6CMX40,6CM CURATEC AGE 30 RAYON
1900159310 | 80246910009 | 7,6CMX7,6CM | 01/07/2019 |  |  | 19,9200 |  | COMPRESSA RAYON C/AGE 7,6CMX7,6CM CURATEC | CURATIVO PRIMARIO, ESTERIL, CONSTITUIDO POR UMA MALHA DE ACETATO DE CELULOSE (RAYON) IMPREGNADA COM ACIDOS GRAXOS ESSENCIAIS, DESTINADO AO TRATAMENTO DED FERIDAS. | DERMATOLOGIA | MATERIAL DE CONSUMO | CURATIVO | UN | 57.532.343/0001-14 | L.M. FARMA INDUSTRIA E COMERCIO LTDA | 20 | 1974539124 | 74539124 | Material de consumo hospitalar | TNUMM | 01/07/2019 | 0000097687 | COMPRESSA RAYON C/AGE 7,6CMX7,6CM CURATEC AGE 30 RAYON
1900159328 | 10013860008 | 06/50CM | 01/07/2019 |  |  | 1,2840 |  | SONDA NASOGASTRICA 06/50CM EMB.P.G.C. | TUBO DE PVC CRISTAL DE 50 CM COM UMA DAS EXTREMIDADES SEMI-FECHADA POSSUINDO UM PEQUENO ORIFICIO NA PONTA E NA OUTRA PONTA POSSUI UM CONECTOR COM TAMPA CONSTITUIDO DE PVC CREPE. | CLINICA MEDICA | MATERIAL DE CONSUMO | SONDA GASTRICA | UN | 33.590.688/0001-66 | CAM-PLAST INDUSTRIA E COMERCIO DE MATERIAL HOSPITALAR LTDA | 20 | 1974165640 | 74165640 | Material de consumo hospitalar | TNUMM | 01/07/2019 | 0000089021 | SONDA NASOGASTRICA 06/50CM EMB.P.G.C.
1900159336 | 80246910006 | 7,6CMX1,52M | 01/07/2019 |  |  | 1,9284 |  | COMPRESSA RAYON C/EMULSAO PETROLATUM 7,6CMX1,52M CURATEC | CURATIVO PRIMARIO, ESTERIL, NAO ADERENTE, CONSTITUIDO POR UMA MALHA DE ACTETATO DE CELULOSE (RAYON) IMPREGNADA COM UMA EMULSAO DE PETROLATUM, DESTINADO AO TRATAMENTO DE FERIDAS. | DERMATOLOGIA | MATERIAL DE CONSUMO | CURATIVO | UN | 57.532.343/0001-14 | L.M. FARMA INDUSTRIA E COMERCIO LTDA | 20 | 1974539140 | 74539140 | Material de consumo hospitalar | TNUMM | 01/07/2019 | 0000103536 | COMPRESSA RAYON C/EMULSAO PETROLATUM 7,6CMX1,52M CURATEC
1900159344 | 80246910008 | 85G | 01/07/2019 |  |  | 0,7044 |  | HIDROGEL C/ALGINATO 85GRS CURATEC | CURATIVO PRIMARIO EM GEL, NAO ESTERIL, ABSORVENTE, VISCOSO, POSSUINDO PROPILENOGLICOL, AGUA, ALGINATO DE CALCIO E SODIO EM SUA FORMULACAO, DESTINADO AO TRATAMENTO DE FERIDAS. | DERMATOLOGIA | MATERIAL DE CONSUMO | CURATIVO | G | 57.532.343/0001-14 | L.M. FARMA INDUSTRIA E COMERCIO LTDA | 20 | 1974539167 | 74539167 | Material de consumo hospitalar | TNUMM | 01/07/2019 | 0000103528 | HIDROGEL C/ALGINATO 85GRS CURATEC
1900159352 | 10150470384 | GC050A12 | 01/07/2019 |  |  | 2,9520 |  | SONDA RETAL PVC GOODCOME 12FR GC050A12 | SONDA RETAL PVC GOODCOME 12FR GC050A12 | CLINICA MEDICA | MATERIAL DE CONSUMO | SONDA RETAL | UN | 61.418.042/0001-31 | CIRURGICA FERNANDES - COMERCIO DE MATERIAIS CIRURGICOS E HOSPITALARES - SOCIEDADE LIMITADA | 20 | 1974868217 | 74868217 | Material de consumo hospitalar | TNUMM | 01/07/2019 | 0000257596 | SONDA RETAL PVC 12FR GOODCOME - GC050A12
1900159379 | 10332200065 | 832603 | 01/07/2019 | 29/02/2024 | DESCONTINUADO | 180,0000 | DESCONTINUADO 21/10/22 | SERINGA INJECAO CONTRASTE RADIOLOGICO SCW 150ML 832603 | SERINGA INJECAO CONTRASTE RADIOLOGICO SCW 150ML 832603 | CLINICA MEDICA | MATERIAL DE CONSUMO | SERINGA DE CONTRASTE | UN | 01.280.030/0001-61 | EPTCA MEDICAL DEVICES LTDA | 20 | 1974868225 | 74868225 | Material de consumo hospitalar | TNUMM | 01/07/2019 | NAO POSSUI SIMPRO | NAO POSSUI SIMPRO
1900159395 | 10349000305 | VLOCL0625 | 01/07/2019 |  |  | 305,9160 |  | FIO V-LOC 180 VERDE 45CM 2-0 V-20 | FIO V-LOC 180 VERDE 45CM 2-0 V-20 | CLINICA MEDICA | MATERIAL DE CONSUMO | FIOS E FITAS CIRURGICOS | UN | 01.645.409/0001-28 | AUTO SUTURE DO BRASIL LTDA | 20 | 1974868233 | 74868233 | Material de consumo hospitalar | TNUMM | 01/07/2019 | NAO POSSUI SIMPRO | NAO POSSUI SIMPRO
1900159409 | 10013860008 | 08/34CM | 01/07/2019 |  |  | 1,0320 |  | SONDA NASOGASTRICA CURTA 08/34CM EMB.P.G.C. | TUBO DE PVC CRISTAL DE 34 CM COM UMA DAS EXTREMIDADES SEMI-FECHADA POSSUINDO UM PEQUENO ORIFICIO NA PONTA E NA OUTRA PONTA POSSUI UM CONECTOR COM TAMPA CONSTITUIDO DE PVC CREPE. | CLINICA MEDICA | MATERIAL DE CONSUMO | SONDA GASTRICA | UN | 33.590.688/0001-66 | CAM-PLAST INDUSTRIA E COMERCIO DE MATERIAL HOSPITALAR LTDA | 20 | 1974165658 | 74165658 | Material de consumo hospitalar | TNUMM | 01/07/2019 | 0000089019 | SONDA NASOGASTRICA CURTA 08/34CM EMB.P.G.C.
1900159417 | 10013860008 | 12/1M | 01/07/2019 |  |  | 1,9152 |  | SONDA NASOGASTRICA 12/1M EMB.P.G.C. | TUBO DE PVC CRISTAL DE 1 M COM UMA DAS EXTREMIDADES SEMI-FECHADA POSSUINDO UM PEQUENO ORIFICIO NA PONTA E NA OUTRA PONTA POSSUI UM CONECTOR COM TAMPA CONSTITUIDO DE PVC CREPE. | CLINICA MEDICA | MATERIAL DE CONSUMO | SONDA GASTRICA | UN | 33.590.688/0001-66 | CAM-PLAST INDUSTRIA E COMERCIO DE MATERIAL HOSPITALAR LTDA | 20 | 1974165690 | 74165690 | Material de consumo hospitalar | TNUMM | 01/07/2019 | 0000089024 | SONDA NASOGASTRICA 12/1M EMB.P.G.C.
1900159425 | 80246910006 | 7,6CMX2,00M | 01/07/2019 |  |  | 1,5835 |  | COMPRESSA RAYON C/EMULSAO PETROLATUM 7,6CMX2,00M CURATEC | CURATIVO PRIMARIO, ESTERIL, NAO ADERENTE, CONSTITUIDO POR UMA MALHA DE ACTETATO DE CELULOSE (RAYON) IMPREGNADA COM UMA EMULSAO DE PETROLATUM, DESTINADO AO TRATAMENTO DE FERIDAS. | DERMATOLOGIA | MATERIAL DE CONSUMO | CURATIVO | UN | 57.532.343/0001-14 | L.M. FARMA INDUSTRIA E COMERCIO LTDA | 20 | 1974539175 | 74539175 | Material de consumo hospitalar | TNUMM | 01/07/2019 | 0000103537 | COMPRESSA RAYON C/EMULSAO PETROLATUM 7,6CMX2,00M CURATEC
1900159441 | 80246910009 | 7,6CMX20,3CM | 01/07/2019 |  |  | 18,9360 |  | COMPRESSA RAYON C/AGE 7,6CMX20,3CM CURATEC | CURATIVO PRIMARIO, ESTERIL, CONSTITUIDO POR UMA MALHA DE ACETATO DE CELULOSE (RAYON) IMPREGNADA COM ACIDOS GRAXOS ESSENCIAIS, DESTINADO AO TRATAMENTO DED FERIDAS. | DERMATOLOGIA | MATERIAL DE CONSUMO | CURATIVO | UN | 57.532.343/0001-14 | L.M. FARMA INDUSTRIA E COMERCIO LTDA | 20 | 1974539183 | 74539183 | Material de consumo hospitalar | TNUMM | 01/07/2019 | 0000097688 | COMPRESSA RAYON C/AGE 7,6CMX20,3CM CURATEC AGE 30 RAYON
1900159450 | 10369460137 | 9,0MM | 01/07/2019 |  |  | 5,5008 |  | TUBO ENDOTRAQUEAL COM BALAO SOLIDOR 9,0MM | TUBO ENDOTRAQUEAL COM BALAO SOLIDOR 9,0MM | CIRURGIA GERAL | MATERIAL DE CONSUMO | CANULA/TUBO ENDOTRAQUEAL | UN | 01.005.728/0001-79 | LABOR IMPORT COMERCIAL IMPORTADORA E EXPORTADORA LTDA | 20 | 1974868241 | 74868241 | Material de consumo hospitalar | TNUMM | 01/07/2019 | 0000300652 | TUBO ENDOTRAQUEAL NR.09,0 C/BALAO 10UNID DESC.
1900159468 | 80246910006 | 7,6CMX7,6CM | 01/07/2019 |  |  | 5,9760 |  | COMPRESSA RAYON C/EMULSAO PETROLATUM 7,6CMX7,6CM CURATEC | CURATIVO PRIMARIO, ESTERIL, NAO ADERENTE, CONSTITUIDO POR UMA MALHA DE ACTETATO DE CELULOSE (RAYON) IMPREGNADA COM UMA EMULSAO DE PETROLATUM, DESTINADO AO TRATAMENTO DE FERIDAS. | DERMATOLOGIA | MATERIAL DE CONSUMO | CURATIVO | UN | 57.532.343/0001-14 | L.M. FARMA INDUSTRIA E COMERCIO LTDA | 20 | 1974539205 | 74539205 | Material de consumo hospitalar | TNUMM | 01/07/2019 | 0000103533 | COMPRESSA RAYON C/EMULSAO PETROLATUM 7,6CMX7,6CM CURATEC
1900159476 | 10252420008 | NR.14 | 01/07/2019 | 30/04/2023 | REGISTRO CANCELADO ANVISA | 0,7920 | REGISTRO CANCELADO ANVISA 03/11/21 | SONDA ASPIRACAO TRAQUEAL NR.14 EMB.P.G.C. | SONDA DE ASPIRACAO CONSTITUIDA POR UM TUBO DE PVC, FLEXIVEL, COM CONECTOR COM TAMPA, DESCARTAVEL, COM A FINALIDADE DE ASPIRAR AS SECRECAO DAS VIAS AEREAS. | CLINICA MEDICA | MATERIAL DE CONSUMO | SONDA DE ASPIRACAO | UN | 60.383.338/0001-00 | EMBRAMED INDUSTRIA E COMERCIO DE PRODUTOS HOSPITALARES LTDA | 20 | 1974165704 | 74165704 | Material de consumo hospitalar | TNUMM | 01/07/2019 | 0000013156 | SONDA ASPIRACAO TRAQUEAL NR.14 EMB.PGC
1900159506 | 10013860002 | NR.12 | 01/07/2019 |  |  | 1,1100 |  | CATETER TP.SONDA NR.12 EMB.P.G.C. | CATETER TIPO SONDA CONSTITUIDO POR UM TUBO DE PVC CRISTAL, ONDE UMA DAS EXTREMIDADES E FECHADA E COM TRES FUROS, E A OUTRA EXTREMIDADE DO TUBO POSSUI UM CONECTOR CONSTITUIDO DE PVC CREPE. | CLINICA MEDICA | MATERIAL DE CONSUMO | SONDA DE ASPIRACAO | UN | 33.590.688/0001-66 | CAM-PLAST INDUSTRIA E COMERCIO DE MATERIAL HOSPITALAR LTDA | 20 | 1974165720 | 74165720 | Material de consumo hospitalar | TNUMM | 01/07/2019 | 0000089001 | CATETER TP.SONDA NR.12 EMB.P.G.C.
1900159522 | 10013860002 | NR.10 | 01/07/2019 |  |  | 1,0950 |  | CATETER TP.SONDA NR.10 EMB.P.G.C. | CATETER TIPO SONDA CONSTITUIDO POR UM TUBO DE PVC CRISTAL, ONDE UMA DAS EXTREMIDADES E FECHADA E COM TRES FUROS, E A OUTRA EXTREMIDADE DO TUBO POSSUI UM CONECTOR CONSTITUIDO DE PVC CREPE. | CLINICA MEDICA | MATERIAL DE CONSUMO | SONDA DE ASPIRACAO | UN | 33.590.688/0001-66 | CAM-PLAST INDUSTRIA E COMERCIO DE MATERIAL HOSPITALAR LTDA | 20 | 1974165739 | 74165739 | Material de consumo hospitalar | TNUMM | 01/07/2019 | 0000089000 | CATETER TP.SONDA NR.10 EMB.P.G.C.
1900159530 | 80246910011 |  | 01/07/2019 |  |  | 75,3600 |  | COMPRESSA CARVAO ATIVADO C/PRATA (RECORTAVEL) 10CMX10CM C/10UNID-CURATEC | CURATIVO PRIMARIO E/OU SECUNDARIO RECORTAVEL, COMPOSTO DE TECIDO DE CARVAO ATIVADO IMPREGNADO COM PRATA, PRENSADO ENTRE DUAS CAMADAS DE RAYON/POLIAMIDA, COM ACAO BACTERICIDA EXERCIDA PELA PRATA. | DERMATOLOGIA | MATERIAL DE CONSUMO | CURATIVO | UN | 57.532.343/0001-14 | L.M. FARMA INDUSTRIA E COMERCIO LTDA | 20 | 1974539213 | 74539213 | Material de consumo hospitalar | TNUMM | 01/07/2019 | 0000103538 | COMPRESSA CARVAO ATIVADO C/PRATA (RECORTAVEL) 10CMX10CM CURATEC
1900159549 | 10013860002 | NR.08 | 01/07/2019 |  |  | 1,0650 |  | CATETER TP.SONDA NR.08 EMB.P.G.C. | CATETER TIPO SONDA CONSTITUIDO POR UM TUBO DE PVC CRISTAL, ONDE UMA DAS EXTREMIDADES E FECHADA E COM TRES FUROS, E A OUTRA EXTREMIDADE DO TUBO POSSUI UM CONECTOR CONSTITUIDO DE PVC CREPE. | CLINICA MEDICA | MATERIAL DE CONSUMO | SONDA DE ASPIRACAO | UN | 33.590.688/0001-66 | CAM-PLAST INDUSTRIA E COMERCIO DE MATERIAL HOSPITALAR LTDA | 20 | 1974165763 | 74165763 | Material de consumo hospitalar | TNUMM | 01/07/2019 | 0000088999 | CATETER TP.SONDA NR.08 EMB.P.G.C.
1900159557 | 80246910006 | 7,6CMX20,3CM | 01/07/2019 |  |  | 9,5760 |  | COMPRESSA RAYON C/EMULSAO PETROLATUM 7,6CMX20,3CM 3UNID.CURATEC | CURATIVO PRIMARIO, ESTERIL, NAO ADERENTE, CONSTITUIDO POR UMA MALHA DE ACTETATO DE CELULOSE (RAYON) IMPREGNADA COM UMA EMULSAO DE PETROLATUM, DESTINADO AO TRATAMENTO DE FERIDAS. | DERMATOLOGIA | MATERIAL DE CONSUMO | CURATIVO | UN | 57.532.343/0001-14 | L.M. FARMA INDUSTRIA E COMERCIO LTDA | 20 | 1974539248 | 74539248 | Material de consumo hospitalar | TNUMM | 01/07/2019 | 0000103534 | COMPRESSA RAYON C/EMULSAO PETROLATUM 7,6CMX20,3CM C/3UNID CURATEC
1900159590 | 10013860008 | 24/1M | 01/07/2019 |  |  | 3,5028 |  | SONDA NASOGASTRICA 24/1M EMB.P.G.C. | TUBO DE PVC CRISTAL DE 1 M COM UMA DAS EXTREMIDADES SEMI-FECHADA POSSUINDO UM PEQUENO ORIFICIO NA PONTA E NA OUTRA PONTA POSSUI UM CONECTOR COM TAMPA CONSTITUIDO DE PVC CREPE. | CLINICA MEDICA | MATERIAL DE CONSUMO | SONDA GASTRICA | UN | 33.590.688/0001-66 | CAM-PLAST INDUSTRIA E COMERCIO DE MATERIAL HOSPITALAR LTDA | 20 | 1974165798 | 74165798 | Material de consumo hospitalar | TNUMM | 01/07/2019 | 0000089030 | SONDA NASOGASTRICA 24/1M EMB.P.G.C.
1900159620 | 10013860008 | 18/1M | 01/07/2019 |  |  | 2,7342 |  | SONDA NASOGASTRICA 18/1M EMB.P.G.C. | TUBO DE PVC CRISTAL DE 1 M COM UMA DAS EXTREMIDADES SEMI-FECHADA POSSUINDO UM PEQUENO ORIFICIO NA PONTA E NA OUTRA PONTA POSSUI UM CONECTOR COM TAMPA CONSTITUIDO DE PVC CREPE. | CLINICA MEDICA | MATERIAL DE CONSUMO | SONDA GASTRICA | UN | 33.590.688/0001-66 | CAM-PLAST INDUSTRIA E COMERCIO DE MATERIAL HOSPITALAR LTDA | 20 | 1974165828 | 74165828 | Material de consumo hospitalar | TNUMM | 01/07/2019 | 0000089027 | SONDA NASOGASTRICA 18/1M EMB.P.G.C.
1900159662 | ISENTO | 7002 | 01/07/2019 |  |  | 0,0072 |  | GEL 5LTS 7002 | GEL DE CONTATO PARA APLICACAO EM ULTRA-SOM E ELETROESTIMULADOR. | CLINICA MEDICA | MATERIAL DE CONSUMO | GEL | ML | 61.461.034/0001-78 | CARCI IND. COM. AP. CIR. ORT. LTDA | 20 | 1974167839 | 74167839 | Material de consumo hospitalar | TNUMM | 01/07/2019 | NAO POSSUI SIMPRO | NAO POSSUI SIMPRO
1900159670 | 10366900017 | 0,40MX0,40M | 01/07/2019 |  |  | 4,5000 |  | CAMPO FENESTRADO 0,40MX0,40M TENCYL OVER | CAMPO CONFECCIONADO EM NAO TECIDO, POLIPROPILENO, HIPOALERGENICO, REPELENTE DE LIQUIDOS, COM FENESTRA E DOBRA CIRURGICA. | CIRURGIA GERAL | MATERIAL DE CONSUMO | CAMPO CIRURGICO | UN | 61.117.263/0001-70 | VENKURI INDUSTRIA DE PRODUTOS MEDICOS LTDA | 20 | 1974540483 | 74540483 | Material de consumo hospitalar | TNUMM | 01/07/2019 | 0000160232 | CAMPO CIRURGICO N/TECIDO EST.FENESTRADO 0,40X0,40MT.TENCYL OVER
1900159697 | 10366900017 | 0,50MX0,50M | 01/07/2019 |  |  | 7,2000 |  | CAMPO FENESTRADO 0,50MX0,50M TENCYL OVER | CAMPO CONFECCIONADO EM NAO TECIDO, POLIPROPILENO, HIPOALERGENICO, REPELENTE DE LIQUIDOS, COM FENESTRA E DOBRA CIRURGICA. | CIRURGIA GERAL | MATERIAL DE CONSUMO | CAMPO CIRURGICO | UN | 61.117.263/0001-70 | VENKURI INDUSTRIA DE PRODUTOS MEDICOS LTDA | 20 | 1974540491 | 74540491 | Material de consumo hospitalar | TNUMM | 01/07/2019 | 0000160233 | CAMPO CIRURGICO N/TECIDO EST.FENESTRADO 0,50X0,50MT.TENCYL OVER
1900159735 | 10366900018 | 1,10MX1,20M | 01/07/2019 |  |  | 22,8000 |  | CAMPO OFTALMICO C/BOLSA 1,10MX1,20M TENCYL OVER | CAMPO OFTALMICO CONFECCIONADO EM POLIPROLILENO, COM BOLSA COLETORA, ADESIVO HIPOALERGENICO E FENESTRA DE 7CM. | OFTALMOLOGIA | MATERIAL DE CONSUMO | CAMPO CIRURGICO | UN | 61.117.263/0001-70 | VENKURI INDUSTRIA DE PRODUTOS MEDICOS LTDA | 20 | 1974540521 | 74540521 | Material de consumo hospitalar | TNUMM | 01/07/2019 | 0000142773 | CAMPO OFTALMICO N/TECIDO ESTERIL C/BOLSA COLETORA/ADES.HIPOALERG.1,10X1,20MT TENCYL OVER
1900159751 | 10366900017 | 0,50MX0,50M | 01/07/2019 |  |  | 5,4000 |  | CAMPO CIRURGICO 0,50MX0,50M TENCYL OVER | CAMPO CIRURGICO CONFECCIONADO EM NAO TECIDO, POLIPROPILENO, HIPOALERGENICO E REPELENTE DE LIQUIDOS. | CIRURGIA GERAL | MATERIAL DE CONSUMO | CAMPO CIRURGICO | UN | 61.117.263/0001-70 | VENKURI INDUSTRIA DE PRODUTOS MEDICOS LTDA | 20 | 1974540688 | 74540688 | Material de consumo hospitalar | TNUMM | 01/07/2019 | 0000275269 | CAMPO CIRURGICO N/TEC.ESTERIL FEN.0,50X0,50MT TENCYL OVER C/REPELENCIA ALCOOL
1900159760 | 80228990030 | 21-2769-24 | 01/07/2019 |  |  | 80,0000 | CONFORME ATA 80 DO CNA, O VALOR DO CTNPM E O TETO MAXIMO PARA COBRANCA DE TODAS AS AGULHAS. | AGULHA PORT-A-CATH GRIPPER PLUS | AGULHA PORT-A-CATH GRIPPER PLUS | CLINICA MEDICA | MATERIAL DE CONSUMO | AGULHA DE HUBER | UN | 06.019.570/0001-00 | SMITHS MEDICAL DO BRASIL PRODUTOS HOSPITALARES LTDA | 0 | 1974870246 | 74870246 | Material de consumo hospitalar | TNUMM | 01/07/2019 | NAO POSSUI SIMPRO | NAO POSSUI SIMPRO
1900159786 | 80937150002 | 120007IMB | 01/07/2019 |  |  | 1,3248 |  | SERINGA COM DISPOSITIVO SEGURANCA RETRATIRL SOL-CARE 5,0ML 120007IMB | SERINGA COM DISPOSITIVO SEGURANCA RETRATIRL SOL-CARE 5,0ML 120007IMB | CLINICA MEDICA | MATERIAL DE CONSUMO | SERINGA | UN | 14.336.329/0001-32 | SOL-MILLENNIUM BRASIL IMPORTACAO E EXPORTACAO S.A. | 20 | 1974870254 | 74870254 | Material de consumo hospitalar | TNUMM | 01/07/2019 | 0000260959 | SERINGA C/DISPOSITIVO SEGURANCA RETRATIL 05ML SOL-CARE
1900159816 | 10366900023 | 14010038 | 01/07/2019 |  |  | 227,6400 |  | KIT CIRURGICO ESTERIL TENCYL OVER ARTROSCOPIA SSMMS 14010038 | KIT CIRURGICO ESTERIL TENCYL OVER CONSTITUIDO POR AVENTAL CIRURGICO E CAMPO CIRURGICO. | ORTOPEDIA E TRAUMATOLOGIA | MATERIAL DE CONSUMO | ROUPARIA | KIT | 61.117.263/0001-70 | VENKURI INDUSTRIA DE PRODUTOS MEDICOS LTDA | 20 | 1974541161 | 74541161 | Material de consumo hospitalar | TNUMM | 01/07/2019 | NAO POSSUI SIMPRO | NAO POSSUI SIMPRO
1900159832 | 10366900023 | 14010037 | 01/07/2019 |  |  | 108,0000 |  | KIT CIRURGICO ESTERIL TENCYL OVER UNIVERSAL SSMMS 14010037 | KIT CIRURGICO ESTERIL TENCYL OVER CONSTITUIDO POR AVENTAL CIRURGICO E CAMPO CIRURGICO. | CLINICA MEDICA | MATERIAL DE CONSUMO | ROUPARIA | KIT | 61.117.263/0001-70 | VENKURI INDUSTRIA DE PRODUTOS MEDICOS LTDA | 20 | 1974541307 | 74541307 | Material de consumo hospitalar | TNUMM | 01/07/2019 | NAO POSSUI SIMPRO | NAO POSSUI SIMPRO
1900159859 | 10207820018 | FNC2.06 | 01/07/2019 |  |  | 0,7428 |  | SONDA ESTOMACAL NASOGASTRICA 06FR CURTA EMBALAGEM P.G.C. C/ 10UN FNC2.06 | SONDA ESTOMACAL NASOGASTRICA 06FR CURTA EMBALAGEM P.G.C. C/ 10UN FNC2.06 | CLINICA MEDICA | MATERIAL DE CONSUMO | SONDA GASTRICA | UN | 59.556.621/0001-07 | MARK MED INDUSTRIA E COMERCIO LTDA | 20 | 1974546120 | 74546120 | Material de consumo hospitalar | TNUMM | 01/07/2019 | 0000009741 | SONDA ESTOMACAL NASOGASTRICA CURTA NR.06 EMB.P.G.C.10UNID
1900159867 | 10207820016 | FL2.14 | 01/07/2019 |  |  | 0,9096 |  | SONDA GASTRICA LEVINE 14FR EMBALAGEM P.G.C. C/ 10UN FL2.14 | SONDA GASTRICA LEVINE 14FR EMBALAGEM P.G.C. C/ 10UN FL2.14 | CLINICA MEDICA | MATERIAL DE CONSUMO | SONDA GASTRICA | UN | 59.556.621/0001-07 | MARK MED INDUSTRIA E COMERCIO LTDA | 20 | 1974546139 | 74546139 | Material de consumo hospitalar | TNUMM | 01/07/2019 | 0000009720 | SONDA GASTRICA LEVINE NR.14 EMB.P.G.C.10UNID
1900159883 | 80937150002 | 120006IMB | 01/07/2019 |  |  | 1,3416 |  | SERINGA COM DISPOSITIVO SEGURANCA RETRATIRL SOL-CARE 3,0ML 120006IMB | SERINGA COM DISPOSITIVO SEGURANCA RETRATIRL SOL-CARE 3,0ML 120006IMB | CLINICA MEDICA | MATERIAL DE CONSUMO | SERINGA | UN | 14.336.329/0001-32 | SOL-MILLENNIUM BRASIL IMPORTACAO E EXPORTACAO S.A. | 20 | 1974870335 | 74870335 | Material de consumo hospitalar | TNUMM | 01/07/2019 | 0000260958 | SERINGA C/DISPOSITIVO SEGURANCA RETRATIL 03ML SOL-CARE
1900159905 | 10207820016 | FL2.18 | 01/07/2019 |  |  | 1,1472 |  | SONDA GASTRICA LEVINE 18FR EMBALAGEM P.G.C. C/ 10UN FL2.18 | SONDA GASTRICA LEVINE 18FR EMBALAGEM P.G.C. C/ 10UN FL2.18 | CLINICA MEDICA | MATERIAL DE CONSUMO | SONDA GASTRICA | UN | 59.556.621/0001-07 | MARK MED INDUSTRIA E COMERCIO LTDA | 20 | 1974546163 | 74546163 | Material de consumo hospitalar | TNUMM | 01/07/2019 | 0000009724 | SONDA GASTRICA LEVINE NR.18 EMB.P.G.C.10UNID
1900159913 | 80145901246 | S103SH | 01/07/2019 | 31/12/2023 | REGISTRO CANCELADO ANVISA | 20,4000 | REGISTRO CANCELADO ANVISA 15/05/22 | FIO CATGUT SIMPLES 2-0 150CM S103SH | FIO CATGUT SIMPLES 2-0 150CM S103SH | HEMODINAMICA E CARDIOLOGIA INTERVENCIONISTA | MATERIAL DE CONSUMO | FIOS E FITAS CIRURGICOS | UN | 54.516.661/0001-01 | JOHNSON & JOHNSON DO BRASIL INDUSTRIA E COMERCIO DE PRODUTOS PARA SAUDE LTDA | 20 | 1974870343 | 74870343 | Material de consumo hospitalar | TNUMM | 01/07/2019 | NAO POSSUI SIMPRO | NAO POSSUI SIMPRO
1900159930 | 10207820016 | FL2.20 | 01/07/2019 |  |  | 1,3068 |  | SONDA GASTRICA LEVINE 20FR EMBALAGEM P.G.C. C/ 10UN FL2.20 | SONDA GASTRICA LEVINE 20FR EMBALAGEM P.G.C. C/ 10UN FL2.20 | CLINICA MEDICA | MATERIAL DE CONSUMO | SONDA GASTRICA | UN | 59.556.621/0001-07 | MARK MED INDUSTRIA E COMERCIO LTDA | 20 | 1974546171 | 74546171 | Material de consumo hospitalar | TNUMM | 01/07/2019 | 0000009725 | SONDA GASTRICA LEVINE NR.20 EMB.P.G.C.10UNID
1900159956 | 10207820016 | FL2.22 | 01/07/2019 |  |  | 2,1229 |  | SONDA GASTRICA LEVINE 22FR EMBALAGEM P.G.C. C/ 10UN FL2.22 | SONDA GASTRICA LEVINE 22FR EMBALAGEM P.G.C. C/ 10UN FL2.22 | CLINICA MEDICA | MATERIAL DE CONSUMO | SONDA GASTRICA | UN | 59.556.621/0001-07 | MARK MED INDUSTRIA E COMERCIO LTDA | 20 | 1974546180 | 74546180 | Material de consumo hospitalar | TNUMM | 01/07/2019 | 0000009727 | SONDA GASTRICA LEVINE NR.22 EMB.P.G.C.10UNID
1900159972 | 10234400102 |  | 01/07/2019 |  |  | 106,8000 |  | SISTEMA FECH.ASP.TRAQUEAL TRACH CARE PED/NEO BALLARD | SISTEMA FECHADO DE ASPIRACAO TRAQUEAL. | CLINICA MEDICA | MATERIAL DE CONSUMO | SISTEMA FECHADO DE ASPIRACAO | UN | 40.175.705/0001-64 | CEI COMERCIO EXPORTACAO IMPORTACAO DE MATERIAL MEDICO LTDA | 20 | 1974172689 | 74172689 | Material de consumo hospitalar | TNUMM | 01/07/2019 | NAO POSSUI SIMPRO | NAO POSSUI SIMPRO
1900159999 | 80740950107 | HPF300K | 01/07/2019 |  |  | 63,6000 |  | EXTENSOR DE ALTA PRESSAO EM POLIURETANO MERIT HPF300K | EXTENSOR DE ALTA PRESSAO EM POLIURETANO MERIT HPF300K | CLINICA MEDICA | MATERIAL DE CONSUMO | EXTENSOR DE CONTRASTE | UN | 13.200.579/0001-88 | MERIT MEDICAL COMERCIALIZACAO, DISTRIBUICAO, IMPORTACAO E EXPORTACAO DE PRODUTOS HOSPITALARES LTDA | 20 | 1974870351 | 74870351 | Material de consumo hospitalar | TNUMM | 01/07/2019 | NAO POSSUI SIMPRO | NAO POSSUI SIMPRO
1900160008 | 10207820016 | FL2.24 | 01/07/2019 |  |  | 2,4521 |  | SONDA GASTRICA LEVINE 24FR EMBALAGEM P.G.C. C/ 10UN FL2.24 | SONDA GASTRICA LEVINE 24FR EMBALAGEM P.G.C. C/ 10UN FL2.24 | CLINICA MEDICA | MATERIAL DE CONSUMO | SONDA GASTRICA | UN | 59.556.621/0001-07 | MARK MED INDUSTRIA E COMERCIO LTDA | 20 | 1974546201 | 74546201 | Material de consumo hospitalar | TNUMM | 01/07/2019 | 0000009728 | SONDA GASTRICA LEVINE NR.24 EMB.P.G.C.10UNID
1900160024 | 10234400102 |  | 01/07/2019 |  |  | 106,8000 |  | SISTEMA FECH.ASP.TRAQUEAL TRACH CARE TRAQ./MDI ADU.BALLARD | SISTEMA FECHADO DE ASPIRACAO TRAQUEAL. | CLINICA MEDICA | MATERIAL DE CONSUMO | SISTEMA FECHADO DE ASPIRACAO | UN | 40.175.705/0001-64 | CEI COMERCIO EXPORTACAO IMPORTACAO DE MATERIAL MEDICO LTDA | 20 | 1974172875 | 74172875 | Material de consumo hospitalar | TNUMM | 01/07/2019 | NAO POSSUI SIMPRO | NAO POSSUI SIMPRO
1900160040 | 80740950107 | HPF480K | 01/07/2019 |  |  | 63,6000 |  | EXTENSOR DE ALTA PRESSAO EM POLIURETANO MERIT HPF480K | EXTENSOR DE ALTA PRESSAO EM POLIURETANO MERIT HPF480K | CLINICA MEDICA | MATERIAL DE CONSUMO | EXTENSOR DE CONTRASTE | UN | 13.200.579/0001-88 | MERIT MEDICAL COMERCIALIZACAO, DISTRIBUICAO, IMPORTACAO E EXPORTACAO DE PRODUTOS HOSPITALARES LTDA | 20 | 1974870360 | 74870360 | Material de consumo hospitalar | TNUMM | 01/07/2019 | NAO POSSUI SIMPRO | NAO POSSUI SIMPRO
1900160059 | 10207820018 | FNC2.04 | 01/07/2019 |  |  | 0,8096 |  | SONDA ESTOMACAL NASOGASTRICA 04FR CURTA EMBALAGEM P.G.C. C/ 10UN FNC2.04 | SONDA ESTOMACAL NASOGASTRICA 04FR CURTA EMBALAGEM P.G.C. C/ 10UN FNC2.04 | CLINICA MEDICA | MATERIAL DE CONSUMO | SONDA GASTRICA | UN | 59.556.621/0001-07 | MARK MED INDUSTRIA E COMERCIO LTDA | 20 | 1974546210 | 74546210 | Material de consumo hospitalar | TNUMM | 01/07/2019 | 0000009738 | SONDA ESTOMACAL NASOGASTRICA NR.04 CURTA EMB.P.G.C.10UNID
1900160083 | 10207820016 | FL2.12 | 01/07/2019 |  |  | 0,9168 |  | SONDA GASTRICA LEVINE 12FR EMBALAGEM P.G.C. C/ 10UN FL2.12 | SONDA GASTRICA LEVINE 12FR EMBALAGEM P.G.C. C/ 10UN FL2.12 | CLINICA MEDICA | MATERIAL DE CONSUMO | SONDA GASTRICA | UN | 59.556.621/0001-07 | MARK MED INDUSTRIA E COMERCIO LTDA | 20 | 1974546228 | 74546228 | Material de consumo hospitalar | TNUMM | 01/07/2019 | 0000009719 | SONDA GASTRICA LEVINE NR.12 EMB.P.G.C.10UNID
1900160105 | 10207820018 | FNC2.08 | 01/07/2019 |  |  | 0,8040 |  | SONDA ESTOMACAL NASOGASTRICA 08FR CURTA EMBALAGEM P.G.C. C/ 10UN FNC2.08 | SONDA ESTOMACAL NASOGASTRICA 08FR CURTA EMBALAGEM P.G.C. C/ 10UN FNC2.08 | CLINICA MEDICA | MATERIAL DE CONSUMO | SONDA GASTRICA | UN | 59.556.621/0001-07 | MARK MED INDUSTRIA E COMERCIO LTDA | 20 | 1974546236 | 74546236 | Material de consumo hospitalar | TNUMM | 01/07/2019 | 0000009742 | SONDA ESTOMACAL NASOGASTRICA CURTA NR.08 EMB.P.G.C.10UNID
1900160113 | 10234400051 | 12245 | 01/07/2019 |  |  | 3,0960 |  | HASTE P/HIGIENIZACAO ORAL PEPCO/DENTASWAB BALLARD | HASTE PARA HIGIENIZACAO ORAL INDICADA PARA LIMPAR E UMEDECER O SENSIVEL TECIDO ORAL SEM CAUSAR TRAUMA. | CLINICA MEDICA | MATERIAL DE CONSUMO | ESCOVA | UN | 40.175.705/0001-64 | CEI COMERCIO EXPORTACAO IMPORTACAO DE MATERIAL MEDICO LTDA | 20 | 1974173073 | 74173073 | Material de consumo hospitalar | TNUMM | 01/07/2019 | 0000080775 | HASTE P/HIGIENIZACAO ORAL PEPCO/DENTASWAB BALLARD
1900160121 | 10207820018 | FNC2.10 | 01/07/2019 |  |  | 0,7140 |  | SONDA ESTOMACAL NASOGASTRICA 10FR CURTA EMBALAGEM P.G.C. C/ 10UN FNC2.10 | SONDA ESTOMACAL NASOGASTRICA 10FR CURTA EMBALAGEM P.G.C. C/ 10UN FNC2.10 | CLINICA MEDICA | MATERIAL DE CONSUMO | SONDA GASTRICA | UN | 59.556.621/0001-07 | MARK MED INDUSTRIA E COMERCIO LTDA | 20 | 1974546244 | 74546244 | Material de consumo hospitalar | TNUMM | 01/07/2019 | 0000009743 | SONDA ESTOMACAL NASOGASTRICA CURTA NR.10 EMB.P.G.C.10UNID
1900160130 | 10234400082 | 270.03 | 01/07/2019 |  |  | 35,2080 |  | CATETER UMBILICAL PVC VYGON 3,5FR 270.03 | CATETER UMBILICAL PVC VYGON 3,5FR 270.03 | CLINICA MEDICA | MATERIAL DE CONSUMO | CATETER UMBILICAL | UN | 40.175.705/0001-64 | CEI COMERCIO EXPORTACAO IMPORTACAO DE MATERIAL MEDICO LTDA | 20 | 1974173103 | 74173103 | Material de consumo hospitalar | TNUMM | 01/07/2019 | 0000093094 | CATETER UMBILICAL PVC 3,5FR VYGON
1900160148 | 10207820018 | FNC2.12 | 01/07/2019 |  |  | 0,9446 |  | SONDA ESTOMACAL NASOGASTRICA 12FR CURTA EMBALAGEM P.G.C. C/ 10UN FNC2.12 | SONDA ESTOMACAL NASOGASTRICA 12FR CURTA EMBALAGEM P.G.C. C/ 10UN FNC2.12 | CLINICA MEDICA | MATERIAL DE CONSUMO | SONDA GASTRICA | UN | 59.556.621/0001-07 | MARK MED INDUSTRIA E COMERCIO LTDA | 20 | 1974546252 | 74546252 | Material de consumo hospitalar | TNUMM | 01/07/2019 | 0000009745 | SONDA ESTOMACAL NASOGASTRICA CURTA NR.12 EMB.P.G.C.10UNID
1900160156 | 10234400064 |  | 01/07/2019 |  |  | 411,8638 |  | TUBO CONECTOR CPAP MANOMETRO VYGON | TUBO CONECTOR CPAP MANOMETRO VYGON. | CLINICA MEDICA | MATERIAL DE CONSUMO | ACESSORIO PARA CPAP/BIPAP | UN | 40.175.705/0001-64 | CEI COMERCIO EXPORTACAO IMPORTACAO DE MATERIAL MEDICO LTDA | 20 | 1974173138 | 74173138 | Material de consumo hospitalar | TNUMM | 01/07/2019 | 0000093115 | TUBO CONECTOR CPAP MANOMETRO VYGON
1900160164 | 10207820018 | FNC2.14 | 01/07/2019 |  |  | 0,7680 |  | SONDA ESTOMACAL NASOGASTRICA 14FR CURTA EMBALAGEM P.G.C. C/ 10UN FNC2.14 | SONDA ESTOMACAL NASOGASTRICA 14FR CURTA EMBALAGEM P.G.C. C/ 10UN FNC2.14 | CLINICA MEDICA | MATERIAL DE CONSUMO | SONDA GASTRICA | UN | 59.556.621/0001-07 | MARK MED INDUSTRIA E COMERCIO LTDA | 20 | 1974546260 | 74546260 | Material de consumo hospitalar | TNUMM | 01/07/2019 | 0000009746 | SONDA ESTOMACAL NASOGASTRICA CURTA NR.14 EMB.P.G.C.10UNID
1900160172 | 10234400082 | 270.05 | 01/07/2019 |  |  | 35,2080 |  | CATETER UMBILICAL PVC VYGON 5,0FR 270.05 | CATETER UMBILICAL PVC VYGON 5,0FR 270.05 | CLINICA MEDICA | MATERIAL DE CONSUMO | CATETER UMBILICAL | UN | 40.175.705/0001-64 | CEI COMERCIO EXPORTACAO IMPORTACAO DE MATERIAL MEDICO LTDA | 20 | 1974173197 | 74173197 | Material de consumo hospitalar | TNUMM | 01/07/2019 | 0000093096 | CATETER UMBILICAL PVC 5,0FR VYGON
1900160199 | 10207820018 | FNC2.16 | 01/07/2019 |  |  | 1,0993 |  | SONDA ESTOMACAL NASOGASTRICA 16FR CURTA EMBALAGEM P.G.C. C/ 10UN FNC2.16 | SONDA ESTOMACAL NASOGASTRICA 16FR CURTA EMBALAGEM P.G.C. C/ 10UN FNC2.16 | CLINICA MEDICA | MATERIAL DE CONSUMO | SONDA GASTRICA | UN | 59.556.621/0001-07 | MARK MED INDUSTRIA E COMERCIO LTDA | 20 | 1974546279 | 74546279 | Material de consumo hospitalar | TNUMM | 01/07/2019 | 0000009747 | SONDA ESTOMACAL NASOGASTRICA CURTA NR.16 EMB.P.G.C.10UNID
1900160229 | 10207820018 | FNC2.18 | 01/07/2019 |  |  | 1,2000 |  | SONDA ESTOMACAL NASOGASTRICA 18FR CURTA EMBALAGEM P.G.C. C/ 10UN FNC2.18 | SONDA ESTOMACAL NASOGASTRICA 18FR CURTA EMBALAGEM P.G.C. C/ 10UN FNC2.18 | CLINICA MEDICA | MATERIAL DE CONSUMO | SONDA GASTRICA | UN | 59.556.621/0001-07 | MARK MED INDUSTRIA E COMERCIO LTDA | 20 | 1974546287 | 74546287 | Material de consumo hospitalar | TNUMM | 01/07/2019 | 0000009748 | SONDA ESTOMACAL NASOGASTRICA CURTA NR.18 EMB.P.G.C.10UNID
1900160245 | 10234400082 | 270.04 | 01/07/2019 |  |  | 35,2080 |  | CATETER UMBILICAL PVC VYGON 4,0FR 270.04 | CATETER UMBILICAL PVC VYGON 4,0FR 270.04 | CLINICA MEDICA | MATERIAL DE CONSUMO | CATETER UMBILICAL | UN | 40.175.705/0001-64 | CEI COMERCIO EXPORTACAO IMPORTACAO DE MATERIAL MEDICO LTDA | 20 | 1974173227 | 74173227 | Material de consumo hospitalar | TNUMM | 01/07/2019 | 0000093095 | CATETER UMBILICAL PVC 4,0FR VYGON
1900160261 | 10207820018 | FNC2.20 | 01/07/2019 |  |  | 0,9960 |  | SONDA ESTOMACAL NASOGASTRICA 20FR CURTA EMBALAGEM P.G.C. C/ 10UN FNC2.20 | SONDA ESTOMACAL NASOGASTRICA 20FR CURTA EMBALAGEM P.G.C. C/ 10UN FNC2.20 | CLINICA MEDICA | MATERIAL DE CONSUMO | SONDA GASTRICA | UN | 59.556.621/0001-07 | MARK MED INDUSTRIA E COMERCIO LTDA | 20 | 1974546295 | 74546295 | Material de consumo hospitalar | TNUMM | 01/07/2019 | 0000009750 | SONDA ESTOMACAL NASOGASTRICA CURTA NR.20 EMB.P.G.C.10UNID
1900160288 | 10207820018 | FNL2.20 | 01/07/2019 |  |  | 2,0040 |  | SONDA ESTOMACAL NASOGASTRICA 20FR LONGA EMBALAGEM P.G.C. C/ 10UN FNL2.20 | SONDA ESTOMACAL NASOGASTRICA 20FR LONGA EMBALAGEM P.G.C. C/ 10UN FNL2.20 | CLINICA MEDICA | MATERIAL DE CONSUMO | SONDA GASTRICA | UN | 59.556.621/0001-07 | MARK MED INDUSTRIA E COMERCIO LTDA | 20 | 1974546309 | 74546309 | Material de consumo hospitalar | TNUMM | 01/07/2019 | 0000009767 | SONDA ESTOMACAL NASOGASTRICA LONGA NR.20 EMB.P.G.C.10UNID
1900160300 | 10207820020 | FOS2.04 | 01/07/2019 |  |  | 0,5712 |  | CATETER OXIGENIO SONDA PGC 04 FOS2.04 C/ 10UN | CATETER OXIGENIO SONDA PGC 04 FOS2.04 C/ 10UN | CLINICA MEDICA | MATERIAL DE CONSUMO | CATETER NASAL | UN | 59.556.621/0001-07 | MARK MED INDUSTRIA E COMERCIO LTDA | 20 | 1974546317 | 74546317 | Material de consumo hospitalar | TNUMM | 01/07/2019 | 0000009791 | CATETER P/OXIGENIO NR.04 EMB.P.G.C.10UNID
1900160334 | 10207820020 | FOS2.08 | 01/07/2019 |  |  | 0,8520 |  | CATETER OXIGENIO SONDA PGC 08 FOS2.08 C/ 10UN | CATETER OXIGENIO SONDA PGC 08 FOS2.08 C/ 10UN | CLINICA MEDICA | MATERIAL DE CONSUMO | CATETER NASAL | UN | 59.556.621/0001-07 | MARK MED INDUSTRIA E COMERCIO LTDA | 20 | 1974546325 | 74546325 | Material de consumo hospitalar | TNUMM | 01/07/2019 | 0000009796 | CATETER P/OXIGENIO NR.08 EMB.P.G.C.10UNID
1900160369 | 10207820020 | FOS2.10 | 01/07/2019 |  |  | 0,7668 |  | CATETER OXIGENIO SONDA PGC 10 FOS2.10 C/ 10UN | CATETER OXIGENIO SONDA PGC 10 FOS2.10 C/ 10UN | CLINICA MEDICA | MATERIAL DE CONSUMO | CATETER NASAL | UN | 59.556.621/0001-07 | MARK MED INDUSTRIA E COMERCIO LTDA | 20 | 1974546341 | 74546341 | Material de consumo hospitalar | TNUMM | 01/07/2019 | 0000009797 | CATETER P/OXIGENIO NR.10 EMB.P.G.C.10UNID
1900160393 | 10207820020 | FOS2.06 | 01/07/2019 |  |  | 0,8436 |  | CATETER OXIGENIO SONDA PGC 06 FOS2.06 C/ 10UN | CATETER OXIGENIO SONDA PGC 06 FOS2.06 C/ 10UN | CLINICA MEDICA | MATERIAL DE CONSUMO | CATETER NASAL | UN | 59.556.621/0001-07 | MARK MED INDUSTRIA E COMERCIO LTDA | 20 | 1974546350 | 74546350 | Material de consumo hospitalar | TNUMM | 01/07/2019 | 0000009794 | CATETER P/OXIGENIO NR.06 EMB.P.G.C.10UNID
1900160440 | 10207820020 | FOS2.12 | 01/07/2019 |  |  | 0,8496 |  | CATETER OXIGENIO SONDA PGC 12 FOS2.12 C/ 10UN | CATETER OXIGENIO SONDA PGC 12 FOS2.12 C/ 10UN | CLINICA MEDICA | MATERIAL DE CONSUMO | CATETER NASAL | UN | 59.556.621/0001-07 | MARK MED INDUSTRIA E COMERCIO LTDA | 20 | 1974546368 | 74546368 | Material de consumo hospitalar | TNUMM | 01/07/2019 | 0000009799 | CATETER P/OXIGENIO NR.12 EMB.P.G.C.10UNID
1900160466 | 10207820016 | FL2.10 | 01/07/2019 |  |  | 0,8664 |  | SONDA GASTRICA LEVINE 10FR EMBALAGEM P.G.C. C/ 10UN FL2.10 | SONDA GASTRICA LEVINE 10FR EMBALAGEM P.G.C. C/ 10UN FL2.10 | CLINICA MEDICA | MATERIAL DE CONSUMO | SONDA GASTRICA | UN | 59.556.621/0001-07 | MARK MED INDUSTRIA E COMERCIO LTDA | 20 | 1974546430 | 74546430 | Material de consumo hospitalar | TNUMM | 01/07/2019 | 0000009717 | SONDA GASTRICA LEVINE NR.10 EMB.P.G.C.10UNID
1900160482 | 10207820020 | FOS2.14 | 01/07/2019 |  |  | 0,9360 |  | CATETER OXIGENIO SONDA PGC 14 FOS2.14 C/ 10UN | CATETER OXIGENIO SONDA PGC 14 FOS2.14 C/ 10UN | CLINICA MEDICA | MATERIAL DE CONSUMO | CATETER NASAL | UN | 59.556.621/0001-07 | MARK MED INDUSTRIA E COMERCIO LTDA | 20 | 1974546457 | 74546457 | Material de consumo hospitalar | TNUMM | 01/07/2019 | 0000009801 | CATETER P/OXIGENIO NR.14 EMB.P.G.C.10UNID
1900160504 | 10207820020 | FOS2.16 | 01/07/2019 |  |  | 1,2409 |  | CATETER OXIGENIO SONDA PGC 16 FOS2.16 C/ 10UN | CATETER OXIGENIO SONDA PGC 16 FOS2.16 C/ 10UN | CLINICA MEDICA | MATERIAL DE CONSUMO | CATETER NASAL | UN | 59.556.621/0001-07 | MARK MED INDUSTRIA E COMERCIO LTDA | 20 | 1974546465 | 74546465 | Material de consumo hospitalar | TNUMM | 01/07/2019 | 0000009802 | CATETER P/OXIGENIO NR.16 EMB.P.G.C.10UNID
1900160520 | 10207820019 | FR2.32 | 01/07/2019 |  |  | 1,8108 |  | SONDA RETAL 32FR EMBALAGEM P.G.C. C/ 10UN FR2.32 | SONDA RETAL 32FR EMBALAGEM P.G.C. C/ 10UN FR2.32 | CLINICA MEDICA | MATERIAL DE CONSUMO | SONDA RETAL | UN | 59.556.621/0001-07 | MARK MED INDUSTRIA E COMERCIO LTDA | 20 | 1974546473 | 74546473 | Material de consumo hospitalar | TNUMM | 01/07/2019 | 0000009711 | SONDA RETAL NR.32 EMB.P.G.C.10UNID
1900160571 | 10207820016 | FL2.04 | 01/07/2019 |  |  | 1,0993 |  | SONDA GASTRICA LEVINE 04FR EMBALAGEM P.G.C. C/ 10UN FL2.04 | SONDA GASTRICA LEVINE 04FR EMBALAGEM P.G.C. C/ 10UN FL2.04 | CLINICA MEDICA | MATERIAL DE CONSUMO | SONDA GASTRICA | UN | 59.556.621/0001-07 | MARK MED INDUSTRIA E COMERCIO LTDA | 20 | 1974546490 | 74546490 | Material de consumo hospitalar | TNUMM | 01/07/2019 | 0000009713 | SONDA GASTRICA LEVINE NR.04 EMB.P.G.C.10UNID
1900160695 | 10207820020 | FOS2.18 | 01/07/2019 |  |  | 1,2574 |  | CATETER OXIGENIO SONDA PGC 18 FOS2.18 C/ 10UN | CATETER OXIGENIO SONDA PGC 18 FOS2.18 C/ 10UN | CLINICA MEDICA | MATERIAL DE CONSUMO | CATETER NASAL | UN | 59.556.621/0001-07 | MARK MED INDUSTRIA E COMERCIO LTDA | 20 | 1974546503 | 74546503 | Material de consumo hospitalar | TNUMM | 01/07/2019 | 0000009804 | CATETER P/OXIGENIO NR.18 EMB.P.G.C.10UNID
1900160717 | 10207820016 | FL2.06 | 01/07/2019 |  |  | 0,7308 |  | SONDA GASTRICA LEVINE 06FR EMBALAGEM P.G.C. C/ 10UN FL2.06 | SONDA GASTRICA LEVINE 06FR EMBALAGEM P.G.C. C/ 10UN FL2.06 | CLINICA MEDICA | MATERIAL DE CONSUMO | SONDA GASTRICA | UN | 59.556.621/0001-07 | MARK MED INDUSTRIA E COMERCIO LTDA | 20 | 1974546511 | 74546511 | Material de consumo hospitalar | TNUMM | 01/07/2019 | 0000009715 | SONDA GASTRICA LEVINE NR.06 EMB.P.G.C.10UNID
1900160733 | 10207820016 | FL2.08 | 01/07/2019 |  |  | 0,7788 |  | SONDA GASTRICA LEVINE 08FR EMBALAGEM P.G.C. C/ 10UN FL2.08 | SONDA GASTRICA LEVINE 08FR EMBALAGEM P.G.C. C/ 10UN FL2.08 | CLINICA MEDICA | MATERIAL DE CONSUMO | SONDA GASTRICA | UN | 59.556.621/0001-07 | MARK MED INDUSTRIA E COMERCIO LTDA | 20 | 1974546520 | 74546520 | Material de consumo hospitalar | TNUMM | 01/07/2019 | 0000009716 | SONDA GASTRICA LEVINE NR.08 EMB.P.G.C.10UNID
1900160750 | 10207820014 | FU2.14 | 01/07/2019 |  |  | 0,9036 |  | SONDA URETRAL 14 FR EMBALAGEM P.G.C. C/ 10UN FU2.14 | SONDA URETRAL 14 FR EMBALAGEM P.G.C. C/ 10UN FU2.14 | CLINICA MEDICA | MATERIAL DE CONSUMO | SONDA URETRAL/URETERAL | UN | 59.556.621/0001-07 | MARK MED INDUSTRIA E COMERCIO LTDA | 20 | 1974546546 | 74546546 | Material de consumo hospitalar | TNUMM | 01/07/2019 | 0000009678 | SONDA URETRAL NR.14 EMB.P.G.C.10UNID
1900160776 | 10207820014 | FU2.12 | 01/07/2019 |  |  | 1,2000 |  | SONDA URETRAL 12 FR EMBALAGEM P.G.C. C/ 10UN FU2.12 | SONDA URETRAL 12 FR EMBALAGEM P.G.C. C/ 10UN FU2.12 | CLINICA MEDICA | MATERIAL DE CONSUMO | SONDA URETRAL/URETERAL | UN | 59.556.621/0001-07 | MARK MED INDUSTRIA E COMERCIO LTDA | 20 | 1974546554 | 74546554 | Material de consumo hospitalar | TNUMM | 01/07/2019 | 0000009677 | SONDA URETRAL NR.12 EMB.P.G.C.10UNID
1900160792 | 10207820014 | FU2.10 | 01/07/2019 |  |  | 1,2000 |  | SONDA URETRAL 10 FR EMBALAGEM P.G.C. C/ 10UN FU2.10 | SONDA URETRAL 10 FR EMBALAGEM P.G.C. C/ 10UN FU2.10 | CLINICA MEDICA | MATERIAL DE CONSUMO | SONDA URETRAL/URETERAL | UN | 59.556.621/0001-07 | MARK MED INDUSTRIA E COMERCIO LTDA | 20 | 1974546562 | 74546562 | Material de consumo hospitalar | TNUMM | 01/07/2019 | 0000009676 | SONDA URETRAL NR.10 EMB.P.G.C.10UNID
1900160830 | 10207820014 | FU2.04 | 01/07/2019 |  |  | 0,7128 |  | SONDA URETRAL 04 FR EMBALAGEM P.G.C. C/ 10UN FU2.04 | SONDA URETRAL 04 FR EMBALAGEM P.G.C. C/ 10UN FU2.04 | CLINICA MEDICA | MATERIAL DE CONSUMO | SONDA URETRAL/URETERAL | UN | 59.556.621/0001-07 | MARK MED INDUSTRIA E COMERCIO LTDA | 20 | 1974546570 | 74546570 | Material de consumo hospitalar | TNUMM | 01/07/2019 | 0000009673 | SONDA URETRAL NR.04 EMB.P.G.C.10UNID
1900160857 | 80020550017 | 94085 | 01/07/2019 |  |  | 14,5200 |  | DRENO TORACICO SILICONE 24FR 50CM 94085 | DRENO TORACICO SILICONE 24FR 50CM 94085 | CLINICA MEDICA+CIRURGIA TORACICA | MATERIAL DE CONSUMO | DRENO | UN | 94.304.672/0001-34 | MEDICONE PROJETOS E SOLUCOES PARA A INDUSTRIA E A SAUDE LTDA | 20 | 1974842773 | 74842773 | Material de consumo hospitalar | TNUMM | 01/07/2019 | 0000040468 | DRENO TORACICO SILICONE 24FR 50CM
1900160865 | 10150470082 | LG/5 | 01/07/2019 |  |  | 35,8800 |  | SERINGA VIDRO GRADUADA INTERCAMBIAVEL BICO VIDRO LUER SLIP ARTI GLASS 5,0CM3 LG/5 | SERINGA VIDRO GRADUADA INTERCAMBIAVEL BICO VIDRO LUER SLIP ARTI GLASS 5,0CM3 LG/5 | CLINICA MEDICA | MATERIAL DE CONSUMO | SERINGA DE VIDRO | UN | 61.418.042/0001-31 | CIRURGICA FERNANDES - COMERCIO DE MATERIAIS CIRURGICOS E HOSPITALARES - SOCIEDADE LIMITADA | 20 | 1974197487 | 74197487 | Material de consumo hospitalar | TNUMM | 01/07/2019 | 0000050394 | SERINGA VIDRO GRADUADA INTERCAMBIAVEL BICO VIDRO LUER SLIP 5CC ARTI GLASS
1900160881 | 10150470082 | LL/3 | 01/07/2019 |  |  | 59,2457 |  | SERINGA VIDRO GRADUADA INTERCAMBIAVEL BICO METAL LUER LOCK ARTI GLASS 3,0CM3 LL/3 | SERINGA VIDRO GRADUADA INTERCAMBIAVEL BICO METAL LUER LOCK ARTI GLASS 3,0CM3 LL/3 | CLINICA MEDICA | MATERIAL DE CONSUMO | SERINGA DE VIDRO | UN | 61.418.042/0001-31 | CIRURGICA FERNANDES - COMERCIO DE MATERIAIS CIRURGICOS E HOSPITALARES - SOCIEDADE LIMITADA | 20 | 1974197576 | 74197576 | Material de consumo hospitalar | TNUMM | 01/07/2019 | 0000050410 | SERINGA VIDRO GRADUADA INTERCAMBIAVEL BICO METAL LUER LOCK 3CC ARTI GLASS
1900160911 | 10207820015 | FT2.20 | 01/07/2019 |  |  | 0,8952 |  | SONDA ASPIRACAO TRAQUEAL 20FR EMBALAGEM P.G.C. C/ 10UN FT2.20 | SONDA ASPIRACAO TRAQUEAL 20FR EMBALAGEM P.G.C. C/ 10UN FT2.20 | CLINICA MEDICA | MATERIAL DE CONSUMO | SONDA DE ASPIRACAO | UN | 59.556.621/0001-07 | MARK MED INDUSTRIA E COMERCIO LTDA | 20 | 1974546600 | 74546600 | Material de consumo hospitalar | TNUMM | 01/07/2019 | 0000009670 | SONDA ASPIRACAO TRAQUEAL NR.20 EMB.P.G.C.10UNID
1900160938 | 10207820015 | FT2.18 | 01/07/2019 |  |  | 1,0236 |  | SONDA ASPIRACAO TRAQUEAL 18FR EMBALAGEM P.G.C. C/ 10UN FT2.18 | SONDA ASPIRACAO TRAQUEAL 18FR EMBALAGEM P.G.C. C/ 10UN FT2.18 | CLINICA MEDICA | MATERIAL DE CONSUMO | SONDA DE ASPIRACAO | UN | 59.556.621/0001-07 | MARK MED INDUSTRIA E COMERCIO LTDA | 20 | 1974546627 | 74546627 | Material de consumo hospitalar | TNUMM | 01/07/2019 | 0000009669 | SONDA ASPIRACAO TRAQUEAL NR.18 EMB.P.G.C.10UNID
1900160954 | 10207820015 | FT2.04 | 01/07/2019 |  |  | 0,7320 |  | SONDA ASPIRACAO TRAQUEAL 04FR EMBALAGEM P.G.C. C/ 10UN FT2.04 | SONDA ASPIRACAO TRAQUEAL 04FR EMBALAGEM P.G.C. C/ 10UN FT2.04 | CLINICA MEDICA | MATERIAL DE CONSUMO | SONDA DE ASPIRACAO | UN | 59.556.621/0001-07 | MARK MED INDUSTRIA E COMERCIO LTDA | 20 | 1974546651 | 74546651 | Material de consumo hospitalar | TNUMM | 01/07/2019 | 0000009662 | SONDA ASPIRACAO TRAQUEAL NR.04 EMB.P.G.C.10UNID
1900160962 | 10150470082 | LL/5 | 01/07/2019 |  |  | 59,2457 |  | SERINGA VIDRO GRADUADA INTERCAMBIAVEL BICO METAL LUER LOCK ARTI GLASS 5,0CM3 LL/5 | SERINGA VIDRO GRADUADA INTERCAMBIAVEL BICO METAL LUER LOCK ARTI GLASS 5,0CM3 LL/5 | CLINICA MEDICA | MATERIAL DE CONSUMO | SERINGA DE VIDRO | UN | 61.418.042/0001-31 | CIRURGICA FERNANDES - COMERCIO DE MATERIAIS CIRURGICOS E HOSPITALARES - SOCIEDADE LIMITADA | 20 | 1974197584 | 74197584 | Material de consumo hospitalar | TNUMM | 01/07/2019 | 0000240218 | SERINGA VIDRO LUER LOCK 5CC ARTI GLASS
1900160997 | 10207820015 | FT2.06 | 01/07/2019 |  |  | 1,0200 |  | SONDA ASPIRACAO TRAQUEAL 06FR EMBALAGEM P.G.C. C/ 10UN FT2.06 | SONDA ASPIRACAO TRAQUEAL 06FR EMBALAGEM P.G.C. C/ 10UN FT2.06 | CLINICA MEDICA | MATERIAL DE CONSUMO | SONDA DE ASPIRACAO | UN | 59.556.621/0001-07 | MARK MED INDUSTRIA E COMERCIO LTDA | 20 | 1974546660 | 74546660 | Material de consumo hospitalar | TNUMM | 01/07/2019 | 0000009663 | SONDA ASPIRACAO TRAQUEAL NR.06 EMB.P.G.C.10UNID
1900161039 | 10150470082 | LL/10 | 01/07/2019 |  |  | 39,4972 |  | SERINGA VIDRO GRADUADA INTERCAMBIAVEL BICO METAL LUER LOCK ARTI GLASS 10CM3 LL/10 | SERINGA VIDRO GRADUADA INTERCAMBIAVEL BICO METAL LUER LOCK ARTI GLASS 10CM3 LL/10 | CLINICA MEDICA | MATERIAL DE CONSUMO | SERINGA DE VIDRO | UN | 61.418.042/0001-31 | CIRURGICA FERNANDES - COMERCIO DE MATERIAIS CIRURGICOS E HOSPITALARES - SOCIEDADE LIMITADA | 20 | 1974197592 | 74197592 | Material de consumo hospitalar | TNUMM | 01/07/2019 | 0000050413 | SERINGA VIDRO GRADUADA INTERCAMBIAVEL BICO METAL LUER LOCK 10CC ARTI GLASS
1900161055 | 10207820018 | FNL2.22 | 01/07/2019 |  |  | 1,8360 |  | SONDA ESTOMACAL NASOGASTRICA 22FR LONGA EMBALAGEM P.G.C. C/ 10UN FNL2.22 | SONDA ESTOMACAL NASOGASTRICA 22FR LONGA EMBALAGEM P.G.C. C/ 10UN FNL2.22 | CLINICA MEDICA | MATERIAL DE CONSUMO | SONDA GASTRICA | UN | 59.556.621/0001-07 | MARK MED INDUSTRIA E COMERCIO LTDA | 20 | 1974546678 | 74546678 | Material de consumo hospitalar | TNUMM | 01/07/2019 | 0000009769 | SONDA ESTOMACAL NASOGASTRICA LONGA NR.22 EMB.P.G.C.10UNID
1900161071 | 10150470009 | 4003 | 01/07/2019 |  |  | 0,1866 |  | LANCETA ESTERIL FEATHER 4003 C/ 200UN | LANCETA ESTERIL FEATHER 4003 C/ 200UN | CLINICA MEDICA | MATERIAL DE CONSUMO | LANCETA | UN | 61.418.042/0001-31 | CIRURGICA FERNANDES - COMERCIO DE MATERIAIS CIRURGICOS E HOSPITALARES - SOCIEDADE LIMITADA | 20 | 1974198050 | 74198050 | Material de consumo hospitalar | TNUMM | 01/07/2019 | 0000049081 | LANCETA PICADORA ESTERIL 200UNID FEATHER
1900161098 | 10207820015 | FT2.16 | 01/07/2019 |  |  | 0,9636 |  | SONDA ASPIRACAO TRAQUEAL 16FR EMBALAGEM P.G.C. C/ 10UN FT2.16 | SONDA ASPIRACAO TRAQUEAL 16FR EMBALAGEM P.G.C. C/ 10UN FT2.16 | CLINICA MEDICA | MATERIAL DE CONSUMO | SONDA DE ASPIRACAO | UN | 59.556.621/0001-07 | MARK MED INDUSTRIA E COMERCIO LTDA | 20 | 1974546686 | 74546686 | Material de consumo hospitalar | TNUMM | 01/07/2019 | 0000009668 | SONDA ASPIRACAO TRAQUEAL NR.16 EMB.P.G.C.10UNID
1900161128 | 10207820015 | FT2.14 | 01/07/2019 |  |  | 1,0140 |  | SONDA ASPIRACAO TRAQUEAL 14FR EMBALAGEM P.G.C. C/ 10UN FT2.14 | SONDA ASPIRACAO TRAQUEAL 14FR EMBALAGEM P.G.C. C/ 10UN FT2.14 | CLINICA MEDICA | MATERIAL DE CONSUMO | SONDA DE ASPIRACAO | UN | 59.556.621/0001-07 | MARK MED INDUSTRIA E COMERCIO LTDA | 20 | 1974546694 | 74546694 | Material de consumo hospitalar | TNUMM | 01/07/2019 | 0000009667 | SONDA ASPIRACAO TRAQUEAL NR.14 EMB.P.G.C.10UNID
1900161144 | 10207820015 | FT2.12 | 01/07/2019 |  |  | 0,8796 |  | SONDA ASPIRACAO TRAQUEAL 12FR EMBALAGEM P.G.C. C/ 10UN FT2.12 | SONDA ASPIRACAO TRAQUEAL 12FR EMBALAGEM P.G.C. C/ 10UN FT2.12 | CLINICA MEDICA | MATERIAL DE CONSUMO | SONDA DE ASPIRACAO | UN | 59.556.621/0001-07 | MARK MED INDUSTRIA E COMERCIO LTDA | 20 | 1974546708 | 74546708 | Material de consumo hospitalar | TNUMM | 01/07/2019 | 0000009666 | SONDA ASPIRACAO TRAQUEAL NR.12 EMB.P.G.C.10UNID
1900161160 | 10207820015 | FT2.10 | 01/07/2019 |  |  | 0,8304 |  | SONDA ASPIRACAO TRAQUEAL 10FR EMBALAGEM P.G.C. C/ 10UN FT2.10 | SONDA ASPIRACAO TRAQUEAL 10FR EMBALAGEM P.G.C. C/ 10UN FT2.10 | CLINICA MEDICA | MATERIAL DE CONSUMO | SONDA DE ASPIRACAO | UN | 59.556.621/0001-07 | MARK MED INDUSTRIA E COMERCIO LTDA | 20 | 1974546716 | 74546716 | Material de consumo hospitalar | TNUMM | 01/07/2019 | 0000009665 | SONDA ASPIRACAO TRAQUEAL NR.10 EMB.P.G.C.10UNID
1900161187 | 10150470250 | RS05 | 01/07/2019 |  |  | 18,0000 |  | PLACA ELETROCIRURGICA AUTO-ADES.ADU.RS05 SKINTACT | DISPOSITIVO ADESIVO, NAO ESTERIL, CONSTITUIDO DE UMA PLACA DE ESPUMA DE POLIETILENO, REVESTIDA COM HIDROGEL, BORDAS REVESTIDAS COM ADESIVO ACRILICO, TIPOS PADRAO OU BI PARTIDA, FINAS, LEVES E MOLDAVEIS, PROJETADA PARA USO COM GERADORES ELETROCIRURGICOS MONOPOLARES, COM O OBJETIVO DE REMOVER A CORRENTE ELETRICA DO CORPO DO PACIENTE. | CLINICA MEDICA | MATERIAL DE CONSUMO | PLACA DE CAUTERIO | UN | 61.418.042/0001-31 | CIRURGICA FERNANDES - COMERCIO DE MATERIAIS CIRURGICOS E HOSPITALARES - SOCIEDADE LIMITADA | 20 | 1974199030 | 74199030 | Material de consumo hospitalar | TNUMM | 01/07/2019 | 0000050364 | PLACA ELETROCIRURGICA AUTO-ADES.ADU.SKINTACT
1900161241 | 10207820015 | FT2.08 | 01/07/2019 |  |  | 1,0800 |  | SONDA ASPIRACAO TRAQUEAL 08FR EMBALAGEM P.G.C. C/ 10UN FT2.08 | SONDA ASPIRACAO TRAQUEAL 08FR EMBALAGEM P.G.C. C/ 10UN FT2.08 | CLINICA MEDICA | MATERIAL DE CONSUMO | SONDA DE ASPIRACAO | UN | 59.556.621/0001-07 | MARK MED INDUSTRIA E COMERCIO LTDA | 20 | 1974546724 | 74546724 | Material de consumo hospitalar | TNUMM | 01/07/2019 | 0000009664 | SONDA ASPIRACAO TRAQUEAL NR.08 EMB.P.G.C.10UNID
1900161284 | 10207820018 | FNL2.24 | 01/07/2019 |  |  | 1,6320 |  | SONDA ESTOMACAL NASOGASTRICA 24FR LONGA EMBALAGEM P.G.C. C/ 10UN FNL2.24 | SONDA ESTOMACAL NASOGASTRICA 24FR LONGA EMBALAGEM P.G.C. C/ 10UN FNL2.24 | CLINICA MEDICA | MATERIAL DE CONSUMO | SONDA GASTRICA | UN | 59.556.621/0001-07 | MARK MED INDUSTRIA E COMERCIO LTDA | 20 | 1974546740 | 74546740 | Material de consumo hospitalar | TNUMM | 01/07/2019 | 0000009770 | SONDA ESTOMACAL NASOGASTRICA LONGA NR.24 EMB.P.G.C.10UNID
1900161349 | 10207820019 | FR2.28 | 01/07/2019 |  |  | 1,6621 |  | SONDA RETAL 28FR EMBALAGEM P.G.C. C/ 10UN FR2.28 | SONDA RETAL 28FR EMBALAGEM P.G.C. C/ 10UN FR2.28 | CLINICA MEDICA | MATERIAL DE CONSUMO | SONDA RETAL | UN | 59.556.621/0001-07 | MARK MED INDUSTRIA E COMERCIO LTDA | 20 | 1974546759 | 74546759 | Material de consumo hospitalar | TNUMM | 01/07/2019 | 0000009708 | SONDA RETAL NR.28 EMB.P.G.C.10UNID
1900161365 | 80357970004 | NE | 01/07/2019 | 29/02/2024 | DESCONTINUADO | 40,7358 | DESCONTINUADO 20/10/22 | ESPACADOR P/AEROSOLTERAPIA RETRATIL (AERO PUFF) MEDFIS | TUBBO RETRATIL PARA AEROSOLTERAPIA, JA QUE PROMOVE A MISTURA DO GAS FORNECIDO COM A MEDICACAO, FAZENDO A DISTRIBUICAO HOMOGENEA DESTE ENTRE OS DOIS PULMOES. O TUBO DIVIDE-SE EM SEIS COMPONENTES BASICOS: BASE SUPERIOR, BASE INFERIOR, ANEIS, MOLA, COBERTURA ENVOLTORIA DA MOLA E ALAVANCA PARA ABERTURA E FECHAMENTO DA MOLA. | CLINICA MEDICA | MATERIAL DE CONSUMO | ACESSORIO DE VENTILACAO | UN | 00.142.916/0001-86 | COMERCIAL NACIONAL DE PRODUTOS HOSPITALARES LTDA | 20 | 1974226924 | 74226924 | Material de consumo hospitalar | TNUMM | 01/07/2019 | 0000079378 | ESPACADOR P/AEROSSOLTERAPIA RETRATIL PLASTPUFF
1900161381 | 10342600029 |  | 01/07/2019 |  |  | 129,6961 |  | CIRCUITO UNIVERSAL RPPI/IPPB HUDSON | VALVULA EXPIRATORIA SENSIVEL COM TAMPA TRANSLUCIDA, DESVIADOR DE FLUXO EXPIRATORIO, NEBULIZADOR DE ALTO FLUXO COM RESERVATORIO DE 20ML DE CAPACIDADE, PECA BUCAL, TUBOS CORRUGADOS, CONJUNTO DE ADAPTADORES MULTIPLOS, VALVULA EXPIRATORIA E CONJUNTO DE NEBULIZACAO. | CLINICA MEDICA | MATERIAL DE CONSUMO | ACESSORIO PARA CPAP/BIPAP | KIT | 00.142.916/0001-86 | COMERCIAL NACIONAL DE PRODUTOS HOSPITALARES LTDA | 20 | 1974226959 | 74226959 | Material de consumo hospitalar | TNUMM | 01/07/2019 | 0000274207 | CIRCUITO RESPIRATORIO UNIVERSAL HUDSON
1900161411 | 10207820019 | FR2.26 | 01/07/2019 |  |  | 1,6441 |  | SONDA RETAL 26FR EMBALAGEM P.G.C. C/ 10UN FR2.26 | SONDA RETAL 26FR EMBALAGEM P.G.C. C/ 10UN FR2.26 | CLINICA MEDICA | MATERIAL DE CONSUMO | SONDA RETAL | UN | 59.556.621/0001-07 | MARK MED INDUSTRIA E COMERCIO LTDA | 20 | 1974546767 | 74546767 | Material de consumo hospitalar | TNUMM | 01/07/2019 | 0000009703 | SONDA RETAL NR.26 EMB.P.G.C.10UNID
1900161454 | 10207820019 | FR2.24 | 01/07/2019 |  |  | 1,2600 |  | SONDA RETAL 24FR EMBALAGEM P.G.C. C/ 10UN FR2.24 | SONDA RETAL 24FR EMBALAGEM P.G.C. C/ 10UN FR2.24 | CLINICA MEDICA | MATERIAL DE CONSUMO | SONDA RETAL | UN | 59.556.621/0001-07 | MARK MED INDUSTRIA E COMERCIO LTDA | 20 | 1974546775 | 74546775 | Material de consumo hospitalar | TNUMM | 01/07/2019 | 0000009701 | SONDA RETAL NR.24 EMB.P.G.C.10UNID
1900161497 | 10207820019 | FR2.22 | 01/07/2019 |  |  | 1,3692 |  | SONDA RETAL 22FR EMBALAGEM P.G.C. C/ 10UN FR2.22 | SONDA RETAL 22FR EMBALAGEM P.G.C. C/ 10UN FR2.22 | CLINICA MEDICA | MATERIAL DE CONSUMO | SONDA RETAL | UN | 59.556.621/0001-07 | MARK MED INDUSTRIA E COMERCIO LTDA | 20 | 1974546783 | 74546783 | Material de consumo hospitalar | TNUMM | 01/07/2019 | 0000009700 | SONDA RETAL NR.22 EMB.P.G.C.10UNID
1900161500 | 10207820019 | FR2.20 | 01/07/2019 |  |  | 1,6560 |  | SONDA RETAL 20FR EMBALAGEM P.G.C. C/ 10UN FR2.20 | SONDA RETAL 20FR EMBALAGEM P.G.C. C/ 10UN FR2.20 | CLINICA MEDICA | MATERIAL DE CONSUMO | SONDA RETAL | UN | 59.556.621/0001-07 | MARK MED INDUSTRIA E COMERCIO LTDA | 20 | 1974546791 | 74546791 | Material de consumo hospitalar | TNUMM | 01/07/2019 | 0000009699 | SONDA RETAL NR.20 EMB.P.G.C.10UNID
1900161519 | 80523029011 | 1197896 | 01/07/2019 |  |  | 2,6620 |  | PO PROTETOR PELE STOMAHESIVE 28,3G 1197896 | PO PROTETOR PELE STOMAHESIVE 28,3G 1197896 | DERMATOLOGIA | MATERIAL DE CONSUMO | ACESSORIO DE OSTOMIA | G | 09.603.161/0001-44 | BMD - COMERCIO DE PRODUTOS MEDICOS LTDA | 20 | 1974244663 | 74244663 | Material de consumo hospitalar | TNUMM | 01/07/2019 | 0001660098 | PO PROTETOR PELE 28,3GRS STOMAHESIVE
1900161527 | 80136990703 | MIX BAG EVA 100ML | 01/07/2019 |  |  | 15,7536 |  | BOLSA MISTURA SOLUCAO PARENTERAL MIX BAG EVA 100ML | BOLSA MISTURA SOLUCAO PARENTERAL MIX BAG EVA 100ML | NUTROLOGIA | MATERIAL DE CONSUMO | BOLSA DE MISTURA DE SOLUCAO ESTERIL | UN | 31.673.254/0001-02 | LABORATORIOS B. BRAUN S/A | 20 | 1974871579 | 74871579 | Material de consumo hospitalar | TNUMM | 01/07/2019 | 0000263687 | BOLSA EVA P/NPP MIX BAG 100ML
1900161560 | 10207820019 | FR2.18 | 01/07/2019 |  |  | 1,0200 |  | SONDA RETAL 18FR EMBALAGEM P.G.C. C/ 10UN FR2.18 | SONDA RETAL 18FR EMBALAGEM P.G.C. C/ 10UN FR2.18 | CLINICA MEDICA | MATERIAL DE CONSUMO | SONDA RETAL | UN | 59.556.621/0001-07 | MARK MED INDUSTRIA E COMERCIO LTDA | 20 | 1974546805 | 74546805 | Material de consumo hospitalar | TNUMM | 01/07/2019 | 0000009697 | SONDA RETAL NR.18 EMB.P.G.C.10UNID
1900161586 | 10207820019 | FR2.16 | 01/07/2019 |  |  | 1,0780 |  | SONDA RETAL 16FR EMBALAGEM P.G.C. C/ 10UN FR2.16 | SONDA RETAL 16FR EMBALAGEM P.G.C. C/ 10UN FR2.16 | CLINICA MEDICA | MATERIAL DE CONSUMO | SONDA RETAL | UN | 59.556.621/0001-07 | MARK MED INDUSTRIA E COMERCIO LTDA | 20 | 1974546813 | 74546813 | Material de consumo hospitalar | TNUMM | 01/07/2019 | 0000009695 | SONDA RETAL NR.16 EMB.P.G.C.10UNID
1900161616 | 10207820019 | FR2.14 | 01/07/2019 |  |  | 1,3320 |  | SONDA RETAL 14FR EMBALAGEM P.G.C. C/ 10UN FR2.14 | SONDA RETAL 14FR EMBALAGEM P.G.C. C/ 10UN FR2.14 | CLINICA MEDICA | MATERIAL DE CONSUMO | SONDA RETAL | UN | 59.556.621/0001-07 | MARK MED INDUSTRIA E COMERCIO LTDA | 20 | 1974546821 | 74546821 | Material de consumo hospitalar | TNUMM | 01/07/2019 | 0000009694 | SONDA RETAL NR.14 EMB.P.G.C.10UNID
1900161667 | 10207820019 | FR2.12 | 01/07/2019 |  |  | 1,0200 |  | SONDA RETAL 12FR EMBALAGEM P.G.C. C/ 10UN FR2.12 | SONDA RETAL 12FR EMBALAGEM P.G.C. C/ 10UN FR2.12 | CLINICA MEDICA | MATERIAL DE CONSUMO | SONDA RETAL | UN | 59.556.621/0001-07 | MARK MED INDUSTRIA E COMERCIO LTDA | 20 | 1974546830 | 74546830 | Material de consumo hospitalar | TNUMM | 01/07/2019 | 0000009692 | SONDA RETAL NR.12 EMB.P.G.C.10UNID
1900161675 | 10430319046 | 2655 | 01/07/2019 | 31/10/2023 | REGISTRO CANCELADO ANVISA | 12,8400 | REGISTRO CANCELADO ANVISA 31/01/22 | STRIP PASTE 10X6GRS 2655 | PASTA PARA OSTOMIA DISPONIVEL EM TIRAS. | CLINICA MEDICA | MATERIAL DE CONSUMO | ACESSORIO DE OSTOMIA | UN | 02.794.555/0003-40 | COLOPLAST DO BRASIL LTDA | 20 | 1974254448 | 74254448 | Material de consumo hospitalar | TNUMM | 01/07/2019 | 0000049836 | PASTA PROTETORA P/ESTOMIA STRIP PASTE 6G
1900161683 | 10207820019 | FR2.10 | 01/07/2019 |  |  | 1,2000 |  | SONDA RETAL 10FR EMBALAGEM P.G.C. C/ 10UN FR2.10 | SONDA RETAL 10FR EMBALAGEM P.G.C. C/ 10UN FR2.10 | CLINICA MEDICA | MATERIAL DE CONSUMO | SONDA RETAL | UN | 59.556.621/0001-07 | MARK MED INDUSTRIA E COMERCIO LTDA | 20 | 1974546848 | 74546848 | Material de consumo hospitalar | TNUMM | 01/07/2019 | 0000009691 | SONDA RETAL NR.10 EMB.P.G.C.10UNID
1900161713 | 10430310038 | 34112 | 01/07/2019 |  |  | 139,2288 |  | CURATIVO ESPUMA C/IBUPROFENO 10X20 NDA BIATAIN-IBU 34112 | CURATIVO DE ESPUMA E CAMADAS DE POLIURETANO, COM IBUPROFENO, INDICADO PARA O TRATAMENTO DE FERIMENTOS COM EXSUDACAO ALTA, MODERADA, INTENSA. | DERMATOLOGIA | MATERIAL DE CONSUMO | CURATIVO | UN | 02.794.555/0003-40 | COLOPLAST DO BRASIL LTDA | 20 | 1974257099 | 74257099 | Material de consumo hospitalar | TNUMM | 01/07/2019 | 0000115793 | CURATIVO ESPUMA C/IBUPROFENO 10X20 N/ADESIVO BIATAIN IBU
1900161764 | 10299949001 | 03 | 01/07/2019 |  |  | 363,6000 |  | MASCARA LARINGEA REUTILIZAVEL 03 MEDTECH | MASCARA LARINGEA REUTILIZAVEL 03 MEDTECH | MEDICINA INTENSIVA+CIRURGIA GERAL | MATERIAL DE CONSUMO | MASCARA LARINGEA | UN | 72.905.839/0001-80 | A.DE OLIVEIRA FORTUNA | 20 | 1974260073 | 74260073 | Material de consumo hospitalar | TNUMM | 01/07/2019 | NAO POSSUI SIMPRO | NAO POSSUI SIMPRO
1900161772 | 10150470453 | 12FR | 01/07/2019 |  |  | 82,9800 |  | SONDA DE ASPIRACAO SISTEMA FECHADO WILTEX 12FR | SONDA DE ASPIRACAO SISTEMA FECHADO WILTEX 12FR | MEDICINA INTENSIVA | MATERIAL DE CONSUMO | SISTEMA FECHADO DE ASPIRACAO | UN | 61.418.042/0001-31 | CIRURGICA FERNANDES - COMERCIO DE MATERIAIS CIRURGICOS E HOSPITALARES - SOCIEDADE LIMITADA | 20 | 1974871617 | 74871617 | Material de consumo hospitalar | TNUMM | 01/07/2019 | 0000271503 | SONDA ASPIRACAO SIST.FECHADO TRAQUEA 12FR WILTEX
1900161780 | 10207820019 | FR2.08 | 01/07/2019 |  |  | 0,9600 |  | SONDA RETAL 08FR EMBALAGEM P.G.C. C/ 10UN FR2.08 | SONDA RETAL 08FR EMBALAGEM P.G.C. C/ 10UN FR2.08 | CLINICA MEDICA | MATERIAL DE CONSUMO | SONDA RETAL | UN | 59.556.621/0001-07 | MARK MED INDUSTRIA E COMERCIO LTDA | 20 | 1974546856 | 74546856 | Material de consumo hospitalar | TNUMM | 01/07/2019 | 0000009690 | SONDA RETAL NR.08 EMB.P.G.C.10UNID
1900161799 | 10299949001 | 04 | 01/07/2019 |  |  | 363,6000 |  | MASCARA LARINGEA REUTILIZAVEL 04 MEDTECH | MASCARA LARINGEA REUTILIZAVEL 04 MEDTECH | MEDICINA INTENSIVA+CIRURGIA GERAL | MATERIAL DE CONSUMO | MASCARA LARINGEA | UN | 72.905.839/0001-80 | A.DE OLIVEIRA FORTUNA | 20 | 1974260103 | 74260103 | Material de consumo hospitalar | TNUMM | 01/07/2019 | NAO POSSUI SIMPRO | NAO POSSUI SIMPRO
1900161802 | 10207820019 | FR2.06 | 01/07/2019 |  |  | 0,8162 |  | SONDA RETAL 06FR EMBALAGEM P.G.C. C/ 10UN FR2.06 | SONDA RETAL 06FR EMBALAGEM P.G.C. C/ 10UN FR2.06 | CLINICA MEDICA | MATERIAL DE CONSUMO | SONDA RETAL | UN | 59.556.621/0001-07 | MARK MED INDUSTRIA E COMERCIO LTDA | 20 | 1974546864 | 74546864 | Material de consumo hospitalar | TNUMM | 01/07/2019 | 0000009688 | SONDA RETAL NR.06 EMB.P.G.C.10UNID
1900161845 | 10330660179 | 0530201 | 01/07/2019 |  |  | 0,3840 |  | LUVA PROCEDIMENTO NAO CIRURGICO COM PO TAM P DPK 0530201 | LUVA PROCEDIMENTO NAO CIRURGICO COM PO TAM P DPK 0530201 | CLINICA MEDICA | MATERIAL DE CONSUMO | LUVA NAO ESTERIL | UN | 01.057.428/0001-33 | DESCARPACK DESCARTAVEIS DO BRASIL LTDA | 20 | 1974871641 | 74871641 | Material de consumo hospitalar | TNUMM | 01/07/2019 | 0000292922 | LUVA PROCEDIMENTO LATEX C/PO DPK TAM.P 100UNID
1900161870 | 10207820014 | FU2.22 | 01/07/2019 |  |  | 1,8000 |  | SONDA URETRAL 22 FR EMBALAGEM P.G.C. C/ 10UN FU2.22 | SONDA URETRAL 22 FR EMBALAGEM P.G.C. C/ 10UN FU2.22 | CLINICA MEDICA | MATERIAL DE CONSUMO | SONDA URETRAL/URETERAL | UN | 59.556.621/0001-07 | MARK MED INDUSTRIA E COMERCIO LTDA | 20 | 1974546872 | 74546872 | Material de consumo hospitalar | TNUMM | 01/07/2019 | 0000009684 | SONDA URETRAL NR.22 EMB.P.G.C.10UNID
1900161926 | 10014169006 | 31002 | 01/07/2019 |  |  | 1,0080 |  | COLETOR URINA ESTERIL INFANTIL FEMININO EMBALAGEM P.G.C. 31002 | COLETOR URINA ESTERIL INFANTIL FEMININO EMBALAGEM P.G.C. 31002 | CLINICA MEDICA | MATERIAL DE CONSUMO | BOLSA COLETORA | UN | 43.512.870/0001-52 | CPL MEDICALS PRODUTOS MEDICOS LTDA | 20 | 1974269054 | 74269054 | Material de consumo hospitalar | TNUMM | 01/07/2019 | 0000043816 | COLETOR URINA INF.FEM.ESTERIL EMB.P.G.C.
1900161934 | 10330660179 | 0530401 | 01/07/2019 |  |  | 0,1882 |  | LUVA PROCEDIMENTO NAO CIRURGICO COM PO TAM G DPK 0530401 | LUVA PROCEDIMENTO NAO CIRURGICO COM PO TAM G DPK 0530401 | CLINICA MEDICA | MATERIAL DE CONSUMO | LUVA NAO ESTERIL | UN | 01.057.428/0001-33 | DESCARPACK DESCARTAVEIS DO BRASIL LTDA | 20 | 1974871668 | 74871668 | Material de consumo hospitalar | TNUMM | 01/07/2019 | 0000292924 | LUVA PROCEDIMENTO LATEX C/PO DPK TAM.G 100UNID
1900161942 | 10207820018 | FNL2.04 | 01/07/2019 |  |  | 0,7044 |  | SONDA ESTOMACAL NASOGASTRICA 04FR LONGA EMBALAGEM P.G.C. C/ 10UN FNL2.04 | SONDA ESTOMACAL NASOGASTRICA 04FR LONGA EMBALAGEM P.G.C. C/ 10UN FNL2.04 | CLINICA MEDICA | MATERIAL DE CONSUMO | SONDA GASTRICA | UN | 59.556.621/0001-07 | MARK MED INDUSTRIA E COMERCIO LTDA | 20 | 1974546902 | 74546902 | Material de consumo hospitalar | TNUMM | 01/07/2019 | 0000009756 | SONDA ESTOMACAL NASOGASTRICA LONGA NR.04 EMB.P.G.C.10UNID
1900161969 | 10014160010 | 12FR | 01/07/2019 |  |  | 1,7976 |  | SONDA GASTRICA LEVINE EMBALAGEM P.G.C. 12FR | SONDA GASTRICA LEVINE EMBALAGEM P.G.C. 12FR | CLINICA MEDICA | MATERIAL DE CONSUMO | SONDA GASTRICA | UN | 43.512.870/0001-52 | CPL MEDICALS PRODUTOS MEDICOS LTDA | 20 | 1974269062 | 74269062 | Material de consumo hospitalar | TNUMM | 01/07/2019 | 0000043850 | SONDA GASTRICA LEVINE NR.12 EMB.P.G.C.
1900162000 | 10014160043 | 61500 | 01/07/2019 |  |  | 3,2760 |  | CONECTOR OXIGENIO ESTERIL EMBALAGEM PLASTICA 1,5M 61500 | CONECTOR OXIGENIO ESTERIL EMBALAGEM PLASTICA 1,5M 61500 | CLINICA MEDICA | MATERIAL DE CONSUMO | EXTENSOR | UN | 43.512.870/0001-52 | CPL MEDICALS PRODUTOS MEDICOS LTDA | 20 | 1974269097 | 74269097 | Material de consumo hospitalar | TNUMM | 01/07/2019 | NAO POSSUI SIMPRO | NAO POSSUI SIMPRO
1900162019 | 10014160043 | 61501 | 01/07/2019 |  |  | 3,8304 |  | CONECTOR OXIGENIO ESTERIL EMBALAGEM PLASTICA 2,0M 61501 | CONECTOR OXIGENIO ESTERIL EMBALAGEM PLASTICA 2,0M 61501 | CLINICA MEDICA | MATERIAL DE CONSUMO | EXTENSOR | UN | 43.512.870/0001-52 | CPL MEDICALS PRODUTOS MEDICOS LTDA | 20 | 1974269119 | 74269119 | Material de consumo hospitalar | TNUMM | 01/07/2019 | NAO POSSUI SIMPRO | NAO POSSUI SIMPRO
1900162027 | 10207820018 | FNL2.06 | 01/07/2019 |  |  | 0,9696 |  | SONDA ESTOMACAL NASOGASTRICA 06FR LONGA EMBALAGEM P.G.C. C/ 10UN FNL2.06 | SONDA ESTOMACAL NASOGASTRICA 06FR LONGA EMBALAGEM P.G.C. C/ 10UN FNL2.06 | CLINICA MEDICA | MATERIAL DE CONSUMO | SONDA GASTRICA | UN | 59.556.621/0001-07 | MARK MED INDUSTRIA E COMERCIO LTDA | 20 | 1974546910 | 74546910 | Material de consumo hospitalar | TNUMM | 01/07/2019 | 0000009759 | SONDA ESTOMACAL NASOGASTRICA LONGA NR.06 ADU.EMB.P.G.C.10UNID
1900162035 | 10014160010 | 06FR | 01/07/2019 |  |  | 1,0764 |  | SONDA GASTRICA LEVINE EMBALAGEM P.G.C. 06FR | SONDA GASTRICA LEVINE EMBALAGEM P.G.C. 06FR | CLINICA MEDICA | MATERIAL DE CONSUMO | SONDA GASTRICA | UN | 43.512.870/0001-52 | CPL MEDICALS PRODUTOS MEDICOS LTDA | 20 | 1974269127 | 74269127 | Material de consumo hospitalar | TNUMM | 01/07/2019 | 0000043847 | SONDA GASTRICA LEVINE NR.06 EMB.P.G.C.
1900162060 | 10014169006 | 31006 | 01/07/2019 |  |  | 1,0080 |  | COLETOR URINA ESTERIL INFANTIL UNISSEX EMBALAGEM P.G.C. 31006 | COLETOR URINA ESTERIL INFANTIL UNISSEX EMBALAGEM P.G.C. 31006 | CLINICA MEDICA | MATERIAL DE CONSUMO | BOLSA COLETORA | UN | 43.512.870/0001-52 | CPL MEDICALS PRODUTOS MEDICOS LTDA | 20 | 1974269216 | 74269216 | Material de consumo hospitalar | TNUMM | 01/07/2019 | 0000043817 | COLETOR URINA INF.UNISSEX ESTERIL EMB.P.G.C.
1900162078 | 10207820018 | FNL2.08 | 01/07/2019 |  |  | 1,0680 |  | SONDA ESTOMACAL NASOGASTRICA 08FR LONGA EMBALAGEM P.G.C. C/ 10UN FNL2.08 | SONDA ESTOMACAL NASOGASTRICA 08FR LONGA EMBALAGEM P.G.C. C/ 10UN FNL2.08 | CLINICA MEDICA | MATERIAL DE CONSUMO | SONDA GASTRICA | UN | 59.556.621/0001-07 | MARK MED INDUSTRIA E COMERCIO LTDA | 20 | 1974546929 | 74546929 | Material de consumo hospitalar | TNUMM | 01/07/2019 | 0000009760 | SONDA ESTOMACAL NASOGASTRICA LONGA NR.08 ADU.EMB.P.G.C.10UNID
1900162094 | 10207820018 | FNL2.10 | 01/07/2019 |  |  | 1,0140 |  | SONDA ESTOMACAL NASOGASTRICA 10FR LONGA EMBALAGEM P.G.C. C/ 10UN FNL2.10 | SONDA ESTOMACAL NASOGASTRICA 10FR LONGA EMBALAGEM P.G.C. C/ 10UN FNL2.10 | CLINICA MEDICA | MATERIAL DE CONSUMO | SONDA GASTRICA | UN | 59.556.621/0001-07 | MARK MED INDUSTRIA E COMERCIO LTDA | 20 | 1974546937 | 74546937 | Material de consumo hospitalar | TNUMM | 01/07/2019 | 0000009761 | SONDA ESTOMACAL NASOGASTRICA .LONGA NR.10 EMB.P.G.C.10UNID
1900162108 | 10014160010 | 20FR | 01/07/2019 |  |  | 3,3768 |  | SONDA GASTRICA LEVINE EMBALAGEM P.G.C. 20FR | SONDA GASTRICA LEVINE EMBALAGEM P.G.C. 20FR | CLINICA MEDICA | MATERIAL DE CONSUMO | SONDA GASTRICA | UN | 43.512.870/0001-52 | CPL MEDICALS PRODUTOS MEDICOS LTDA | 20 | 1974269305 | 74269305 | Material de consumo hospitalar | TNUMM | 01/07/2019 | 0000043854 | SONDA GASTRICA LEVINE NR.20 EMB.P.G.C.
1900162140 | 10207820018 | FNL2.12 | 01/07/2019 |  |  | 1,1160 |  | SONDA ESTOMACAL NASOGASTRICA 12FR LONGA EMBALAGEM P.G.C. C/ 10UN FNL2.12 | SONDA ESTOMACAL NASOGASTRICA 12FR LONGA EMBALAGEM P.G.C. C/ 10UN FNL2.12 | CLINICA MEDICA | MATERIAL DE CONSUMO | SONDA GASTRICA | UN | 59.556.621/0001-07 | MARK MED INDUSTRIA E COMERCIO LTDA | 20 | 1974546945 | 74546945 | Material de consumo hospitalar | TNUMM | 01/07/2019 | 0000009763 | SONDA ESTOMACAL NASOGASTRICA NR.12 LONGA EMB.P.G.C.10UNID
1900162159 | 10014160010 | 16FR | 01/07/2019 |  |  | 2,5032 |  | SONDA GASTRICA LEVINE EMBALAGEM P.G.C. 16FR | SONDA GASTRICA LEVINE EMBALAGEM P.G.C. 16FR | CLINICA MEDICA | MATERIAL DE CONSUMO | SONDA GASTRICA | UN | 43.512.870/0001-52 | CPL MEDICALS PRODUTOS MEDICOS LTDA | 20 | 1974269321 | 74269321 | Material de consumo hospitalar | TNUMM | 01/07/2019 | 0000043852 | SONDA GASTRICA LEVINE NR.16 EMB.P.G.C.
1900162167 | 10207820018 | FNL2.14 | 01/07/2019 |  |  | 1,1892 |  | SONDA ESTOMACAL NASOGASTRICA 14FR LONGA EMBALAGEM P.G.C. C/ 10UN FNL2.14 | SONDA ESTOMACAL NASOGASTRICA 14FR LONGA EMBALAGEM P.G.C. C/ 10UN FNL2.14 | CLINICA MEDICA | MATERIAL DE CONSUMO | SONDA GASTRICA | UN | 59.556.621/0001-07 | MARK MED INDUSTRIA E COMERCIO LTDA | 20 | 1974546953 | 74546953 | Material de consumo hospitalar | TNUMM | 01/07/2019 | 0000009764 | SONDA ESTOMACAL NASOGASTRICA LONGA NR.14 EMB.P.G.C.10UNID
1900162205 | 10014160010 | 14FR | 01/07/2019 |  |  | 2,0160 |  | SONDA GASTRICA LEVINE EMBALAGEM P.G.C. 14FR | SONDA GASTRICA LEVINE EMBALAGEM P.G.C. 14FR | CLINICA MEDICA | MATERIAL DE CONSUMO | SONDA GASTRICA | UN | 43.512.870/0001-52 | CPL MEDICALS PRODUTOS MEDICOS LTDA | 20 | 1974269330 | 74269330 | Material de consumo hospitalar | TNUMM | 01/07/2019 | 0000043851 | SONDA GASTRICA LEVINE NR.14 EMB.P.G.C.
1900162213 | 10207820018 | FNL2.16 | 01/07/2019 |  |  | 1,3836 |  | SONDA ESTOMACAL NASOGASTRICA 16FR LONGA EMBALAGEM P.G.C. C/ 10UN FNL2.16 | SONDA ESTOMACAL NASOGASTRICA 16FR LONGA EMBALAGEM P.G.C. C/ 10UN FNL2.16 | CLINICA MEDICA | MATERIAL DE CONSUMO | SONDA GASTRICA | UN | 59.556.621/0001-07 | MARK MED INDUSTRIA E COMERCIO LTDA | 20 | 1974546961 | 74546961 | Material de consumo hospitalar | TNUMM | 01/07/2019 | 0000009765 | SONDA ESTOMACAL NASOGASTRICA LONGAB NR.16 EMB.P.G.C.10UNID
1900162221 | 10014160010 | 08FR | 01/07/2019 |  |  | 1,2348 |  | SONDA GASTRICA LEVINE EMBALAGEM P.G.C. 08FR | SONDA GASTRICA LEVINE EMBALAGEM P.G.C. 08FR | CLINICA MEDICA | MATERIAL DE CONSUMO | SONDA GASTRICA | UN | 43.512.870/0001-52 | CPL MEDICALS PRODUTOS MEDICOS LTDA | 20 | 1974269380 | 74269380 | Material de consumo hospitalar | TNUMM | 01/07/2019 | 0000043848 | SONDA GASTRICA LEVINE NR.08 EMB.P.G.C.
1900162264 | 10207820018 | FNL2.18 | 01/07/2019 |  |  | 1,6200 |  | SONDA ESTOMACAL NASOGASTRICA 18FR LONGA EMBALAGEM P.G.C. C/ 10UN FNL2.18 | SONDA ESTOMACAL NASOGASTRICA 18FR LONGA EMBALAGEM P.G.C. C/ 10UN FNL2.18 | CLINICA MEDICA | MATERIAL DE CONSUMO | SONDA GASTRICA | UN | 59.556.621/0001-07 | MARK MED INDUSTRIA E COMERCIO LTDA | 20 | 1974546970 | 74546970 | Material de consumo hospitalar | TNUMM | 01/07/2019 | 0000009766 | SONDA ESTOMACAL NASOGASTRICA LONGA NR.18 EMB.P.G.C.10UNID
1900162299 | 80136990703 | MIX BAG EVA HCSP 2000ML | 01/07/2019 |  |  | 84,1800 |  | BOLSA MISTURA SOLUCAO PARENTERAL MIX BAG EVA HCSP 2000ML | BOLSA MISTURA SOLUCAO PARENTERAL MIX BAG EVA HCSP 2000ML | NUTROLOGIA | MATERIAL DE CONSUMO | BOLSA DE MISTURA DE SOLUCAO ESTERIL | UN | 31.673.254/0001-02 | LABORATORIOS B. BRAUN S/A | 20 | 1974871773 | 74871773 | Material de consumo hospitalar | TNUMM | 01/07/2019 | 0000263688 | BOLSA EVA P/NPP MIX BAG 2000ML
1900162337 | 80136990703 | MIX BAG EVA 3000ML | 01/07/2019 |  |  | 40,8348 |  | BOLSA PLASTICA EM EVA PARA MISTURAS E ADMINISTRACAO DE SOLUCOES PARENTERAIS E NUTRICAO PARENTERAL - MIX BAG EVA 3000ML | BOLSA PLASTICA EM EVA PARA MISTURAS E ADMINISTRACAO DE SOLUCOES PARENTERAIS E NUTRICAO PARENTERAL - MIX BAG EVA 3000ML | NUTROLOGIA | MATERIAL DE CONSUMO | BOLSA DE MISTURA DE SOLUCAO ESTERIL | UN | 31.673.254/0001-02 | LABORATORIOS B. BRAUN S/A | 20 | 1974871790 | 74871790 | Material de consumo hospitalar | TNUMM | 01/07/2019 | 0000263689 | BOLSA EVA P/NPP MIX BAG 3000ML
1900162353 | 80136990703 | MIX BAG EVA 1000ML | 01/07/2019 |  |  | 47,8800 |  | BOLSA PLASTICA EM EVA PARA MISTURAS E ADMINISTRACAO DE SOLUCOES PARENTERAIS E NUTRICAO PARENTERAL - MIX BAG EVA 1000ML | BOLSA PLASTICA EM EVA PARA MISTURAS E ADMINISTRACAO DE SOLUCOES PARENTERAIS E NUTRICAO PARENTERAL - MIX BAG EVA 1000ML | NUTROLOGIA | MATERIAL DE CONSUMO | BOLSA DE MISTURA DE SOLUCAO ESTERIL | UN | 31.673.254/0001-02 | LABORATORIOS B. BRAUN S/A | 20 | 1974871803 | 74871803 | Material de consumo hospitalar | TNUMM | 01/07/2019 | 0000263686 | BOLSA EVA P/NPP MIX BAG 1000ML
1900162639 | 10297020039 | 97913504 | 01/07/2019 |  |  | 513,8400 |  | SONDA ENDOBRONQUIAL DUPLO LUMEN PVC SEM CARINA DIREITO BCI MEDICAL CH35 97913504 | SONDA ENDOBRONQUIAL DUPLO LUMEN PVC SEM CARINA DIREITO BCI MEDICAL CH35 97913504 | CLINICA MEDICA | MATERIAL DE CONSUMO | SONDA CARLENS | UN | 43.566.371/0001-48 | BADEIA COMERCIO IMPORTACAO LTDA | 20 | 1974845241 | 74845241 | Material de consumo hospitalar | TNUMM | 01/07/2019 | 0000121658 | CONJUNTO SONDA ENDOBRONQUIAL BCI MEDICAL ROBERTSHAW CH35 DUPLO LUMEN PVC S/CARINA DIR.
1900162655 | 10356160012 | 1010 | 01/07/2019 |  |  | 1,4180 |  | CURATIVO BASE GAZE ESTERIL OXETIL DESC 10X10CM 1010 C/ 01UN | CURATIVO BASE GAZE ESTERIL OXETIL DESC 10X10CM 1010 C/ 01UN | CIRURGIA GERAL | MATERIAL DE CONSUMO | CURATIVO | UN | 01.651.135/0001-80 | M.A.C SANTOS SANCHEZ | 20 | 1974846884 | 74846884 | Material de consumo hospitalar | TNUMM | 01/07/2019 | NAO POSSUI SIMPRO | NAO POSSUI SIMPRO
1900162906 | 80037490012 | 1013100027 | 01/07/2019 |  |  | 0,6360 |  | COMPRESSA DE GAZE HIDROFILICA ESTERIL HERIKA 13 FIOS 7,5 X 7,5CM 1013100027 C/ 05UN | COMPRESSA DE GAZE HIDROFILICA ESTERIL HERIKA 13 FIOS 7,5 X 7,5CM 1013100027 C/ 05UN | CLINICA MEDICA | MATERIAL DE CONSUMO | GAZE | PC | 01.310.212/0001-38 | AMERICA MEDICAL LTDA | 20 | 1974877321 | 74877321 | Material de consumo hospitalar | TNUMM | 01/07/2019 | NAO POSSUI SIMPRO | NAO POSSUI SIMPRO
1900162981 | 10008530052 | 4504763 | 01/07/2019 |  |  | 80,0000 | CONFORME ATA 80 DO CNA, O VALOR DO CTNPM E O TETO MAXIMO PARA COBRANCA DE TODAS AS AGULHAS. | AGULHA HUBER 0,47X50MM ATRAUCAN PAED G26 X 2 4504763 | ATRAUCAN PAED - KIT COM AGULHA ATRAUMATICA PARA ANESTESIA ESPINHAL 0,47 X 50MM / G26 X 2 4504763 | ANESTESIOLOGIA | MATERIAL DE CONSUMO | AGULHA DE HUBER | UN | 31.673.254/0001-02 | LABORATORIOS B. BRAUN S/A | 0 | 1974878530 | 74878530 | Material de consumo hospitalar | TNUMM | 01/07/2019 | 0000009931 | AGULHA P/ RAQUI PED. ATRAUCAN PAED 926X2"
1900163007 | 80559710002 | ET1P40 | 01/07/2019 |  |  | 4,9446 |  | TUBO ENDOTRAQUEAL RS MEDICAL 4,0 ET1P40 | TUBO ENDOTRAQUEAL RS MEDICAL 4,0 ET1P40 | CIRURGIA GERAL | MATERIAL DE CONSUMO | CANULA/TUBO ENDOTRAQUEAL | UN | 08.145.250/0001-21 | MEDICALMED COMERCIO DE EQUIPAMENTOS MEDICOS LTDA | 20 | 1974878549 | 74878549 | Material de consumo hospitalar | TNUMM | 01/07/2019 | NAO POSSUI SIMPRO | NAO POSSUI SIMPRO
1900163023 | 80559710002 | ET1P50 | 01/07/2019 |  |  | 4,9446 |  | TUBO ENDOTRAQUEAL RS MEDICAL 5,0 ET1P50 | TUBO ENDOTRAQUEAL RS MEDICAL 5,0 ET1P50 | CIRURGIA GERAL | MATERIAL DE CONSUMO | CANULA/TUBO ENDOTRAQUEAL | UN | 08.145.250/0001-21 | MEDICALMED COMERCIO DE EQUIPAMENTOS MEDICOS LTDA | 20 | 1974878557 | 74878557 | Material de consumo hospitalar | TNUMM | 01/07/2019 | NAO POSSUI SIMPRO | NAO POSSUI SIMPRO
1900163058 | 80559710002 | ET1P45 | 01/07/2019 |  |  | 4,9446 |  | TUBO ENDOTRAQUEAL RS MEDICAL 4,5 ET1P45 | TUBO ENDOTRAQUEAL RS MEDICAL 4,5 ET1P45 | CIRURGIA GERAL | MATERIAL DE CONSUMO | CANULA/TUBO ENDOTRAQUEAL | UN | 08.145.250/0001-21 | MEDICALMED COMERCIO DE EQUIPAMENTOS MEDICOS LTDA | 20 | 1974878565 | 74878565 | Material de consumo hospitalar | TNUMM | 01/07/2019 | NAO POSSUI SIMPRO | NAO POSSUI SIMPRO
1900163074 | 80559710002 | ET1P60 | 01/07/2019 |  |  | 4,9446 |  | TUBO ENDOTRAQUEAL RS MEDICAL 6,0 ET1P60 | TUBO ENDOTRAQUEAL RS MEDICAL 6,0 ET1P60 | CIRURGIA GERAL | MATERIAL DE CONSUMO | CANULA/TUBO ENDOTRAQUEAL | UN | 08.145.250/0001-21 | MEDICALMED COMERCIO DE EQUIPAMENTOS MEDICOS LTDA | 20 | 1974878573 | 74878573 | Material de consumo hospitalar | TNUMM | 01/07/2019 | NAO POSSUI SIMPRO | NAO POSSUI SIMPRO
1900163090 | 80559710002 | ET1P65 | 01/07/2019 |  |  | 4,9446 |  | TUBO ENDOTRAQUEAL RS MEDICAL 6,5 ET1P65 | TUBO ENDOTRAQUEAL RS MEDICAL 6,5 ET1P65 | CIRURGIA GERAL | MATERIAL DE CONSUMO | CANULA/TUBO ENDOTRAQUEAL | UN | 08.145.250/0001-21 | MEDICALMED COMERCIO DE EQUIPAMENTOS MEDICOS LTDA | 20 | 1974878581 | 74878581 | Material de consumo hospitalar | TNUMM | 01/07/2019 | NAO POSSUI SIMPRO | NAO POSSUI SIMPRO
1900163120 | 10252420044 | 4757P | 01/07/2019 | 30/04/2023 | REGISTRO CANCELADO ANVISA | 0,9600 | REGISTRO CANCELADO ANVISA 03/11/21 | FRASCO PARA ALIMENTACAO ENTERAL ESTERIL NUTRIZ 300ML | FRASCO PARA ALIMENTACAO ENTERAL ESTERIL NUTRIZ 300ML | CLINICA MEDICA | MATERIAL DE CONSUMO | FRASCO/BOLSA DE ALIMENTACAO | UN | 60.383.338/0001-00 | EMBRAMED INDUSTRIA E COMERCIO DE PRODUTOS HOSPITALARES LTDA | 20 | 1974878590 | 74878590 | Material de consumo hospitalar | TNUMM | 01/07/2019 | 0000172933 | FRASCO P/NUTRICAO ENTERAL NUTRIZ 300ML EST.
1900163210 | 10234400185 | 2271053-5 | 01/07/2019 |  |  | 106,8000 |  | SONDA DE ASPIRACAO TRAQUEAL PARA SISTEMA FECHADO TURBO CLEANING 2271053-5 | SONDA DE ASPIRACAO TRAQUEAL PARA SISTEMA FECHADO TURBO CLEANING 2271053-5 | PNEUMOLOGIA | MATERIAL DE CONSUMO | SISTEMA FECHADO DE ASPIRACAO | UN | 40.175.705/0001-64 | CEI COMERCIO EXPORTACAO IMPORTACAO DE MATERIAL MEDICO LTDA | 20 | 1974878654 | 74878654 | Material de consumo hospitalar | TNUMM | 01/07/2019 | 0000144837 | SISTEMA FECH. TRAQUEAL TRACH CARE 72HORAS C/ CAMARA LIMPE
1900163430 | 80804050023 | 7459 | 01/07/2019 |  |  | 28,0260 |  | JELONET CURATIVO DE TELA DE ALGODAO PARAFINADA 10 CM X 40 CM CAIXA COM 10 UNIDADES 7459 | JELONET CURATIVO DE TELA DE ALGODAO PARAFINADA 10 CM X 40 CM CAIXA COM 10 UNIDADES 7459 | CLINICA MEDICA+DERMATOLOGIA | MATERIAL DE CONSUMO | CURATIVO | UN | 13.656.820/0001-88 | SMITH & NEPHEW COMERCIO DE PRODUTOS MEDICOS LTDA. | 20 | 1974878751 | 74878751 | Material de consumo hospitalar | TNUMM | 01/07/2019 | 0000031129 | CURATIVO JELONET 40X10CM 10UNID
1900163597 | 10369460179 | MSGST-06 | 01/07/2019 |  |  | 0,4079 |  | ELETRODO ECG ESPUMA GEL SOLIDO 44X32MM MSGST-06 | ELETRODO ECG ESPUMA GEL SOLIDO 44X32MM MSGST-06 | CARDIOLOGIA | MATERIAL DE CONSUMO | ELETRODO | UN | 01.005.728/0001-79 | LABOR IMPORT COMERCIAL IMPORTADORA E EXPORTADORA LTDA | 20 | 1974849360 | 74849360 | Material de consumo hospitalar | TNUMM | 01/07/2019 | 0000300691 | ELETRODO P/ECG SOLIDOR ADULTO/INFANTIL 500UNID DESC.
1900165280 | 80423540023 | 544-35-D | 01/07/2019 |  |  | 182,2574 |  | CATETER UMBILICAL GMI 3,5FR 38CM 544-35-D | CATETER UMBILICAL GMI 3,5FR 38CM 544-35-D | CLINICA MEDICA | MATERIAL DE CONSUMO | CATETER UMBILICAL | UN | 08.633.431/0001-05 | GABISA MEDICAL INTERNATIONAL LTDA EPP | 20 | 1974936883 | 74936883 | Material de consumo hospitalar | TNUMM | 01/07/2019 | 0000108928 | CATETER UMBILICAL DUPLO LUMEN 3,5FRX38CM
1900165379 | 10216830054 | RT12012 | 01/07/2019 |  |  | 39,0000 |  | EXTENSOR RT PACIENTE 2 VIAS RT12012 | EXTENSOR RT PACIENTE 2 VIAS RT12012 | CLINICA MEDICA | MATERIAL DE CONSUMO | EXTENSOR DE CONTRASTE | UN | 68.867.522/0001-29 | GABMED PRODUTOS ESPECIFICOS LTDA | 20 | 1974936972 | 74936972 | Material de consumo hospitalar | TNUMM | 01/07/2019 | 0000116232 | EXTENSOR RT PACIENTE 2VIAS
1900165387 | 80117580373 | 289100 | 01/07/2019 | 30/06/2023 | REGISTRO CANCELADO ANVISA | 67,7880 | REGISTRO CANCELADO ANVISA 27/09/21 | MEPITEL ONE 289100 5X7 5CM | MEPITEL ONE 289100 5X7 5CM | DERMATOLOGIA | MATERIAL DE CONSUMO | CURATIVO | UN | 04.967.408/0001-98 | EMERGO BRAZIL IMPORT IMPORTACAO E DISTRIBUICAO DE PRODUTOS MEDICOS HOSPITALARES LTDA | 20 | 1974936980 | 74936980 | Material de consumo hospitalar | TNUMM | 01/07/2019 | 0000258799 | CURATIVO TELA POLIURETANO C/CAMADA SILICONE MEPITEL ONE 05X07,5CM
1900165395 | 10033430694 | 305818 | 01/07/2019 |  |  | 0,7356 |  | AGULHA HIPODERMICA DISPOSITIVO SEGURANCA ECLIPSE 0,8X30MM 305818 | AGULHA HIPODERMICA DISPOSITIVO SEGURANCA ECLIPSE 0,8X30MM 305818 | CLINICA MEDICA | MATERIAL DE CONSUMO | AGULHAS DESCARTAVEIS | UN | 21.551.379/0001-06 | BECTON DICKINSON INDUSTRIAS CIRURGICAS LTDA | 20 | 1974936999 | 74936999 | Material de consumo hospitalar | TNUMM | 01/07/2019 | 0000273980 | BD ECLIPSE AGULHA DE SEGURANCA 0,8X30MM - 305818
1900165476 | 80117580350 | 294599 | 01/07/2019 | 30/04/2023 | REGISTRO CANCELADO ANVISA | 884,5200 | REGISTRO CANCELADO ANVISA 13/12/21 | MEPILEX TRANSFER 20X50 CM 294599 | MEPILEX TRANSFER 20X50 CM 294599 | CIRURGIA PLASTICA | MATERIAL DE CONSUMO | CURATIVO | UN | 04.967.408/0001-98 | EMERGO BRAZIL IMPORT IMPORTACAO E DISTRIBUICAO DE PRODUTOS MEDICOS HOSPITALARES LTDA | 20 | 1974937073 | 74937073 | Material de consumo hospitalar | TNUMM | 01/07/2019 | 0000258768 | CURATIVO ESPUMA POLIURETANO TRANFERENCIA C/SILICONE MEPILEX TRANSFER 20X50CM
1900165484 | 80117580350 | 294899 | 01/07/2019 | 30/06/2023 | REGISTRO CANCELADO ANVISA | 153,7200 | REGISTRO CANCELADO ANVISA 27/09/21 | MEPILEX TRANSFER 15X20 CM 294899 | MEPILEX TRANSFER 15X20 CM 294899 | CIRURGIA PLASTICA | MATERIAL DE CONSUMO | CURATIVO | UN | 04.967.408/0001-98 | EMERGO BRAZIL IMPORT IMPORTACAO E DISTRIBUICAO DE PRODUTOS MEDICOS HOSPITALARES LTDA | 20 | 1974937081 | 74937081 | Material de consumo hospitalar | TNUMM | 01/07/2019 | 0000258767 | CURATIVO ESPUMA POLIURETANO TRANFERENCIA C/SILICONE MEPILEX TRANSFER 15X20CM
1900165492 | 80117580362 | 394590 | 01/07/2019 | 30/06/2023 | REGISTRO CANCELADO ANVISA | 479,7120 | REGISTRO CANCELADO ANVISA 27/09/21 | MEPILEX TRANSFER AG 20X50 CM 394590 | MEPILEX TRANSFER AG 20X50 CM 394590 | DERMATOLOGIA | MATERIAL DE CONSUMO | CURATIVO | UN | 04.967.408/0001-98 | EMERGO BRAZIL IMPORT IMPORTACAO E DISTRIBUICAO DE PRODUTOS MEDICOS HOSPITALARES LTDA | 20 | 1974937090 | 74937090 | Material de consumo hospitalar | TNUMM | 01/07/2019 | 0000280471 | CURATIVO ESPUMA POLIURETANO TRANSFERENCIA C/SILICONE MEPILEX TRANSFER AG 20X50,0CM
1900166332 | 81094800004 | P | 01/07/2019 | 31/12/2022 | SEM MODELO/TAMANHO | 15,4440 | SEM MODELO/TAMANHO 17/09/22 | TALA MOLDAVEL IMOBILIZACAO P RESGATE | TALA MOLDAVEL IMOBILIZACAO P RESGATE | MEDICINA FISICA E REABILITACAO | MATERIAL DE CONSUMO | TALA | UN | 19.973.704/0001-79 | ORTOFEX INDUSTRIA E COMERCIO DE APARELHOS MEDICOS E ORTOPEDICOS LTDA | 20 | 1974939505 | 74939505 | Material de consumo hospitalar | TNUMM | 01/07/2019 | NAO POSSUI SIMPRO | NAO POSSUI SIMPRO
1900166820 | 80358740002 |  | 01/07/2019 |  |  | 15,8400 |  | FIXADOR P/TUBO ENDOTRAQUEAL ADU. | FIXADOR PARA TUBO ENDOTRAQUEAL ADULTO, CONFECCIONADO EM TECIDO DE ALGODAO E LYCRA, HIPOALERGENICO E ANTI-ESCARAS, EM DIFERENTES FORMATOS DE MODO QUE ATENDAM AOS DIVERSOS TIPOS DE PROCEDIMENTOS. | DERMATOLOGIA | MATERIAL DE CONSUMO | FIXADOR DE TUBO/CATETER | UN | 08.311.856/0001-90 | IMPACTO PRODUTOS MEDICOS E HOSPITALARES LTDA - ME | 20 | 1974950738 | 74950738 | Material de consumo hospitalar | TNUMM | 01/07/2019 | 0000120921 | FIXADOR P/TUBO ENDOTRAQUEAL ADU.
1900167053 | 80124630064 |  | 01/07/2019 | 29/02/2024 | DESCONTINUADO | 679,4400 | DESCONTINUADO 17/11/22 | ESCOVA CITOLOGIA DESC.C/CAMISA RADIOPACA PER.PAS.FIO GUIA 0,035 BC-24Q | ESCOVA DE CITOLOGIA DESCARTAVEL COM CERDAS COM 6.0 MM DE COMPRIMENTO E 2.4 DE DIAMETRO / CAMISA RADIOPACA / PERMITE A PASSAGEM DE FIO DE GUIA DE 0.035 / COMPRIMENTO 195 CM. | CLINICA MEDICA | MATERIAL DE CONSUMO | ESCOVA DE CITOLOGIA | UN | 04.937.243/0001-01 | OLYMPUS OPTICAL DO BRASIL LTDA | 20 | 1974965301 | 74965301 | Material de consumo hospitalar | TNUMM | 01/07/2019 | NAO POSSUI SIMPRO | NAO POSSUI SIMPRO
1900167290 | 10302720006 | 5L | 01/07/2019 |  |  | 0,0101 |  | GEL CONDUTOR PARA ULTRASSON EMBAL TIPO BAG 5 LITROS | GEL ELETROCONDUTOR PARA ULTRASSON INDICADO PARA USO EXTERNO COM A FINALIDDAE DE CONTATO ENTRE O APARELHO E O PACIENTE A SER MONITORADO. | CLINICA MEDICA | MATERIAL DE CONSUMO | GEL | ML | 48.580.492/0001-68 | HAL INDUSTRIA E COMERCIO LTDA | 20 | 1975044846 | 75044846 | Material de consumo hospitalar | TNUMM | 01/07/2019 | NAO POSSUI SIMPRO | NAO POSSUI SIMPRO
1900167304 | 10014780028 | 3,0ML 30GTS C/ 01FR | 01/07/2019 |  | REATIVACAO | 0,2473 | 01ML = 20GTS. SUSPENSA TEMPORARIAMENTE A COMERCIALIZACAO 20/10/22 | SOLUCAO OFTALMOLOGICA FLUORESCEINA 3,0ML 30GTS C/ 01FR | SOLUCAO OFTALMOLOGICA FLUORESCEINA 3,0ML 30GTS C/ 01FR | OFTALMOLOGIA | MATERIAL DE CONSUMO | SOLUCAO OFTALMOLOGICA | GTS | 43.426.626/0001-77 | ALLERGAN PRODUTOS FARMACEUTICOS LTDA | 20 | 1974967711 | 74967711 | Material de consumo hospitalar | TNUMM | 01/07/2019 | 0002900039 | FLUORESCEINA 10MG/ML SOLUCAO OFTALMOLOGICA 3ML
1900167312 | 10424960002 |  | 01/07/2019 |  |  | 83,9810 |  | SHAKER APARELHO P/ FISIOTERAPIA RESPIRATORIA PARA USO INDIVIDUAL | APARELHO PARA FISIOTERAPIA RESPIRATORIA UTILIZADO NO PRE E POS OPERATORIO PARA MELHORAR O FUNCIONAMENTO PULMONAR, INDICADO PARA SITUACOES EM QUE HA ACUMULO DE SECRECOES BRONQUICAS. | CLINICA MEDICA | MATERIAL DE CONSUMO | EXERCITADOR RESPIRATORIO | UN | 55.198.741/0001-10 | NCS INDUSTRIA E COMERCIO DE APARELHOS HOSPITALARES LTDA | 20 | 1975044870 | 75044870 | Material de consumo hospitalar | TNUMM | 01/07/2019 | NAO POSSUI SIMPRO | NAO POSSUI SIMPRO
1900167320 | 80358740006 | NE | 01/07/2019 |  |  | 6,6000 |  | FIXADOR ADESIVO P/CANULA/SONDA NASAL INF. | FIXADOR ADESIVO PARA SONDA NASAL INFANTIL PARA CANULA, SONDA E CATETER. | DERMATOLOGIA | MATERIAL DE CONSUMO | FIXADOR DE TUBO/CATETER | UN | 08.311.856/0001-90 | IMPACTO PRODUTOS MEDICOS E HOSPITALARES LTDA - ME | 20 | 1974967924 | 74967924 | Material de consumo hospitalar | TNUMM | 01/07/2019 | 0000123057 | FIXADOR ADESIVO P/CANULA/SONDA NASAL INF.
1900167347 | 80358740006 | NE | 01/07/2019 |  |  | 8,4180 |  | FIXADOR ADESIVO P/CANULA/SONDA NASAL ADU. | FIXADOR ADESIVO PARA SONDA NASAL ADULTO PARA CANULA, SONDA E CATETER. | DERMATOLOGIA | MATERIAL DE CONSUMO | FIXADOR DE TUBO/CATETER | UN | 08.311.856/0001-90 | IMPACTO PRODUTOS MEDICOS E HOSPITALARES LTDA - ME | 20 | 1974967932 | 74967932 | Material de consumo hospitalar | TNUMM | 01/07/2019 | 0000123056 | FIXADOR ADESIVO P/CANULA/SONDA NASAL ADU.
1900167363 | 80358740006 | NE | 01/07/2019 |  |  | 3,8400 |  | FIXADOR ADESIVO P/TUBO NEONATAL | FIXADOR ADESIVO PARA TUBO ENDOTRAQUEAL NEONATAL PARA CANULA, SONDA E CATETER. | DERMATOLOGIA | MATERIAL DE CONSUMO | FIXADOR DE TUBO/CATETER | UN | 08.311.856/0001-90 | IMPACTO PRODUTOS MEDICOS E HOSPITALARES LTDA - ME | 20 | 1974967940 | 74967940 | Material de consumo hospitalar | TNUMM | 01/07/2019 | NAO POSSUI SIMPRO | NAO POSSUI SIMPRO
1900167371 | 80267170002 | 1.02.04 | 01/07/2019 |  |  | 4,7160 |  | DRENO TORACICO MED SHARP 16FR 1.02.04 | DRENO TORACICO MED SHARP 16FR 1.02.04 | CLINICA MEDICA+CIRURGIA TORACICA | MATERIAL DE CONSUMO | DRENO | UN | 06.940.329/0001-19 | MED SHARP INDUSTRIA E COMERCIO DE PRODUTOS HOSPITALARES LTDA - ME | 20 | 1975044978 | 75044978 | Material de consumo hospitalar | TNUMM | 01/07/2019 | 0000241261 | DRENO TORAX RADIOPACO 16FR
1900167398 | 80267170007 |  | 01/07/2019 |  |  | 37,2600 |  | COMPRESSA NEUROCIRURGICA 13 X 13 MM 10 UNID (COTONOIDE - MEDSHARP | COMPRESSAS ABSORVENTES PARA NEUROCIRURGIA EM COTTONOID, COM MARCADORES DETECTAVEIS POR RX, INDICADAS NA PROTECAO DOS TECIDOS, INCLUINDO TECIDO CEREBRAL E OUTROS TECIDOS DO SISTEMA NERVOSO CENTRAL, DURANTE A CIRURGIA. | NEUROLOGIA+NEUROCIRURGIA | MATERIAL DE CONSUMO | COMPRESSA NEUROCIRURGICA | PC | 06.940.329/0001-19 | MED SHARP INDUSTRIA E COMERCIO DE PRODUTOS HOSPITALARES LTDA - ME | 20 | 1975044986 | 75044986 | Material de consumo hospitalar | TNUMM | 01/07/2019 | 0000241229 | COMPRESSA NEURO-CIRURGICA 13X13MM 10UNID
1900167410 | 80267170007 |  | 01/07/2019 |  |  | 37,2600 |  | COMPRESSA NEUROCIRURGICA 13 X 25 MM 10 UNID (COTONOIDE - MEDSHARP | COMPRESSAS ABSORVENTES PARA NEUROCIRURGIA EM COTTONOID, COM MARCADORES DETECTAVEIS POR RX, INDICADAS NA PROTECAO DOS TECIDOS, INCLUINDO TECIDO CEREBRAL E OUTROS TECIDOS DO SISTEMA NERVOSO CENTRAL, DURANTE A CIRURGIA. | NEUROLOGIA+NEUROCIRURGIA | MATERIAL DE CONSUMO | COMPRESSA NEUROCIRURGICA | PC | 06.940.329/0001-19 | MED SHARP INDUSTRIA E COMERCIO DE PRODUTOS HOSPITALARES LTDA - ME | 20 | 1975044994 | 75044994 | Material de consumo hospitalar | TNUMM | 01/07/2019 | 0000241230 | COMPRESSA NEURO-CIRURGICA 13X25MM 10UNID
1900167436 | 80267170007 |  | 01/07/2019 |  |  | 37,2600 |  | COMPRESSA NEUROCIRURGICA 25 X 76MM 10 UNID (COTONOIDE) - MEDSHARP | COMPRESSAS ABSORVENTES PARA NEUROCIRURGIA EM COTTONOID, COM MARCADORES DETECTAVEIS POR RX, INDICADAS NA PROTECAO DOS TECIDOS, INCLUINDO TECIDO CEREBRAL E OUTROS TECIDOS DO SISTEMA NERVOSO CENTRAL, DURANTE A CIRURGIA. | NEUROLOGIA+NEUROCIRURGIA | MATERIAL DE CONSUMO | COMPRESSA NEUROCIRURGICA | PC | 06.940.329/0001-19 | MED SHARP INDUSTRIA E COMERCIO DE PRODUTOS HOSPITALARES LTDA - ME | 20 | 1975045001 | 75045001 | Material de consumo hospitalar | TNUMM | 01/07/2019 | 0000241237 | COMPRESSA NEURO-CIRURGICA 25X76MM 10UNID
1900167452 | 80286009007 | 06FR | 01/07/2019 |  |  | 0,5472 |  | SONDA URETRAL 06FR | SONDA URETRAL 06FR | CLINICA MEDICA | MATERIAL DE CONSUMO | SONDA URETRAL/URETERAL | UN | 06.143.681/0001-23 | BIOSANI INDUSTRIA E COMERCIO DE PRODUTOS MEDICOS E ODONTOLOGICOS LTDA | 20 | 1975045036 | 75045036 | Material de consumo hospitalar | TNUMM | 01/07/2019 | NAO POSSUI SIMPRO | NAO POSSUI SIMPRO
1900167487 | 80286009007 | 12FR | 01/07/2019 |  |  | 0,6300 |  | SONDA URETRAL 12FR | SONDA URETRAL 12FR | CLINICA MEDICA | MATERIAL DE CONSUMO | SONDA URETRAL/URETERAL | UN | 06.143.681/0001-23 | BIOSANI INDUSTRIA E COMERCIO DE PRODUTOS MEDICOS E ODONTOLOGICOS LTDA | 20 | 1975045044 | 75045044 | Material de consumo hospitalar | TNUMM | 01/07/2019 | NAO POSSUI SIMPRO | NAO POSSUI SIMPRO
1900167797 | 10172470001 | 4563 | 01/07/2019 |  |  | 54,0000 |  | METILCELULOSE 2% 1,5ML C/ 01SER 4563 | METILCELULOSE 2% 1,5ML C/ 01SER 4563 | OFTALMOLOGIA | MATERIAL DE CONSUMO | SOLUCAO OFTALMOLOGICA | SER | 61.129.409/0001-05 | OPHTHALMOS S/A | 20 | 1975046687 | 75046687 | Material de consumo hospitalar | TNUMM | 01/07/2019 | 0000141142 | METILCELULOSE 2% SER.PREENCHIDA C/1,5ML
1900167800 | 10172470001 | 4561 | 01/07/2019 |  |  | 0,1740 | 01ML = 20GTS | METILCELULOSE 2% 10 ML 4561 C/ 01FR | SOLUCAO OFTALMOLOGICA METILCELULOSE 02% 10ML 200GTS 4561 C/ 01FR | OFTALMOLOGIA | MATERIAL DE CONSUMO | SOLUCAO OFTALMOLOGICA | GTS | 61.129.409/0001-05 | OPHTHALMOS S/A | 20 | 1975046695 | 75046695 | Material de consumo hospitalar | TNUMM | 01/07/2019 | 0000141195 | METILCELULOSE 2% 1FR C/10ML
1900167827 | 10172470003 | 8578 | 01/07/2019 |  |  | 23,3160 |  | FLUORESCEINA SODICA 10% 5 ML 8578 C/ 05AMP | FLUORESCEINA SODICA 10% 5 ML 8578 C/ 05AMP | OFTALMOLOGIA | MATERIAL DE CONSUMO | SOLUCAO OFTALMOLOGICA | AMP | 61.129.409/0001-05 | OPHTHALMOS S/A | 20 | 1975046709 | 75046709 | Material de consumo hospitalar | TNUMM | 01/07/2019 | 0000141183 | FLUORESCEINA 10% AMP.5ML C/5UNID.
1900167843 | 10172470012 | 1ML | 01/07/2019 |  |  | 40,8000 |  | AZUL DE TRYPAN 01ML C/ 01FA | AZUL DE TRYPAN 01ML C/ 01FA | OFTALMOLOGIA | MATERIAL DE CONSUMO | SOLUCAO OFTALMOLOGICA | FA | 61.129.409/0001-05 | OPHTHALMOS S/A | 20 | 1975046717 | 75046717 | Material de consumo hospitalar | TNUMM | 01/07/2019 | 0000042282 | AZUL TRYPAN 1FA 1ML 10UNID
1900168270 | 80193050005 | 5ML | 01/07/2019 |  |  | 23,4600 |  | FLUDIAG FLUORESCEINA SODICA 20% 05ML | FLUDIAG FLUORESCEINA SODICA 20% 05ML | OFTALMOLOGIA | MATERIAL DE CONSUMO | SOLUCAO OFTALMOLOGICA | AMP | 00.192.190/0001-96 | OFTALMOPHARMA INDUSTRIA E COMERCIO DE PRODUTOS FARMACEUTICOS LTDA | 20 | 1975048159 | 75048159 | Material de consumo hospitalar | TNUMM | 01/07/2019 | NAO POSSUI SIMPRO | NAO POSSUI SIMPRO
1900168289 | 80193050005 | 3ML | 01/07/2019 |  |  | 26,2200 |  | FLUDIAG FLUORESCEINA SODICA 25% 03ML | FLUDIAG FLUORESCEINA SODICA 25% 03ML | OFTALMOLOGIA | MATERIAL DE CONSUMO | SOLUCAO OFTALMOLOGICA | AMP | 00.192.190/0001-96 | OFTALMOPHARMA INDUSTRIA E COMERCIO DE PRODUTOS FARMACEUTICOS LTDA | 20 | 1975048167 | 75048167 | Material de consumo hospitalar | TNUMM | 01/07/2019 | NAO POSSUI SIMPRO | NAO POSSUI SIMPRO
1900168300 | 10014160032 | 60004 | 01/07/2019 |  |  | 0,7056 |  | SONDA ASPIRACAO TRAQUEAL EMBALAGEM PLASTICA 04FR 60004 | SONDA ASPIRACAO TRAQUEAL EMBALAGEM PLASTICA 04FR 60004 | CLINICA MEDICA | MATERIAL DE CONSUMO | SONDA DE ASPIRACAO | UN | 43.512.870/0001-52 | CPL MEDICALS PRODUTOS MEDICOS LTDA | 20 | 1975048264 | 75048264 | Material de consumo hospitalar | TNUMM | 01/07/2019 | NAO POSSUI SIMPRO | NAO POSSUI SIMPRO
1900168327 | 10014160032 | 60016 | 01/07/2019 |  |  | 1,2768 |  | SONDA ASPIRACAO TRAQUEAL EMBALAGEM PLASTICA 16FR 60016 | SONDA ASPIRACAO TRAQUEAL EMBALAGEM PLASTICA 16FR 60016 | CLINICA MEDICA | MATERIAL DE CONSUMO | SONDA DE ASPIRACAO | UN | 43.512.870/0001-52 | CPL MEDICALS PRODUTOS MEDICOS LTDA | 20 | 1975048302 | 75048302 | Material de consumo hospitalar | TNUMM | 01/07/2019 | NAO POSSUI SIMPRO | NAO POSSUI SIMPRO
1900168335 | 10154450124 | S5L | 01/07/2019 |  |  | 898,9536 |  | KIT P/AFERESE PLAQUETAFERESE 5 DIAS (PUNCAO UNICA) S5L | DISPOSITIVO DESCARTAVEL PARA REALIZACAO DE COLETA DE PLAQUETAS LEUCORREDUZIDAS POR AFERESE, DESTINADO A COLETA DE PLAQUETAS UTILIZANDO DOIS ACESSOS VENOSOS. | HEMATOLOGIA E HEMOTERAPIA | MATERIAL DE CONSUMO | ACESSORIO DE LABORATORIO | KIT | 49.601.107/0001-84 | FRESENIUS HEMOCARE BRASIL LTDA | 20 | 1974979027 | 74979027 | Material de consumo hospitalar | TNUMM | 01/07/2019 | 0000124497 | KIT P/AFERESE PLAQUETAFERESE 5 DIAS (PUNCAO UNICA) S5L
1900168343 | 10014160032 | 60018 | 01/07/2019 |  |  | 1,4112 |  | SONDA ASPIRACAO TRAQUEAL EMBALAGEM PLASTICA 18FR 60018 | SONDA ASPIRACAO TRAQUEAL EMBALAGEM PLASTICA 18FR 60018 | CLINICA MEDICA | MATERIAL DE CONSUMO | SONDA DE ASPIRACAO | UN | 43.512.870/0001-52 | CPL MEDICALS PRODUTOS MEDICOS LTDA | 20 | 1975048310 | 75048310 | Material de consumo hospitalar | TNUMM | 01/07/2019 | NAO POSSUI SIMPRO | NAO POSSUI SIMPRO
1900168360 | 10014160032 | 60020 | 01/07/2019 |  |  | 1,7304 |  | SONDA ASPIRACAO TRAQUEAL EMBALAGEM PLASTICA 20FR 60020 | SONDA ASPIRACAO TRAQUEAL EMBALAGEM PLASTICA 20FR 60020 | CLINICA MEDICA | MATERIAL DE CONSUMO | SONDA DE ASPIRACAO | UN | 43.512.870/0001-52 | CPL MEDICALS PRODUTOS MEDICOS LTDA | 20 | 1975048329 | 75048329 | Material de consumo hospitalar | TNUMM | 01/07/2019 | NAO POSSUI SIMPRO | NAO POSSUI SIMPRO
1900168386 | 10014160009 | 08FR CURTA | 01/07/2019 |  |  | 0,8736 |  | SONDA NASOGASTRICA CURTA 08FR 2,7MMX40CM | SONDA NASOGASTRICA CURTA 08FR 2,7MMX40CM | CLINICA MEDICA | MATERIAL DE CONSUMO | SONDA GASTRICA | UN | 43.512.870/0001-52 | CPL MEDICALS PRODUTOS MEDICOS LTDA | 20 | 1975048396 | 75048396 | Material de consumo hospitalar | TNUMM | 01/07/2019 | 0000043844 | SONDA NASOGASTRICA CURTA NR.08 EMB.P.G.C.
1900168394 | 80246910014 | 15CMX20CM | 01/07/2019 |  |  | 60,5880 |  | ESPUMA POLIURETANO 15CMX20CM-CAIXA C/5UNID-CURATEC | CURATIVO DE ESPUMA DE POLIURETANO HIDROFILICA INDICADO PARA O TRATAMENTO DE LESOES DE PELE SUPERFICIAIS. | DERMATOLOGIA | MATERIAL DE CONSUMO | CURATIVO | UN | 57.532.343/0001-14 | L.M. FARMA INDUSTRIA E COMERCIO LTDA | 20 | 1974981943 | 74981943 | Material de consumo hospitalar | TNUMM | 01/07/2019 | 0000123642 | CURATIVO ESPUMA POLIURETANO 15X20CM CURATEC
1900168408 | 10014160006 | 04FR | 01/07/2019 |  |  | 0,8232 |  | SONDA RETAL PVC 04FR | SONDA RETAL PVC 04FR | CLINICA MEDICA | MATERIAL DE CONSUMO | SONDA RETAL | UN | 43.512.870/0001-52 | CPL MEDICALS PRODUTOS MEDICOS LTDA | 20 | 1975048426 | 75048426 | Material de consumo hospitalar | TNUMM | 01/07/2019 | 0000043865 | SONDA RETAL NR.04 EMB.P.G.C.
1900168416 | 80246910008 | 25GR | 01/07/2019 |  |  | 1,9680 |  | HIDROGEL C/ALGINATO 25GRS-CAIXA C/3UNID-CURATEC | CURATIVO PRIMARIO EM GEL, NAO ESTERIL, ABSORVENTE, VISCOSO, POSSUINDO PROPILENOGLICOL, AGUA, ALGINATO DE CALCIO E SODIO EM SUA FORMULACAO, DESTINADO AO TRATAMENTO DE FERIDAS. | DERMATOLOGIA | MATERIAL DE CONSUMO | CURATIVO | G | 57.532.343/0001-14 | L.M. FARMA INDUSTRIA E COMERCIO LTDA | 20 | 1974981960 | 74981960 | Material de consumo hospitalar | TNUMM | 01/07/2019 | 0000123644 | HIDROGEL C/ALGINATO 25GRS CURATEC
1900168424 | 10014160006 | 06FR | 01/07/2019 |  |  | 0,7980 |  | SONDA RETAL PVC 06FR | SONDA RETAL PVC 06FR | CLINICA MEDICA | MATERIAL DE CONSUMO | SONDA RETAL | UN | 43.512.870/0001-52 | CPL MEDICALS PRODUTOS MEDICOS LTDA | 20 | 1975048434 | 75048434 | Material de consumo hospitalar | TNUMM | 01/07/2019 | 0000047242 | SONDA RETAL NR.06 EMB.P.G.C.
1900168432 | 80246910007 | 15GR | 01/07/2019 |  |  | 3,8400 |  | HIDROGEL C/AGE 15GRS-CAIXA C/10UNID-CURATEC | CURATIVO PRIMARIO EM GEL, ESTERIL, NAO ADRENTE, POSSUINDO PROPILENOGLICOL, AGUA E OLEOS VEGETAIS EM SUA FORMULACAO, DESTINADO AO TRATAMENTO DE FERIDAS. | DERMATOLOGIA | MATERIAL DE CONSUMO | CURATIVO | G | 57.532.343/0001-14 | L.M. FARMA INDUSTRIA E COMERCIO LTDA | 20 | 1974981978 | 74981978 | Material de consumo hospitalar | TNUMM | 01/07/2019 | 0000123645 | HIDROGEL C/AGE 15GRS CURATEC
1900168440 | 10014160006 | 08FR | 01/07/2019 |  |  | 0,8232 |  | SONDA RETAL PVC 08FR | SONDA RETAL PVC 08FR | CLINICA MEDICA | MATERIAL DE CONSUMO | SONDA RETAL | UN | 43.512.870/0001-52 | CPL MEDICALS PRODUTOS MEDICOS LTDA | 20 | 1975048442 | 75048442 | Material de consumo hospitalar | TNUMM | 01/07/2019 | 0000043866 | SONDA RETAL NR.08 EMB.P.G.C.
1900168459 | 80246910006 | 7,6CMX20,3CM | 01/07/2019 |  |  | 15,3840 |  | COMPRESSA RAYON C/EMULSAO PETROLATUM 7,6CMX20,3CM 1UNID-CURATEC | CURATIVO PRIMARIO, ESTERIL, NAO ADERENTE, CONSTITUIDO POR UMA MALHA DE ACTETATO DE CELULOSE (RAYON) IMPREGNADA COM UMA EMULSAO DE PETROLATUM, DESTINADO AO TRATAMENTO DE FERIDAS. | DERMATOLOGIA | MATERIAL DE CONSUMO | CURATIVO | UN | 57.532.343/0001-14 | L.M. FARMA INDUSTRIA E COMERCIO LTDA | 20 | 1974981994 | 74981994 | Material de consumo hospitalar | TNUMM | 01/07/2019 | 0000123651 | COMPRESSA RAYON C/EMULSAO PETROLATUM 7,6CMX20,3CM CURATEC
1900168467 | 10014160006 | 10FR | 01/07/2019 |  |  | 0,8904 |  | SONDA RETAL PVC 10FR | SONDA RETAL PVC 10FR | CLINICA MEDICA | MATERIAL DE CONSUMO | SONDA RETAL | UN | 43.512.870/0001-52 | CPL MEDICALS PRODUTOS MEDICOS LTDA | 20 | 1975048450 | 75048450 | Material de consumo hospitalar | TNUMM | 01/07/2019 | 0000047243 | SONDA RETAL NR.10 EMB.P.G.C.
1900168483 | 10014160006 | 12FR | 01/07/2019 |  |  | 0,9660 |  | SONDA RETAL PVC 12FR | SONDA RETAL PVC 12FR | CLINICA MEDICA | MATERIAL DE CONSUMO | SONDA RETAL | UN | 43.512.870/0001-52 | CPL MEDICALS PRODUTOS MEDICOS LTDA | 20 | 1975048469 | 75048469 | Material de consumo hospitalar | TNUMM | 01/07/2019 | 0000043867 | SONDA RETAL NR.12 EMB.P.G.C.
1900168491 | 80246910005 | 6,5CMX9,5CM | 01/07/2019 |  |  | 30,1266 |  | CARVAO ATIVADO C/PRATA 6,5CMX9,5CM-CAIXA C/10UNID-CURATEC | CURATIVO COMPOSTO DE TECIDO DE CARVAO ATIVADO IMPREGNADO COM PRATA, INSERIDO EM UM ENVOLTORIO DE NAO TECIDO COM BORDA SELADA EM TODA A SUA EXTENSAO FORMANDO UM SACHE, COM ACAO BACTERICIDA EXERCIDA PELA PRATA. | DERMATOLOGIA | MATERIAL DE CONSUMO | CURATIVO | UN | 57.532.343/0001-14 | L.M. FARMA INDUSTRIA E COMERCIO LTDA | 20 | 1974982036 | 74982036 | Material de consumo hospitalar | TNUMM | 01/07/2019 | 0000123652 | CARVAO ATIVADO C/PRATA (SACHE) 6,5CMX9,5CM CURATEC
1900168505 | 10014160006 | 14FR | 01/07/2019 |  |  | 1,0752 |  | SONDA RETAL PVC 14FR | SONDA RETAL PVC 14FR | CLINICA MEDICA | MATERIAL DE CONSUMO | SONDA RETAL | UN | 43.512.870/0001-52 | CPL MEDICALS PRODUTOS MEDICOS LTDA | 20 | 1975048477 | 75048477 | Material de consumo hospitalar | TNUMM | 01/07/2019 | 0000047244 | SONDA RETAL NR.14 EMB.P.G.C.
1900168513 | 80246910005 | 10,5CMX10,5CM | 01/07/2019 |  |  | 53,8320 |  | CARVAO ATIVADO C/PRATA 10,5CMX10,5CM-CAIXA C/10UNID-CURATEC | CURATIVO COMPOSTO DE TECIDO DE CARVAO ATIVADO IMPREGNADO COM PRATA, INSERIDO EM UM ENVOLTORIO DE NAO TECIDO COM BORDA SELADA EM TODA A SUA EXTENSAO FORMANDO UM SACHE, COM ACAO BACTERICIDA EXERCIDA PELA PRATA. | DERMATOLOGIA | MATERIAL DE CONSUMO | CURATIVO | UN | 57.532.343/0001-14 | L.M. FARMA INDUSTRIA E COMERCIO LTDA | 20 | 1974982044 | 74982044 | Material de consumo hospitalar | TNUMM | 01/07/2019 | 0000123653 | CARVAO ATIVADO C/PRATA (SACHE) 10,5CMX10,5CM CURATEC
1900168521 | 10014160006 | 16FR | 01/07/2019 |  |  | 1,2432 |  | SONDA RETAL PVC 16FR | SONDA RETAL PVC 16FR | CLINICA MEDICA | MATERIAL DE CONSUMO | SONDA RETAL | UN | 43.512.870/0001-52 | CPL MEDICALS PRODUTOS MEDICOS LTDA | 20 | 1975048485 | 75048485 | Material de consumo hospitalar | TNUMM | 01/07/2019 | 0000043869 | SONDA RETAL NR.16 EMB.P.G.C.
1900168530 | 80246910005 | 10CMX20CM | 01/07/2019 |  |  | 79,3800 |  | CARVAO ATIVADO C/PRATA 10CMX20CM-CAIXA C/10UNID-CURATEC | CURATIVO COMPOSTO DE TECIDO DE CARVAO ATIVADO IMPREGNADO COM PRATA, INSERIDO EM UM ENVOLTORIO DE NAO TECIDO COM BORDA SELADA EM TODA A SUA EXTENSAO FORMANDO UM SACHE, COM ACAO BACTERICIDA EXERCIDA PELA PRATA. | DERMATOLOGIA | MATERIAL DE CONSUMO | CURATIVO | UN | 57.532.343/0001-14 | L.M. FARMA INDUSTRIA E COMERCIO LTDA | 20 | 1974982052 | 74982052 | Material de consumo hospitalar | TNUMM | 01/07/2019 | 0000123654 | CARVAO ATIVADO C/PRATA (SACHE) 10CMX20CM CURATEC
1900168548 | 10014160006 | 18FR | 01/07/2019 |  |  | 1,4028 |  | SONDA RETAL PVC 18FR | SONDA RETAL PVC 18FR | CLINICA MEDICA | MATERIAL DE CONSUMO | SONDA RETAL | UN | 43.512.870/0001-52 | CPL MEDICALS PRODUTOS MEDICOS LTDA | 20 | 1975048493 | 75048493 | Material de consumo hospitalar | TNUMM | 01/07/2019 | 0000047235 | SONDA RETAL NR.18 EMB.P.G.C.
1900168556 | 80246910014 | 10CMX10CM | 01/07/2019 |  |  | 43,4160 |  | ESPUMA POLIURETANO 10CMX10CM-CAIXA C/5UNID-CURATEC | CURATIVO DE ESPUMA DE POLIURETANO HIDROFILICA INDICADO PARA O TRATAMENTO DE LESOES DE PELE SUPERFICIAIS. | DERMATOLOGIA | MATERIAL DE CONSUMO | CURATIVO | UN | 57.532.343/0001-14 | L.M. FARMA INDUSTRIA E COMERCIO LTDA | 20 | 1974982060 | 74982060 | Material de consumo hospitalar | TNUMM | 01/07/2019 | 0000123641 | CURATIVO ESPUMA POLIURETANO 10X10CM CURATEC
1900168564 | 10014160006 | 20FR | 01/07/2019 |  |  | 1,5792 |  | SONDA RETAL PVC 20FR | SONDA RETAL PVC 20FR | CLINICA MEDICA | MATERIAL DE CONSUMO | SONDA RETAL | UN | 43.512.870/0001-52 | CPL MEDICALS PRODUTOS MEDICOS LTDA | 20 | 1975048507 | 75048507 | Material de consumo hospitalar | TNUMM | 01/07/2019 | 0000043870 | SONDA RETAL NR.20 EMB.P.G.C.
1900168572 | 80246910014 | 6CMX7CM | 01/07/2019 |  |  | 25,3440 |  | ESPUMA POLIURETANO TRAQ.6CMX7CM-CAIXA C/5UNID-CURATEC | CURATIVO DE ESPUMA DE POLIURETANO HIDROFILICA INDICADO PARA O TRATAMENTO DE LESOES DE PELE SUPERFICIAIS. | DERMATOLOGIA | MATERIAL DE CONSUMO | CURATIVO | UN | 57.532.343/0001-14 | L.M. FARMA INDUSTRIA E COMERCIO LTDA | 20 | 1974982079 | 74982079 | Material de consumo hospitalar | TNUMM | 01/07/2019 | 0000123639 | CURATIVO ESPUMA POLIURETANO TRAQ.6X7CM CURATEC
1900168580 | 80246910014 | 10CMX10CM | 01/07/2019 |  |  | 106,8000 |  | ESPUMA POLIURETANO TRAQ.10CMX10CM-CAIXA C/5UNID-CURATEC | CURATIVO DE ESPUMA DE POLIURETANO HIDROFILICA INDICADO PARA O TRATAMENTO DE LESOES DE PELE SUPERFICIAIS. | DERMATOLOGIA | MATERIAL DE CONSUMO | CURATIVO | UN | 57.532.343/0001-14 | L.M. FARMA INDUSTRIA E COMERCIO LTDA | 20 | 1974982087 | 74982087 | Material de consumo hospitalar | TNUMM | 01/07/2019 | 0000123640 | CURATIVO ESPUMA POLIURETANO TRAQ.10X10CM CURATEC
1900168599 | 10014160006 | 22FR | 01/07/2019 |  |  | 1,8480 |  | SONDA RETAL PVC 22FR | SONDA RETAL PVC 22FR | CLINICA MEDICA | MATERIAL DE CONSUMO | SONDA RETAL | UN | 43.512.870/0001-52 | CPL MEDICALS PRODUTOS MEDICOS LTDA | 20 | 1975048515 | 75048515 | Material de consumo hospitalar | TNUMM | 01/07/2019 | 0000047245 | SONDA RETAL NR.22 EMB.P.G.C.
1900168610 | 10014160006 | 24FR | 01/07/2019 |  |  | 2,6208 |  | SONDA RETAL PVC 24FR | SONDA RETAL PVC 24FR | CLINICA MEDICA | MATERIAL DE CONSUMO | SONDA RETAL | UN | 43.512.870/0001-52 | CPL MEDICALS PRODUTOS MEDICOS LTDA | 20 | 1975048523 | 75048523 | Material de consumo hospitalar | TNUMM | 01/07/2019 | 0000043871 | SONDA RETAL NR.24 EMB.P.G.C.
1900168637 | 10014160006 | 26FR | 01/07/2019 |  |  | 2,7636 |  | SONDA RETAL PVC 26FR | SONDA RETAL PVC 26FR | CLINICA MEDICA | MATERIAL DE CONSUMO | SONDA RETAL | UN | 43.512.870/0001-52 | CPL MEDICALS PRODUTOS MEDICOS LTDA | 20 | 1975048531 | 75048531 | Material de consumo hospitalar | TNUMM | 01/07/2019 | 0000047246 | SONDA RETAL NR.26 EMB.P.G.C.
1900168645 | 10014160006 | 28FR | 01/07/2019 |  |  | 3,2760 |  | SONDA RETAL PVC 28FR | SONDA RETAL PVC 28FR | CLINICA MEDICA | MATERIAL DE CONSUMO | SONDA RETAL | UN | 43.512.870/0001-52 | CPL MEDICALS PRODUTOS MEDICOS LTDA | 20 | 1975048540 | 75048540 | Material de consumo hospitalar | TNUMM | 01/07/2019 | 0000043872 | SONDA RETAL NR.28 EMB.P.G.C.
1900168661 | 10014160006 | 30FR | 01/07/2019 |  |  | 3,3600 |  | SONDA RETAL PVC 30FR | SONDA RETAL PVC 30FR | CLINICA MEDICA | MATERIAL DE CONSUMO | SONDA RETAL | UN | 43.512.870/0001-52 | CPL MEDICALS PRODUTOS MEDICOS LTDA | 20 | 1975048558 | 75048558 | Material de consumo hospitalar | TNUMM | 01/07/2019 | 0000047247 | SONDA RETAL NR.30 EMB.P.G.C.
1900168688 | 10014160006 | 32FR | 01/07/2019 |  |  | 3,5280 |  | SONDA RETAL PVC 32FR | SONDA RETAL PVC 32FR | CLINICA MEDICA | MATERIAL DE CONSUMO | SONDA RETAL | UN | 43.512.870/0001-52 | CPL MEDICALS PRODUTOS MEDICOS LTDA | 20 | 1975048566 | 75048566 | Material de consumo hospitalar | TNUMM | 01/07/2019 | 0000043873 | SONDA RETAL NR.32 EMB.P.G.C.
1900168700 | 10014160012 | 04FR | 01/07/2019 |  |  | 0,8652 |  | SONDA URETRAL EMBALAGEM P.G.C. 04FR | SONDA URETRAL EMBALAGEM P.G.C. 04FR | CLINICA MEDICA | MATERIAL DE CONSUMO | SONDA URETRAL/URETERAL | UN | 43.512.870/0001-52 | CPL MEDICALS PRODUTOS MEDICOS LTDA | 20 | 1975048574 | 75048574 | Material de consumo hospitalar | TNUMM | 01/07/2019 | 0000043831 | SONDA URETRAL NR.04 EMB.P.G.C.
1900168726 | 10014160012 | 06FR | 01/07/2019 |  |  | 0,7308 |  | SONDA URETRAL EMBALAGEM PLASTICA 06FR | SONDA URETRAL EMBALAGEM PLASTICA 06FR | CLINICA MEDICA | MATERIAL DE CONSUMO | SONDA URETRAL/URETERAL | UN | 43.512.870/0001-52 | CPL MEDICALS PRODUTOS MEDICOS LTDA | 20 | 1975048582 | 75048582 | Material de consumo hospitalar | TNUMM | 01/07/2019 | NAO POSSUI SIMPRO | NAO POSSUI SIMPRO
1900168742 | 10014160012 | 20FR | 01/07/2019 |  |  | 1,6464 |  | SONDA URETRAL EMBALAGEM PLASTICA 20FR | SONDA URETRAL EMBALAGEM PLASTICA 20FR | CLINICA MEDICA | MATERIAL DE CONSUMO | SONDA URETRAL/URETERAL | UN | 43.512.870/0001-52 | CPL MEDICALS PRODUTOS MEDICOS LTDA | 20 | 1975048655 | 75048655 | Material de consumo hospitalar | TNUMM | 01/07/2019 | NAO POSSUI SIMPRO | NAO POSSUI SIMPRO
1900168815 | 80086720029 | 1,00X1,20M | 01/07/2019 |  |  | 8,5200 |  | CAMPO CATARATA SIMPLES 1,00X1,20M C/BAG | CAMPO CATARATA MEDINDO 1,20 X 1,00M COM BOLSA COLETORA DE LIQUIDOS, DE USO UNICO, ATOXICO E HIPOALERGENICO, 100% POLIPROPILENO NA COR AZUL, PROCESSO SMS GRAMATURA MEDIA 60G/M2. | OFTALMOLOGIA | MATERIAL DE CONSUMO | CAMPO CIRURGICO | UN | 04.037.992/0001-82 | INGA-MATERIAIS MEDICOS HOSPITALARES LTDA | 20 | 1974996304 | 74996304 | Material de consumo hospitalar | TNUMM | 01/07/2019 | NAO POSSUI SIMPRO | NAO POSSUI SIMPRO
1900168831 | 80086720029 | 0,60X0,60M | 01/07/2019 |  |  | 5,9400 |  | CAMPO CATARATA SIMPLES 0,60X0,60M C/BAG | CAMPO DE CATARATA MEDINDO 0,60 X 0,60M COM BOLSA COLETORA DE LIQUIDOS, DE USO UNICO, ATOXICO E HIPOALERGENICO, 100% POLIPROPILENO NA COR AZUL, PROCESSO SMS GRAMATURA MEDIA 60G/M2. | OFTALMOLOGIA | MATERIAL DE CONSUMO | CAMPO CIRURGICO | UN | 04.037.992/0001-82 | INGA-MATERIAIS MEDICOS HOSPITALARES LTDA | 20 | 1974996355 | 74996355 | Material de consumo hospitalar | TNUMM | 01/07/2019 | NAO POSSUI SIMPRO | NAO POSSUI SIMPRO
1900168858 | 80306640006 | 10222906 | 01/07/2019 |  |  | 5,9400 |  | MASCARA DESC TRIPLA COM CLIP FILTRO COM ELASTICO 10222906 C/ 100UN | MASCARA DESC TRIPLA COM CLIP FILTRO COM ELASTICO 10222906 C/ 100UN | CLINICA MEDICA | MATERIAL DE CONSUMO | MASCARAS | UN | 07.086.868/0001-03 | GRANDESC MATERIAIS HOSPITALARES E MEDICAMENTOS LTDA | 20 | 1974996649 | 74996649 | Material de consumo hospitalar | TNUMM | 01/07/2019 | 0000128574 | MASCARA DESC.TRIPLA C/CLIP FILTRO C/ELASTICO 100UNID
1900168866 | 80306640006 | 10223421 | 01/07/2019 |  |  | 5,9400 |  | MASCARA DESC TRIPLA COM CLIP FILTRO COM TIRAS 10223421 C/ 100UN | MASCARA DESC TRIPLA COM CLIP FILTRO COM TIRAS 10223421 C/ 100UN | CLINICA MEDICA | MATERIAL DE CONSUMO | MASCARAS | UN | 07.086.868/0001-03 | GRANDESC MATERIAIS HOSPITALARES E MEDICAMENTOS LTDA | 20 | 1974996754 | 74996754 | Material de consumo hospitalar | TNUMM | 01/07/2019 | 0000128573 | MASCARA DESC.TRIPLA C/CLIP FILTRO C/TIRAS 100UNID
1900168882 | 10172470001 | 4565 | 01/07/2019 |  |  | 75,6000 |  | METILCELULOSE 4% AV 1,5ML C/ 01SER 4565 | METILCELULOSE 4% AV 1,5ML C/ 01SER 4565 | OFTALMOLOGIA | MATERIAL DE CONSUMO | SOLUCAO OFTALMOLOGICA | SER | 61.129.409/0001-05 | OPHTHALMOS S/A | 20 | 1975049341 | 75049341 | Material de consumo hospitalar | TNUMM | 01/07/2019 | 0000141144 | METILCELULOSE 4% ALTA VISCOSIDADE SER.BD HYPACK PREENCHIDA C/1,5ML
1900168890 | 80306640006 | NE | 01/07/2019 |  |  | 2,9880 |  | MASCARA DESC DUPLA COM CLIP TIRAS ELASTICO C/ 50UN | MASCARA DESC DUPLA COM CLIP TIRAS ELASTICO C/ 50UN | CLINICA MEDICA | MATERIAL DE CONSUMO | MASCARAS | UN | 07.086.868/0001-03 | GRANDESC MATERIAIS HOSPITALARES E MEDICAMENTOS LTDA | 20 | 1974996797 | 74996797 | Material de consumo hospitalar | TNUMM | 01/07/2019 | NAO POSSUI SIMPRO | NAO POSSUI SIMPRO
1900169471 | ISENTO |  | 01/07/2019 | 31/12/2023 | DESCONTINUADO | 21,0000 | DESCONTINUADO 09/09/22 | STERISHAVE KIT | KIT PARA TRICOTOMIA | CLINICA MEDICA | MATERIAL DE CONSUMO | LAMINA DE TRICOTOMIA | KIT | 44.734.671/0001-51 | CRISTALIA PRODUTOS QUIMICOS FARMACEUTICOS LTDA | 20 | 1975033151 | 75033151 | Material de consumo hospitalar | TNUMM | 01/07/2019 | 0000129596 | STERISHAVE KIT
1900169536 | 80358740006 | NE | 01/07/2019 |  |  | 11,2860 |  | FIXADOR ADESIVO P/CATETER TAM.GRD. | FIXADOR ADESIVO PARA CATETER TAMANHO G PARA CANULA, SONDA E CATETER. | DERMATOLOGIA | MATERIAL DE CONSUMO | FIXADOR DE TUBO/CATETER | UN | 08.311.856/0001-90 | IMPACTO PRODUTOS MEDICOS E HOSPITALARES LTDA - ME | 20 | 1975034620 | 75034620 | Material de consumo hospitalar | TNUMM | 01/07/2019 | 0000130594 | FIXADOR ADESIVO P/CATETER TAM.GRD.
1900169552 | 80358740006 | NE | 01/07/2019 |  |  | 7,1760 |  | FIXADOR ADESIVO P/TUBO ADU. | FIXADOR ADESIVO PARA TUBO ENDOTRAQUEAL ADULTO PARA CANULA, SONDA E CATETER. | DERMATOLOGIA | MATERIAL DE CONSUMO | FIXADOR DE TUBO/CATETER | UN | 08.311.856/0001-90 | IMPACTO PRODUTOS MEDICOS E HOSPITALARES LTDA - ME | 20 | 1975034638 | 75034638 | Material de consumo hospitalar | TNUMM | 01/07/2019 | 0000130595 | FIXADOR ADESIVO P/TUBO ADU.
1900169579 | 80358740001 | NE | 01/07/2019 |  |  | 71,5200 |  | COLCHAO TP.CAIXA OVO NEONATAL | COLCHAO CAIXA DE OVO NEONATAL. | CLINICA MEDICA | MATERIAL DE CONSUMO | COLCHAO | UN | 08.311.856/0001-90 | IMPACTO PRODUTOS MEDICOS E HOSPITALARES LTDA - ME | 20 | 1975034646 | 75034646 | Material de consumo hospitalar | TNUMM | 01/07/2019 | 0000130591 | COLCHAO TP.CAIXA OVO NEONATAL
1900169587 | 80358740006 | NE | 01/07/2019 |  |  | 4,9716 |  | FIXADOR ADESIVO P/CATETER TAM.PEQ. | FIXADOR ADESIVO PARA CATETER TAMANHO P PARA CANULA, SONDA E CATETER. | DERMATOLOGIA | MATERIAL DE CONSUMO | FIXADOR DE TUBO/CATETER | UN | 08.311.856/0001-90 | IMPACTO PRODUTOS MEDICOS E HOSPITALARES LTDA - ME | 20 | 1975034654 | 75034654 | Material de consumo hospitalar | TNUMM | 01/07/2019 | 0000130592 | FIXADOR ADESIVO P/CATETER TAM.PEQ.
1900169609 | 80358740006 | NE | 01/07/2019 |  |  | 6,0336 |  | FIXADOR ADESIVO P/CATETER TAM.MED. | FIXADOR ADESIVO PARA CATETER TAMANHO M PARA CANULA, SONDA E CATETER. | DERMATOLOGIA | MATERIAL DE CONSUMO | FIXADOR DE TUBO/CATETER | UN | 08.311.856/0001-90 | IMPACTO PRODUTOS MEDICOS E HOSPITALARES LTDA - ME | 20 | 1975034662 | 75034662 | Material de consumo hospitalar | TNUMM | 01/07/2019 | 0000130593 | FIXADOR ADESIVO P/CATETER TAM.MED.
1900170178 | 10061400013 | 150MLX55MM | 01/07/2019 |  |  | 132,6600 |  | SERINGA ANGIOGRAFIA DESC 150MLX55MM COM TUBO J | SERINGA ANGIOGRAFIA DESC 150MLX55MM COM TUBO J | CLINICA MEDICA | MATERIAL DE CONSUMO | SERINGA DE CONTRASTE | UN | 42.180.406/0001-43 | GUERBET PRODUTOS RADIOLOGICOS LTDA | 20 | 1975053470 | 75053470 | Material de consumo hospitalar | TNUMM | 01/07/2019 | NAO POSSUI SIMPRO | NAO POSSUI SIMPRO
1900170267 | 10196150044 | 20ML | 01/07/2019 |  |  | 2571,7680 |  | OPTISOL GS 20ML C/ 01FR | OPTISOL GS 20ML C/ 01FR | OFTALMOLOGIA | MATERIAL DE CONSUMO | SOLUCAO OFTALMOLOGICA | FR | 27.011.022/0001-03 | BL INDUSTRIA OTICA LTDA | 20 | 1975054361 | 75054361 | Material de consumo hospitalar | TNUMM | 01/07/2019 | 0000144233 | CONSERVANTE CORNEA OPTISOL GS
1900170356 | 10061400013 | 200ML | 01/07/2019 |  |  | 180,4080 |  | SERINGA ANGIOGRAFIA BOMBA INJETORA CONTRASTE 200ML | SERINGA ANGIOGRAFIA BOMBA INJETORA CONTRASTE 200ML | CLINICA MEDICA | MATERIAL DE CONSUMO | SERINGA DE CONTRASTE | UN | 42.180.406/0001-43 | GUERBET PRODUTOS RADIOLOGICOS LTDA | 20 | 1975055287 | 75055287 | Material de consumo hospitalar | TNUMM | 01/07/2019 | 0000043383 | SERINGA P/USO BOMBA INJETORA CONTRASTE 200ML COMP.C/MOD.INJEK.82/CT/HP/MRT/MARK V/V PLUS/MEDRAD
1900170585 | 10330660022 | N95 | 01/07/2019 |  |  | 2,3760 |  | MASCARA N95 / PFF2 DESCARPACK | MASCARA N95 / PFF2 DESCARPACK | CLINICA MEDICA | MATERIAL DE CONSUMO | MASCARAS | UN | 01.057.428/0001-33 | DESCARPACK DESCARTAVEIS DO BRASIL LTDA | 20 | 1975056763 | 75056763 | Material de consumo hospitalar | TNUMM | 01/07/2019 | 0000044628 | MASCARA N95/PFF2 AZUL
1900170828 | 10252420044 | 500ML | 01/07/2019 | 30/04/2023 | REGISTRO CANCELADO ANVISA | 1,4040 | REGISTRO CANCELADO ANVISA 03/11/21 | FRASCO P/NUTRICAO ENTERAL 500ML NUTRIZ | FRASCO PARA ALIMENTACAO ENTERAL. | CLINICA MEDICA | MATERIAL DE CONSUMO | FRASCO/BOLSA DE ALIMENTACAO | UN | 60.383.338/0001-00 | EMBRAMED INDUSTRIA E COMERCIO DE PRODUTOS HOSPITALARES LTDA | 20 | 1975057999 | 75057999 | Material de consumo hospitalar | TNUMM | 01/07/2019 | NAO POSSUI SIMPRO | NAO POSSUI SIMPRO
1900171107 | 10196150045 |  | 01/07/2019 |  |  | 533,6520 |  | AMVISC PLUS SOLUCAO VISCOELASTICA 1,6% 0,8ML | AMVISC PLUS SOLUCAO VISCOELASTICA 1,6% 0,8ML | OFTALMOLOGIA | MATERIAL DE CONSUMO | SOLUCAO OFTALMOLOGICA | UN | 27.011.022/0001-03 | BL INDUSTRIA OTICA LTDA | 20 | 1975059622 | 75059622 | Material de consumo hospitalar | TNUMM | 01/07/2019 | 0000144221 | AMVISC PLUS 1,6% 0,8ML
1900171247 | 10150470250 |  | 01/07/2019 |  |  | 16,8000 |  | PLACA ELETROCIRURGICA AUTO-ADES.INF.RS06 SKINTACT | DISPOSITIVO ADESIVO, NAO ESTERIL, CONSTITUIDO DE UMA PLACA DE ESPUMA DE POLIETILENO, REVESTIDA COM HIDROGEL, BORDAS REVESTIDAS COM ADESIVO ACRILICO, TIPOS PADRAO OU BI PARTIDA, FINAS, LEVES E MOLDAVEIS, PROJETADA PARA USO COM GERADORES ELETROCIRURGICOS MONOPOLARES, COM O OBJETIVO DE REMOVER A CORRENTE ELETRICA DO CORPO DO PACIENTE. | CLINICA MEDICA | MATERIAL DE CONSUMO | PLACA DE CAUTERIO | UN | 61.418.042/0001-31 | CIRURGICA FERNANDES - COMERCIO DE MATERIAIS CIRURGICOS E HOSPITALARES - SOCIEDADE LIMITADA | 20 | 1977849400 | 77849400 | Material de consumo hospitalar | TNUMM | 01/07/2019 | 0000050365 | PLACA ELETROCIRURGICA AUTO-ADES.INFSKINTACT
1900171255 | 10150470250 |  | 01/07/2019 |  |  | 18,0000 |  | PLACA ELETROCIRURGICA AUTO-ADES.INF.SIST.REM RS26 SKINTACT | DISPOSITIVO ADESIVO, NAO ESTERIL, CONSTITUIDO DE UMA PLACA DE ESPUMA DE POLIETILENO, REVESTIDA COM HIDROGEL, BORDAS REVESTIDAS COM ADESIVO ACRILICO, TIPOS PADRAO OU BI PARTIDA, FINAS, LEVES E MOLDAVEIS, PROJETADA PARA USO COM GERADORES ELETROCIRURGICOS MONOPOLARES, COM O OBJETIVO DE REMOVER A CORRENTE ELETRICA DO CORPO DO PACIENTE. | CLINICA MEDICA | MATERIAL DE CONSUMO | PLACA DE CAUTERIO | UN | 61.418.042/0001-31 | CIRURGICA FERNANDES - COMERCIO DE MATERIAIS CIRURGICOS E HOSPITALARES - SOCIEDADE LIMITADA | 20 | 1977849418 | 77849418 | Material de consumo hospitalar | TNUMM | 01/07/2019 | NAO POSSUI SIMPRO | NAO POSSUI SIMPRO
1900171530 | 80136990540 | 401411P | 01/07/2019 | 30/06/2023 | DESCONTINUADO | 8,5375 | DESCONTINUADO 06/01/22 | EQUIPO INTRAFIX PRIMELINE AIR IL LUER 401411P | EQUIPO INTRAFIX PRIMELINE AIR IL LUER 401411P | CLINICA MEDICA | MATERIAL DE CONSUMO | EQUIPO | UN | 31.673.254/0001-02 | LABORATORIOS B. BRAUN S/A | 20 | 1977850114 | 77850114 | Material de consumo hospitalar | TNUMM | 01/07/2019 | 0000239555 | EQUIPO INTRAFIX PRIMELINE AIR LUER
1900171565 | 80228990065 | 100.132.055 | 01/07/2019 |  |  | 90,0000 |  | SONDA ENDOTRAQUEAL SEM BALAO POLAR NORTE SIMS PORTEX 5,5MM 100.132.055 | SONDA ENDOTRAQUEAL SEM BALAO POLAR NORTE SIMS PORTEX 5,5MM 100.132.055 | CIRURGIA GERAL | MATERIAL DE CONSUMO | CANULA/TUBO ENDOTRAQUEAL | UN | 06.019.570/0001-00 | SMITHS MEDICAL DO BRASIL PRODUTOS HOSPITALARES LTDA | 20 | 1977850149 | 77850149 | Material de consumo hospitalar | TNUMM | 01/07/2019 | 0000053050 | SONDA ENDOTRAQUEAL PVC RX EST.S/BAL.5,5MM POLAR NORTE SIMS-PORTEX
1900171573 | 80228990081 | 100.134.060 | 01/07/2019 |  |  | 55,2000 |  | SONDA ENDOTRAQUEAL SEM BALAO POLAR SUL SIMS PORTEX 6,0MM 100/134/060 | SONDA ENDOTRAQUEAL SEM BALAO POLAR SUL SIMS PORTEX 6,0MM 100/134/060 | CIRURGIA GERAL | MATERIAL DE CONSUMO | CANULA/TUBO ENDOTRAQUEAL | UN | 06.019.570/0001-00 | SMITHS MEDICAL DO BRASIL PRODUTOS HOSPITALARES LTDA | 20 | 1977850157 | 77850157 | Material de consumo hospitalar | TNUMM | 01/07/2019 | 0000053065 | SONDA ENDOTRAQUEAL PVC RX EST.S/BAL.6,0MM POLAR SUL SIMS-PORTEX
1900171581 | 80288099006 | K1201 | 01/07/2019 | 29/02/2024 | DESCONTINUADO | 5,9630 | DESCONTINUADO 31/10/22 | EQUIPO BURETA MICROGOTAS K1201 | EQUIPO BURETA MICROGOTAS C/INJ.LAT./FILTRO AR/TUBO FLEX.150ML/REG.FLUXO/CLAMP/LUER LOCK K1201 | CLINICA MEDICA | MATERIAL DE CONSUMO | EQUIPO | UN | 07.415.627/0001-52 | TKL IMPORTACAO E EXPORTACAO DE PRODUTOS MEDICOS E HOSPITALARES LTDA | 20 | 1977850165 | 77850165 | Material de consumo hospitalar | TNUMM | 01/07/2019 | NAO POSSUI SIMPRO | NAO POSSUI SIMPRO
1900171751 | 80193050001 |  | 01/07/2019 |  |  | 34,4844 |  | METICEL SOLUCAO OFTALMICA 2% 1,5 ML | METICEL SOLUCAO OFTALMICA 2% 1,5 ML | OFTALMOLOGIA | MATERIAL DE CONSUMO | SOLUCAO OFTALMOLOGICA | SER | 00.192.190/0001-96 | OFTALMOPHARMA INDUSTRIA E COMERCIO DE PRODUTOS FARMACEUTICOS LTDA | 20 | 1975060485 | 75060485 | Material de consumo hospitalar | TNUMM | 01/07/2019 | 0000178820 | METICEL METILCELULOSE 2% SER.PLASTICO 1,5ML
1900171760 | 80193050001 |  | 01/07/2019 |  |  | 55,0800 |  | METICEL 4% SERINGA 1,5 ML | METICEL 4% SERINGA 1,5 ML | OFTALMOLOGIA | MATERIAL DE CONSUMO | SOLUCAO OFTALMOLOGICA | SER | 00.192.190/0001-96 | OFTALMOPHARMA INDUSTRIA E COMERCIO DE PRODUTOS FARMACEUTICOS LTDA | 20 | 1975060507 | 75060507 | Material de consumo hospitalar | TNUMM | 01/07/2019 | 0000178822 | METICEL METILCELULOSE 4% SER.PLASTICO 1,5ML
1900171778 | 80193050002 |  | 01/07/2019 |  |  | 22,6800 |  | BLUEPOINT AZUL DE TRYPAN 0,1% 01ML C/ 01FA | BLUEPOINT AZUL DE TRYPAN 0,1% 01ML C/ 01FA | OFTALMOLOGIA | MATERIAL DE CONSUMO | SOLUCAO OFTALMOLOGICA | FA | 00.192.190/0001-96 | OFTALMOPHARMA INDUSTRIA E COMERCIO DE PRODUTOS FARMACEUTICOS LTDA | 20 | 1975060515 | 75060515 | Material de consumo hospitalar | TNUMM | 01/07/2019 | 0000178818 | BLUEPOINT AZUL TRYPAN 0,1%
1900171786 | 10426020003 | CS40MR15 | 01/07/2019 | 29/02/2024 | DESCONTINUADO | 6,0120 | DESCONTINUADO 04/08/2022 | FIO SUTURA CAT GUT SIMPLES 4-0 75CM AGULHA CILINDRICA 1-2 1,5CM CS40MR15 | FIO SUTURA CAT GUT SIMPLES 4-0 75CM AGULHA CILINDRICA 1-2 1,5CM CS40MR15 | CIRURGIA GERAL | MATERIAL DE CONSUMO | FIOS E FITAS CIRURGICOS | UN | 37.844.479/0001-52 | BIOLINE FIOS CIRURGICOS LTDA - EPP | 20 | 1975060884 | 75060884 | Material de consumo hospitalar | TNUMM | 01/07/2019 | NAO POSSUI SIMPRO | NAO POSSUI SIMPRO
1900171816 | 10237610004 |  | 01/07/2019 |  |  | 4,5120 |  | ANUSCOPIO DESCARTAVEL KOLPLAST | ANUSCOPIO DESCARTAVEL UTILIZADO PARA REALIZACAO DE ANUSCOPIA. | CLINICA MEDICA | MATERIAL DE CONSUMO | ANUSCOPIO DESCARTAVEL | UN | 59.231.530/0001-93 | KOLPLAST C I S.A. | 20 | 1975061171 | 75061171 | Material de consumo hospitalar | TNUMM | 01/07/2019 | 0000000994 | ANUSCOPIO FECHADO
1900171956 | 80136990575 | 30ML | 01/07/2019 |  |  | 5,5915 |  | PRONTOSAN GEL 30ML | PRODUTO PARA TRATAMENTO, LIMPESA E HIDRATACAO DE FERIDAS DERMICAS INSTALADAS, CONTAMINADAS E CRONICAS. | DERMATOLOGIA | MATERIAL DE CONSUMO | CURATIVO | ML | 31.673.254/0001-02 | LABORATORIOS B. BRAUN S/A | 20 | 1975062496 | 75062496 | Material de consumo hospitalar | TNUMM | 01/07/2019 | NAO POSSUI SIMPRO | NAO POSSUI SIMPRO
1900172073 | 80163570014 | 11001011 | 01/07/2019 |  |  | 5,9880 |  | BOLSA DRENAGEM URINA SISTEMA FECHADO STANDARD 2000ML 11001011 | BOLSA DRENAGEM URINA SISTEMA FECHADO STANDARD 2000ML 11001011 | CLINICA MEDICA | MATERIAL DE CONSUMO | BOLSA COLETORA | UN | 05.150.338/0001-43 | MEDSONDA IND E COM DE PRODUTOS HOSPITALARES DESCARTAVEIS LTDA | 20 | 1975063417 | 75063417 | Material de consumo hospitalar | TNUMM | 01/07/2019 | 0000165659 | BOLSA SIST.FECH.2000ML P/DREN.URINA STANDART I
1900172308 | 80145900706 | VCP374H | 01/07/2019 |  |  | 35,9508 |  | FIO VICRYL PLUS UROLOGIA VIOLETA 3-0 70CM AGULHA 3,64CM VCP374H | FIO VICRYL PLUS UROLOGIA VIOLETA 3-0 70CM AGULHA 3,64CM VCP374H | UROLOGIA | MATERIAL DE CONSUMO | FIOS E FITAS CIRURGICOS | UN | 54.516.661/0001-01 | JOHNSON & JOHNSON DO BRASIL INDUSTRIA E COMERCIO DE PRODUTOS PARA SAUDE LTDA | 20 | 1975065312 | 75065312 | Material de consumo hospitalar | TNUMM | 01/07/2019 | 0000114604 | FIO VICRYL PLUS UROLOGIA VIOLETA 3-0 70CM AG.3,64CM
1900172324 | 80749829007 |  | 01/07/2019 | 30/04/2023 | DESCONTINUADO | 1,7760 | DESCONTINUADO 13/12/21 | ESPECULO VAGINAL DESCARTAVEL ESTERIL HEALTH-MED M 0033 | ESPECULO VAGINAL DESCARTAVEL ESTERIL HEALTH-MED M 0033 | CLINICA MEDICA | MATERIAL DE CONSUMO | ESPECULO VAGINAL DESCARTAVEL | UN | 11.204.121/0001-71 | HEALTH MED IND E COMERCIO DE ARTIGOS HOSPITALARES LTDA ME | 20 | 1975065380 | 75065380 | Material de consumo hospitalar | TNUMM | 01/07/2019 | 0000164553 | ESPECULO VAGINAL TAM.M EST.
1900172332 | 80133950053 |  | 01/07/2019 |  |  | 4,4160 |  | CAPSULA DE DESINFECCAO | TAMPA PROTETORA PARA EXTENSAO DO CATETER DE DIALISE PERITONEAL. | CLINICA MEDICA | MATERIAL DE CONSUMO | TAMPA OCLUSORA | UN | 01.440.590/0001-36 | FRESENIUS MEDICAL CARE LTDA | 20 | 1975065436 | 75065436 | Material de consumo hospitalar | TNUMM | 01/07/2019 | 0000079796 | CAPSULA DESINFECCAO
1900172340 | 10299940009 | 03 | 01/07/2019 |  |  | 86,6400 |  | MASCARA LARINGEA DESC ESTERIL 03 MEDTECH | MASCARA LARINGEA DESC ESTERIL 03 MEDTECH | CLINICA MEDICA | MATERIAL DE CONSUMO | MASCARA LARINGEA | UN | 72.905.839/0001-80 | A.DE OLIVEIRA FORTUNA | 20 | 1975065517 | 75065517 | Material de consumo hospitalar | TNUMM | 01/07/2019 | 0000140185 | MASCARA LARINGEA DESC.NR.3 MEDTECH
1900172367 | ISENTO |  | 01/07/2019 |  |  | 0,0294 |  | HASTES FLEXIVEIS DE ALGODAO | HASTES FLEXIVEIS DE ALGODAO | CLINICA MEDICA | MATERIAL DE CONSUMO | HASTES FLEXIVEIS COM PONTA DE ALGODAO | UN | 08.775.311/0001-34 | TOPZ INDUSTRIA E COMERCIO DE COSMETICOS LTDA | 20 | 1975065568 | 75065568 | Material de consumo hospitalar | TNUMM | 01/07/2019 | NAO POSSUI SIMPRO | NAO POSSUI SIMPRO
1900172421 | 80284930191 |  | 01/07/2019 |  |  | 2,1600 |  | PROTETOR OCULAR OPTICLUDE ADU.12PCS | PROTETOR OCULAR PARA TRATAMENTOS DE ESTRABISMO E CURATIVOS POS-CIRURGICOS. | DERMATOLOGIA | MATERIAL DE CONSUMO | PROTETOR OCULAR | UN | 45.985.371/0001-08 | 3M DO BRASIL LTDA | 20 | 1975065975 | 75065975 | Material de consumo hospitalar | TNUMM | 01/07/2019 | 0000132553 | PROTETOR OCULAR OPTICLUDE ADU.12PCS
1900173070 | 80145900706 | VCP406H | 01/07/2019 |  |  | 13,6728 |  | FIO VICRYL PLUS GASTRO VIOLETA 3-0 70CM AGULHA 3,1CM VCP406H | FIO VICRYL PLUS GASTRO VIOLETA 3-0 70CM AGULHA 3,1CM VCP406H | CIRURGIA GERAL | MATERIAL DE CONSUMO | FIOS E FITAS CIRURGICOS | UN | 54.516.661/0001-01 | JOHNSON & JOHNSON DO BRASIL INDUSTRIA E COMERCIO DE PRODUTOS PARA SAUDE LTDA | 20 | 1975069415 | 75069415 | Material de consumo hospitalar | TNUMM | 01/07/2019 | 0000114600 | FIO VICRYL PLUS GASTRO VIOLETA 3-0 70CM AG.3,1CM
1900173371 | 80133950083 | B00.73.009.50 | 01/07/2019 |  |  | 18,9480 |  | LINHA DE SANGUE ARTERIAL SEM CATABOLHA B00.73.009.50 | LINHA DE SANGUE ARTERIAL SEM CATABOLHA B00.73.009.50 | NEFROLOGIA | MATERIAL DE CONSUMO | ACESSORIO DE DIALISE | UN | 01.440.590/0001-36 | FRESENIUS MEDICAL CARE LTDA | 20 | 1975072645 | 75072645 | Material de consumo hospitalar | TNUMM | 01/07/2019 | 0000139882 | LINHA SANGUE ARTERIAL S/CATABOLHA
1900173380 | 80133950083 | B00.73.010.50 | 01/07/2019 |  |  | 23,6400 |  | LINHA DE SANGUE ARTERIAL COM CATABOLHA B00.73.010.50 | LINHA DE SANGUE ARTERIAL COM CATABOLHA B00.73.010.50 | NEFROLOGIA | MATERIAL DE CONSUMO | ACESSORIO DE DIALISE | UN | 01.440.590/0001-36 | FRESENIUS MEDICAL CARE LTDA | 20 | 1975072653 | 75072653 | Material de consumo hospitalar | TNUMM | 01/07/2019 | 0000139881 | LINHA SANGUE ARTERIAL C/CATABOLHA
1900173398 | 80133950084 | B00.73.011.50 | 01/07/2019 |  |  | 18,9480 |  | LINHA SANGUE VENOSA B00.73.011.50 | LINHA SANGUE VENOSA B00.73.011.50 | NEFROLOGIA | MATERIAL DE CONSUMO | ACESSORIO DE DIALISE | UN | 01.440.590/0001-36 | FRESENIUS MEDICAL CARE LTDA | 20 | 1975072661 | 75072661 | Material de consumo hospitalar | TNUMM | 01/07/2019 | 0000139883 | LINHA SANGUE VENOSA
1900173533 | 10049150057 |  | 01/07/2019 |  |  | 47,7240 |  | BOLSA PARA COLETA DE SANGUE PLAQUETAS 5 DIAS | BOLSA PARA COLETA DE SANGUE PLAQUETAS 5 DIAS | CLINICA MEDICA | MATERIAL DE CONSUMO | BOLSA DE SANGUE | UN | 55.972.087/0001-50 | JP INDUSTRIA FARMACEUTICA S/A | 20 | 1975074052 | 75074052 | Material de consumo hospitalar | TNUMM | 01/07/2019 | NAO POSSUI SIMPRO | NAO POSSUI SIMPRO
1900173541 | 10271210001 | 25MT AZUL | 01/07/2019 |  |  | 0,0593 |  | MALHA TUBULAR 01X25M SURGIFIX POLI AZUL | MALHA TUBULAR 01X25M SURGIFIX POLI AZUL | DERMATOLOGIA | MATERIAL DE CONSUMO | MALHA TUBULAR | CM | 64.058.100/0001-51 | KORS DO BRASIL | 20 | 1975074079 | 75074079 | Material de consumo hospitalar | TNUMM | 01/07/2019 | 0000146819 | CURATIVO SURGIFIX POLI CAL.1 ROLO 25MTS AZUL
1900173550 | 80090670020 | 1,0ML | 01/07/2019 | 31/10/2023 | DESCONTINUADO | 0,1440 | DESCONTINUADO 26/05/22 | SERINGA DESC SEM AGULHA BICO LUER LOCK 1,0ML | SERINGA DESC SEM AGULHA BICO LUER LOCK 1,0ML | CLINICA MEDICA | MATERIAL DE CONSUMO | SERINGA | UN | 03.968.926/0001-63 | MASIF ARTIGOS MEDICOS E HOSPITALARES LTDA | 20 | 1975074095 | 75074095 | Material de consumo hospitalar | TNUMM | 01/07/2019 | NAO POSSUI SIMPRO | NAO POSSUI SIMPRO
1900173568 | 80090670020 | 20ML | 01/07/2019 | 31/10/2023 | DESCONTINUADO | 1,3320 | DESCONTINUADO 26/05/22 | SERINGA DESC SEM AGULHA BICO LUER LOCK 20ML | SERINGA DESC SEM AGULHA BICO LUER LOCK 20ML | CLINICA MEDICA | MATERIAL DE CONSUMO | SERINGA | UN | 03.968.926/0001-63 | MASIF ARTIGOS MEDICOS E HOSPITALARES LTDA | 20 | 1975074109 | 75074109 | Material de consumo hospitalar | TNUMM | 01/07/2019 | NAO POSSUI SIMPRO | NAO POSSUI SIMPRO
1900173576 | 80090670020 | 60ML | 01/07/2019 |  | . | 2,2560 | SUSPENSA TEMPORARIAMENTE A COMERCIALIZACAO 26/05/22 | SERINGA DESC SEM AGULHA BICO LUER LOCKE 60ML | SERINGA DESC SEM AGULHA BICO LUER LOCKE 60ML | CLINICA MEDICA | MATERIAL DE CONSUMO | SERINGA | UN | 03.968.926/0001-63 | MASIF ARTIGOS MEDICOS E HOSPITALARES LTDA | 20 | 1975074168 | 75074168 | Material de consumo hospitalar | TNUMM | 01/07/2019 | NAO POSSUI SIMPRO | NAO POSSUI SIMPRO
1900173657 | 80317780001 |  | 01/07/2019 |  |  | 0,5088 |  | COLETOR DE URINA INFANTIL FEMININO | COLETOR DE URINA CONSTITUIDO POR UMA BOLSA PLASTICA DE POLIETILENO DE BAIXA DENSIDADE E ADESIVO DUPLA FACE A BASE DE BORRACHA ANTIALERGICA. | CLINICA MEDICA | MATERIAL DE CONSUMO | COLETOR DE FLUIDOS | UN | 00.008.125/0001-68 | MENUCHI ACABAMENTO DE PLASTICOS, INDUSTRIA E COMERCIO LTDA ME | 20 | 1975074974 | 75074974 | Material de consumo hospitalar | TNUMM | 01/07/2019 | NAO POSSUI SIMPRO | NAO POSSUI SIMPRO
1900173673 | 80067930012 | 4N02B TH 18 36 | 01/07/2019 |  |  | 314,7858 |  | FIO DE SUTURA CV4 GORE-TEX 4N02B TH 18 36 (91CM) | SUTURA DE MONOFILAMENTO NAO ABSORVIVEL DE PTFE PARA USO EM CIRURGICA CARDIOVASCULAR. | CIRURGIA CARDIOVASCULAR | MATERIAL DE CONSUMO | FIOS E FITAS CIRURGICOS | UN | 03.806.796/0001-62 | W.L. GORE & ASSOCIATES DO BRASIL LTDA | 20 | 1975075040 | 75075040 | Material de consumo hospitalar | TNUMM | 01/07/2019 | NAO POSSUI SIMPRO | NAO POSSUI SIMPRO
1900173681 | 10324860002 | 16G | 01/07/2019 |  |  | 3,7680 |  | AGULHA PARA FISTULA ARTERIO-VENOSA NIPRO AVF 16G | AGULHA PARA FISTULA ARTERIO-VENOSA PARA HEMODIALISE. | CLINICA MEDICA | MATERIAL DE CONSUMO | AGULHA DE FISTULA | UN | 00.762.455/0001-44 | NIPRO MEDICAL LTDA | 20 | 1975075067 | 75075067 | Material de consumo hospitalar | TNUMM | 01/07/2019 | NAO POSSUI SIMPRO | NAO POSSUI SIMPRO
1900173738 | 10430319010 | 4720 | 01/07/2019 |  |  | 1,1100 |  | CREME BARREIRA COMFEEL 60ML 4720 | CREME BARREIRA COMFEEL 60ML 4720 | CLINICA MEDICA | MATERIAL DE CONSUMO | ACESSORIO DE OSTOMIA | ML | 02.794.555/0003-40 | COLOPLAST DO BRASIL LTDA | 20 | 1975075334 | 75075334 | Material de consumo hospitalar | TNUMM | 01/07/2019 | 0000049981 | CREME BARREIRA 60GRS
1900173746 | 10430310031 | 5120 | 01/07/2019 |  |  | 14,2800 |  | CATETER CONVEEN URISHEATH EXTERNO LATEX MASCULINO 20MM 5120 C/ 02PC | CATETER CONVEEN URISHEATH EXTERNO LATEX MASCULINO 20MM 5120 C/ 02PC | CLINICA MEDICA | MATERIAL DE CONSUMO | CATETER URINARIO | UN | 02.794.555/0001-88 | COLOPLAST DO BRASIL LTDA | 20 | 1975075342 | 75075342 | Material de consumo hospitalar | TNUMM | 01/07/2019 | 0000049903 | CATETER URINARIO EXTERNO LATEX MASC.2PCS CONVEEN URISHEAT C/TIRA 20MM
1900173789 | 80148310015 | 1 ML | 01/07/2019 |  |  | 98,4000 |  | OPHT-BLUE AZUL DE BRILHANTE 01ML C/ 01FA | OPHT-BLUE AZUL DE BRILHANTE 01ML C/ 01FA | OFTALMOLOGIA | MATERIAL DE CONSUMO | SOLUCAO OFTALMOLOGICA | FA | 61.129.409/0001-05 | OPHTHALMOS S/A | 20 | 1975075733 | 75075733 | Material de consumo hospitalar | TNUMM | 01/07/2019 | 0000148455 | OPHT-BLUE 1FA 1ML
1900174165 | 10297020046 | 97001104 | 01/07/2019 |  |  | 73,6728 |  | SONDA ENDOTRAQUEAL ARAMADA CURVA SEM BALAO BCI MEDICAL 5,5MM 97001104 | SONDA ENDOTRAQUEAL ARAMADA CURVA SEM BALAO BCI MEDICAL 5,5MM 97001104 | CIRURGIA GERAL | MATERIAL DE CONSUMO | CANULA/TUBO ENDOTRAQUEAL | UN | 43.566.371/0001-48 | BADEIA COMERCIO IMPORTACAO LTDA | 20 | 1978080231 | 78080231 | Material de consumo hospitalar | TNUMM | 01/07/2019 | 0000150501 | SONDA TUBO ENDOTRAQUEAL BCI MEDICAL ARAMADA S/BALAO 5,5MM
1900174211 | 10297020046 | 97001404 | 01/07/2019 |  |  | 73,6728 |  | SONDA ENDOTRAQUEAL ARAMADA CURVA SEM BALAO BCI MEDICAL 7,0MM 97001404 | SONDA ENDOTRAQUEAL ARAMADA CURVA SEM BALAO BCI MEDICAL 7,0MM 97001404 | CIRURGIA GERAL | MATERIAL DE CONSUMO | CANULA/TUBO ENDOTRAQUEAL | UN | 43.566.371/0001-48 | BADEIA COMERCIO IMPORTACAO LTDA | 20 | 1978080282 | 78080282 | Material de consumo hospitalar | TNUMM | 01/07/2019 | 0000150504 | SONDA TUBO ENDOTRAQUEAL BCI MEDICAL ARAMADA S/BALAO 7,0MM
1900174238 | 10442360011 | 1200ML | 01/07/2019 |  |  | 5,1600 |  | COLETOR URINA SISTEMA ABERTO UROMED 1200ML | COLETOR URINA SISTEMA ABERTO UROMED 1200ML | CLINICA MEDICA | MATERIAL DE CONSUMO | COLETOR DE FLUIDOS | UN | 02.704.301/0001-21 | BIOMEDICA - ESTEVES & ANJOS LTDA | 20 | 1978080339 | 78080339 | Material de consumo hospitalar | TNUMM | 01/07/2019 | 0000286387 | COLETOR URINA SISTEMA ABERTO 1200ML UROMED
1900174394 | 10234400067 |  | 01/07/2019 |  |  | 9,4500 |  | PLUG ADAPTADOR SIST.FECH.BIONECTOR VYGON | PLUG ADAPTADOR SIST.FECH.BIONECTOR VYGON. | CLINICA MEDICA | MATERIAL DE CONSUMO | CONECTOR DE EQUIPO | UN | 40.175.705/0001-64 | CEI COMERCIO EXPORTACAO IMPORTACAO DE MATERIAL MEDICO LTDA | 20 | 1978080517 | 78080517 | Material de consumo hospitalar | TNUMM | 01/07/2019 | 0000093093 | PLUG ADAPTADOR SIST.FECH.BIONECTOR VYGON
1900174475 | 10379860122 | 2,5CM X 10M | 01/07/2019 |  |  | 0,0047 |  | ESPARADRAPO MICROPOROSO BRANCO 2,5CM X 10M | ESPARADRAPO MICROPOROSO BRANCO 2,5CM X 10M | DERMATOLOGIA | MATERIAL DE CONSUMO | ESPARADRAPOS E FITAS ADESIVAS | CM | 48.740.849/0001-28 | CRAL ARTIGOS PARA LABORATORIO LTDA | 20 | 1978080614 | 78080614 | Material de consumo hospitalar | TNUMM | 01/07/2019 | 0000259127 | ESPARADRAPO MICROPOROSO BRANCO 02,5CMX10MT
1900174483 | 10379860122 | 1,2CM X 10M | 01/07/2019 |  |  | 0,0024 |  | ESPARADRAPO MICROPOROSO BRANCO 1,2CM X 10M | ESPARADRAPO MICROPOROSO BRANCO 1,2CM X 10M | DERMATOLOGIA | MATERIAL DE CONSUMO | ESPARADRAPOS E FITAS ADESIVAS | CM | 48.740.849/0001-28 | CRAL ARTIGOS PARA LABORATORIO LTDA | 20 | 1978080622 | 78080622 | Material de consumo hospitalar | TNUMM | 01/07/2019 | 0000259124 | ESPARADRAPO MICROPOROSO BRANCO 01,2CMX10MT
1900174491 | 10379860122 | 5CM X 4,5M | 01/07/2019 |  |  | 0,0096 |  | ESPARADRAPO MICROPOROSO BRANCO 5CM X 4,5M | ESPARADRAPO MICROPOROSO BRANCO 5CM X 4,5M | DERMATOLOGIA | MATERIAL DE CONSUMO | ESPARADRAPOS E FITAS ADESIVAS | CM | 48.740.849/0001-28 | CRAL ARTIGOS PARA LABORATORIO LTDA | 20 | 1978080630 | 78080630 | Material de consumo hospitalar | TNUMM | 01/07/2019 | 0000259130 | ESPARADRAPO MICROPOROSO BRANCO 05CMX04,5MT
1900174505 | 10379860122 | 10CM X 4,5MM | 01/07/2019 |  |  | 0,0280 |  | ESPARADRAPO MICROPOROSO BRANCO 10CM X 4,5MM | ESPARADRAPO MICROPOROSO BRANCO 10CM X 4,5MM | DERMATOLOGIA | MATERIAL DE CONSUMO | ESPARADRAPOS E FITAS ADESIVAS | CM | 48.740.849/0001-28 | CRAL ARTIGOS PARA LABORATORIO LTDA | 20 | 1978080649 | 78080649 | Material de consumo hospitalar | TNUMM | 01/07/2019 | 0000259134 | ESPARADRAPO MICROPOROSO BRANCO 10CMX04,5MT
1900174564 | 10252420050 | 0165G | 01/07/2019 | 30/04/2023 | REGISTRO CANCELADO ANVISA | 3,6480 | REGISTRO CANCELADO ANVISA 03/11/21 | EQUIPO C/FILTRO AR BACTER.MACRO ROLETE CAM.FLEX.FLASH BALL C/INJ.LAT. | EQUIPO PARA SOLUCOES PARENTERAIS DESTINADOS A INFUSAO DE LIQUIDOS COM OU SEM MEDICAMENTOS. | CLINICA MEDICA | MATERIAL DE CONSUMO | EQUIPO | UN | 60.383.338/0001-00 | EMBRAMED INDUSTRIA E COMERCIO DE PRODUTOS HOSPITALARES LTDA | 20 | 1978080711 | 78080711 | Material de consumo hospitalar | TNUMM | 01/07/2019 | NAO POSSUI SIMPRO | NAO POSSUI SIMPRO
1900174580 | 10252420050 | 516630 | 01/07/2019 | 30/04/2023 | REGISTRO CANCELADO ANVISA | 3,6480 | REGISTRO CANCELADO ANVISA 03/11/21 | EQUIPO MACRO 15UM INJ LATERAL LUER LOCK DISTAL 1,50MT EMB.PGC 516630 | EQUIPO MACRO 15UM INJ LATERAL LUER LOCK DISTAL 1,50MT EMB.PGC 516630 | CLINICA MEDICA | MATERIAL DE CONSUMO | EQUIPO | UN | 60.383.338/0001-00 | EMBRAMED INDUSTRIA E COMERCIO DE PRODUTOS HOSPITALARES LTDA | 20 | 1978080738 | 78080738 | Material de consumo hospitalar | TNUMM | 01/07/2019 | 0000247600 | EQUIPO MACRO 15UM INJ.LAT.LUER LOCK DISTAL 1,50MT EMB.PGC
1900174599 | 10004380001 | 50G | 01/07/2019 |  |  | 20,1960 |  | INTRA GEL BISN. X 50 G | INTRA GEL LUBRIFICANTE INTIMO. | CLINICA MEDICA | MATERIAL DE CONSUMO | GEL | UN | 61.190.096/0001-92 | EUROFARMA LABORATORIOS S.A. | 20 | 1978080746 | 78080746 | Material de consumo hospitalar | TNUMM | 01/07/2019 | 0000129302 | INTRA GEL 50GRS
1900174602 | 80180100008 | 37683 | 01/07/2019 |  |  | 11,1960 |  | SURGIBABY PROTETOR OCULAR M - 12 UND 37683 | UTILIZADO PARA FOTOTERAPIA, BLOQUEADOR DA LUZ; PROPORCIONA MAIOR PROTECAO E SEGURANCA AO BEBE. | OFTALMOLOGIA | MATERIAL DE CONSUMO | PROTETOR OCULAR | UN | 61.152.856/0001-77 | FAMARA BRASIL INDUSTRIA E COMERCIO LTDA - EPP | 20 | 1978080754 | 78080754 | Material de consumo hospitalar | TNUMM | 01/07/2019 | 0000037683 | PROTETOR OCULAR P/FOTOTERAPIA MED.12UNID
1900174610 | 80180100008 | 37684 | 01/07/2019 |  |  | 16,5000 |  | SURGIBABY - PROTETOR OCULAR P/FOTOTERAPIA GRD 12 UND 0037684 | UTILIZADO PARA FOTOTERAPIA, BLOQUEADOR DA LUZ; PROPORCIONA MAIOR PROTECAO E SEGURANCA AO BEBE | OFTALMOLOGIA | MATERIAL DE CONSUMO | PROTETOR OCULAR | UN | 61.152.856/0001-77 | FAMARA BRASIL INDUSTRIA E COMERCIO LTDA - EPP | 20 | 1978080762 | 78080762 | Material de consumo hospitalar | TNUMM | 01/07/2019 | 0000037684 | PROTETOR OCULAR P/FOTOTERAPIA GRD.12UNID
1900174629 | 80180100008 | 37682 | 01/07/2019 |  |  | 9,6000 |  | SURGIBABY - PROTETOR OCULAR P/FOTOTERAPIA PEQ 12 UND 0037682 | UTILIZADO PARA FOTOTERAPIA, BLOQUEADOR DA LUZ; PROPORCIONA MAIOR PROTECAO E SEGURANCA AO BEBE | OFTALMOLOGIA | MATERIAL DE CONSUMO | PROTETOR OCULAR | UN | 61.152.856/0001-77 | FAMARA BRASIL INDUSTRIA E COMERCIO LTDA - EPP | 20 | 1978080770 | 78080770 | Material de consumo hospitalar | TNUMM | 01/07/2019 | 0000037682 | PROTETOR OCULAR P/FOTOTERAPIA PEQ.12UNID
1900174637 | 80180100008 | 129946 | 01/07/2019 |  |  | 8,3760 |  | SURGIBABY - PROTETOR OCULAR P/FOTOTERAPIA PP 12 UND 0129946 | UTILIZADO PARA FOTOTERAPIA, BLOQUEADOR DA LUZ; PROPORCIONA MAIOR PROTECAO E SEGURANCA AO BEBE | OFTALMOLOGIA | MATERIAL DE CONSUMO | PROTETOR OCULAR | UN | 61.152.856/0001-77 | FAMARA BRASIL INDUSTRIA E COMERCIO LTDA - EPP | 20 | 1978080789 | 78080789 | Material de consumo hospitalar | TNUMM | 01/07/2019 | 0000129946 | PROTETOR OCULAR P/FOTOTERAPIA PP 12UNID
1900174718 | 80136990667 |  | 01/07/2019 |  |  | 19,6320 |  | INTRAFIX SAFESET AIR SAFFFLOW 401450SS | EQUIPO INTRAFIX SAFESET AIR SAFFFLOW 401450SS | CLINICA MEDICA | MATERIAL DE CONSUMO | EQUIPO | UN | 31.673.254/0001-02 | LABORATORIOS B. BRAUN S/A | 20 | 1978080924 | 78080924 | Material de consumo hospitalar | TNUMM | 01/07/2019 | 0000150975 | EQUIPO INTRAFIX SAFESET AIR SAFEFLOW
1900174726 | 80136990667 | 401450PS | 01/07/2019 |  |  | 18,6840 |  | EQUIPO INTRAFIX PRIMELINE AIR SAFEFLOW 401450PS | EQUIPO INTRAFIX PRIMELINE AIR SAFEFLOW 401450PS | CLINICA MEDICA | MATERIAL DE CONSUMO | EQUIPO | UN | 31.673.254/0001-02 | LABORATORIOS B. BRAUN S/A | 20 | 1978080932 | 78080932 | Material de consumo hospitalar | TNUMM | 01/07/2019 | 0000150974 | EQUIPO INTRAFIX PRIMELINE AIR SAFEFLOW
1900174734 | 80136990667 | 410526S | 01/07/2019 |  |  | 9,3034 |  | EQUIPO P ADM SOLUCAO MICROFIX AIR VF SAFEFLOW 410526S | EQUIPO P ADM SOLUCAO MICROFIX AIR VF SAFEFLOW 410526S | CLINICA MEDICA | MATERIAL DE CONSUMO | EQUIPO | UN | 31.673.254/0001-02 | LABORATORIOS B. BRAUN S/A | 20 | 1978080959 | 78080959 | Material de consumo hospitalar | TNUMM | 01/07/2019 | 0000159928 | EQUIPO P/ADM.SOLUCAO MICROFIX AIR VF SAFEFLOW
1900174742 | 80136990755 | 441700P | 01/07/2019 |  |  | 33,8160 |  | EQUIPO INTRAFIX COMPACT AIR 441700P | EQUIPOS NAO FOTOSSENSIVEIS PARA INFUSAO DE SOLUCOES PARENTERAIS EM BOMBAS DE INFUSAO | CLINICA MEDICA | MATERIAL DE CONSUMO | EQUIPO | UN | 31.673.254/0001-02 | LABORATORIOS B. BRAUN S/A | 20 | 1978080991 | 78080991 | Material de consumo hospitalar | TNUMM | 01/07/2019 | 0000248732 | EQUIPO P/BOMBA INFUSAO INTRAFIX COMPACT AIR
1900174750 | 80136990755 | 441702SP | 01/07/2019 |  |  | 57,0360 |  | EQUIPO INFUSOMAT SPACE SET AIR IL 441702SP | EQUIPOS NAO FOTOSSENSIVEIS PARA INFUSAO DE SOLUCOES PARENTERAIS EM BOMBAS DE INFUSAO | CLINICA MEDICA | MATERIAL DE CONSUMO | EQUIPO | UN | 31.673.254/0001-02 | LABORATORIOS B. BRAUN S/A | 20 | 1978081025 | 78081025 | Material de consumo hospitalar | TNUMM | 01/07/2019 | NAO POSSUI SIMPRO | NAO POSSUI SIMPRO
1900174890 | 10178010235 | 7300 | 01/07/2019 |  |  | 780,0000 |  | BOTA PROTETORA PREVALON TAMANHO PADRAO 7300 | BOTA PROTETORA PREVALON TAMANHO PADRAO 7300 | DERMATOLOGIA | MATERIAL DE CONSUMO | VESTIMENTA HOSPITALAR | UN | 43.894.609/0001-64 | POLITEC IMPORTACAO E COMERCIO LTDA | 20 | 1978081165 | 78081165 | Material de consumo hospitalar | TNUMM | 01/07/2019 | NAO POSSUI SIMPRO | NAO POSSUI SIMPRO
1900174904 | 10178010249 | 7802TLC-TN | 01/07/2019 |  |  | 0,7315 |  | BANDAGEM COFLEX 10CMX3,1M TLC 7802TLC-TN | BANDAGEM COFLEX 10CMX3,1M TLC 7802TLC-TN | CLINICA MEDICA | MATERIAL DE CONSUMO | BANDAGEM | CM | 43.894.609/0001-64 | POLITEC IMPORTACAO E COMERCIO LTDA | 20 | 1978081173 | 78081173 | Material de consumo hospitalar | TNUMM | 01/07/2019 | 0000174123 | SISTEMA COFLEX TLC C/ESPUMA 10CMX3,1M/COMPRESSAO 10CMX4,7M
1900174920 | 80188510013 |  | 01/07/2019 |  |  | 6,3378 |  | LINHA DE SANGUE ARTERIAL PARA HEMODIALISE DIALINE 8MM S/ CATABOLHA COMPLETA | LINHA DE SANGUE ARTERIAL PARA HEMODIALISE DIALINE 8MM S/ CATABOLHA COMPLETA | NEFROLOGIA | MATERIAL DE CONSUMO | ACESSORIO DE DIALISE | UN | 04.980.517/0001-45 | PRONEFRO BRASIL LTDA | 20 | 1978081190 | 78081190 | Material de consumo hospitalar | TNUMM | 01/07/2019 | NAO POSSUI SIMPRO | NAO POSSUI SIMPRO
1900175145 | 80102511070 | 1341011S | 01/07/2019 |  |  | 68,6000 | CONFORME ATA 103 DO CNA DEFINIDO VALOR PARA COBRANCA. | FILTRO INTER-THERM ESTERIL INTERSURGICAL 1341011S | FILTRO INTER-THERM ESTERIL INTERSURGICAL 1341011S | CIRURGIA GERAL | MATERIAL DE CONSUMO | FILTRO BARREIRA BACTERIOLOGICO | UN | 04.718.143/0001-94 | VR MEDICAL IMPORTADORA E DISTRIBUIDORA DE PRODUTOS MEDICOS LTDA | 0 | 1978081432 | 78081432 | Material de consumo hospitalar | TNUMM | 01/07/2019 | 0000174502 | FILTRO INTER-THEM ESTERIL
1900175196 | 10297020078 | 116200-028 | 01/07/2019 |  |  | 461,4120 |  | TUBO ENDOBRONQUIAL DUAS VIAS BRONCHOPART PVC SEM CARINA DIREITA RUSCH CH28 116200-028 | TUBO ENDOBRONQUIAL DUAS VIAS BRONCHOPART PVC SEM CARINA DIREITA RUSCH CH28 116200-028 | CLINICA MEDICA | MATERIAL DE CONSUMO | SONDA CARLENS | UN | 43.566.371/0001-48 | BADEIA COMERCIO IMPORTACAO LTDA | 20 | 1978081483 | 78081483 | Material de consumo hospitalar | TNUMM | 01/07/2019 | NAO POSSUI SIMPRO | NAO POSSUI SIMPRO
1900175200 | 10297020088 | 103904-045 | 01/07/2019 |  |  | 108,0000 |  | SONDA ENDOTRAQUEAL ARAMADA PVC COM BALAO RUSCH 4,5MM 103904-045 | SONDA ENDOTRAQUEAL ARAMADA PVC COM BALAO RUSCH 4,5MM 103904-045 | CIRURGIA GERAL | MATERIAL DE CONSUMO | CANULA/TUBO ENDOTRAQUEAL | UN | 43.566.371/0001-48 | BADEIA COMERCIO IMPORTACAO LTDA | 20 | 1978081491 | 78081491 | Material de consumo hospitalar | TNUMM | 01/07/2019 | 0000031545 | SONDA TUBO ENDOTRAQUEAL RUSCH ARAMADA C/BALAO PVC 04,5MM PED.
1900175218 | 10297020088 | 103904-065 | 01/07/2019 |  |  | 156,0000 |  | SONDA ENDOTRAQUEAL ARAMADA PVC COM BALAO RUSCH 6,5MM 103904-065 | SONDA ENDOTRAQUEAL ARAMADA PVC COM BALAO RUSCH 6,5MM 103904-065 | CIRURGIA GERAL | MATERIAL DE CONSUMO | CANULA/TUBO ENDOTRAQUEAL | UN | 43.566.371/0001-48 | BADEIA COMERCIO IMPORTACAO LTDA | 20 | 1978081505 | 78081505 | Material de consumo hospitalar | TNUMM | 01/07/2019 | 0000031549 | SONDA TUBO ENDOTRAQUEAL RUSCH ARAMADA C/BALAO PVC 06,5MM
1900175226 | 10297020088 | 103904-070 | 01/07/2019 |  |  | 108,0000 |  | SONDA ENDOTRAQUEAL ARAMADA PVC COM BALAO RUSCH 7,0MM 103904-070 | SONDA ENDOTRAQUEAL ARAMADA PVC COM BALAO RUSCH 7,0MM 103904-070 | CIRURGIA GERAL | MATERIAL DE CONSUMO | CANULA/TUBO ENDOTRAQUEAL | UN | 43.566.371/0001-48 | BADEIA COMERCIO IMPORTACAO LTDA | 20 | 1978081513 | 78081513 | Material de consumo hospitalar | TNUMM | 01/07/2019 | 0000031550 | SONDA TUBO ENDOTRAQUEAL RUSCH ARAMADA C/BALAO PVC 07,0MM
1900175234 | 10297020088 | 103904-080 | 01/07/2019 |  |  | 156,0000 |  | SONDA ENDOTRAQUEAL ARAMADA PVC COM BALAO RUSCH 8,0MM 103904-080 | SONDA ENDOTRAQUEAL ARAMADA PVC COM BALAO RUSCH 8,0MM 103904-080 | CIRURGIA GERAL | MATERIAL DE CONSUMO | CANULA/TUBO ENDOTRAQUEAL | UN | 43.566.371/0001-48 | BADEIA COMERCIO IMPORTACAO LTDA | 20 | 1978081521 | 78081521 | Material de consumo hospitalar | TNUMM | 01/07/2019 | 0000031552 | SONDA TUBO ENDOTRAQUEAL RUSCH ARAMADA C/BALAO PVC 08,0MM
1900175358 | 80134410003 | 300ML | 01/07/2019 |  |  | 1,6800 |  | FRASCO NUTRICAO ENTERAL 300ML | FRASCO PARA ALIMENTACAO ENTERAL INDICADO PARA PREPARACAO, ACONDICIONAMENTO E ADMINISTRACAO DE ALIMENTACAO ENTERAL. | CLINICA MEDICA | MATERIAL DE CONSUMO | FRASCO/BOLSA DE ALIMENTACAO | UN | 01.784.792/0001-03 | EQUIPLEX INDUSTRIA FARMACEUTICA LTDA | 20 | 1978081670 | 78081670 | Material de consumo hospitalar | TNUMM | 01/07/2019 | NAO POSSUI SIMPRO | NAO POSSUI SIMPRO
1900175617 | 10172470003 | 4551 | 01/07/2019 |  |  | 0,2999 | 01ML = 20GTS | SOLUCAO OFTALMOLOGICA FLUORESCEINA SODICA 01% 5,0ML 100GTS 4551 C/ 01FR | SOLUCAO OFTALMOLOGICA FLUORESCEINA SODICA 01% 5,0ML 100GTS 4551 C/ 01FR | OFTALMOLOGIA | MATERIAL DE CONSUMO | SOLUCAO OFTALMOLOGICA | GTS | 61.129.409/0001-05 | OPHTHALMOS S/A | 20 | 1975079852 | 75079852 | Material de consumo hospitalar | TNUMM | 01/07/2019 | 0000141180 | FLUORESCEINA 1% COLIRIO 5ML
1900175625 | 10172470010 |  | 01/07/2019 |  |  | 2,3940 |  | TIRAS DE FLUORESCEINA | TIRAS DE FLUORESCEINA INDICADA PARA FISN DE DIAGNOSTICO EM OFTALMOLOGIA. | CLINICA MEDICA | MATERIAL DE CONSUMO | ACESSORIO DE LABORATORIO | UN | 61.129.409/0001-05 | OPHTHALMOS S/A | 20 | 1975079860 | 75079860 | Material de consumo hospitalar | TNUMM | 01/07/2019 | 0000141182 | FLUORESCEINA STRIPS C/50TIRAS EST.
1900175633 | ISENTO | 350142 | 01/07/2019 |  |  | 0,0413 |  | HASTES FLEXIVEIS 350142 C/ 75UN | HASTES FLEXIVEIS 350142 C/ 75UN | CLINICA MEDICA | MATERIAL DE CONSUMO | HASTES FLEXIVEIS COM PONTA DE ALGODAO | UN | 82.641.325/0001-18 | CREMER S/A | 20 | 1975079879 | 75079879 | Material de consumo hospitalar | TNUMM | 01/07/2019 | 0001810209 | HASTE FLEXIVEL 75UNID
1900175641 | ISENTO | 350630 | 01/07/2019 |  |  | 0,0206 |  | HASTES FLEXIVEIS 350630 C/150UN | HASTES FLEXIVEIS 350630 C/150UN | CLINICA MEDICA | MATERIAL DE CONSUMO | HASTES FLEXIVEIS COM PONTA DE ALGODAO | UN | 82.641.325/0001-18 | CREMER S/A | 20 | 1975079887 | 75079887 | Material de consumo hospitalar | TNUMM | 01/07/2019 | NAO POSSUI SIMPRO | NAO POSSUI SIMPRO
1900175676 | ISENTO | 3204 | 01/07/2019 |  |  | 0,0223 |  | HASTES FLEXIVEIS COTONETES 3204 C/ 75UN | HASTES FLEXIVEIS COTONETES 3204 C/ 75UN | CLINICA MEDICA | MATERIAL DE CONSUMO | HASTES FLEXIVEIS COM PONTA DE ALGODAO | UN | 54.516.661/0001-01 | JOHNSON & JOHNSON DO BRASIL INDUSTRIA E COMERCIO DE PRODUTOS PARA SAUDE LTDA | 20 | 1975080141 | 75080141 | Material de consumo hospitalar | TNUMM | 01/07/2019 | NAO POSSUI SIMPRO | NAO POSSUI SIMPRO
1900175684 | 10273820034 |  | 01/07/2019 |  |  | 68,6000 | CONFORME ATA 103 DO CNA DEFINIDO VALOR PARA COBRANCA. | FILTRO UMIDIFICADOR CONDENSADOR HIGROSCOPICO NEWMED FHC INFANTIL | FILTRO UMIDIFICADOR CONDENSADOR HIGROSCOPICO NEWMED FHC INFANTIL | CLINICA MEDICA | MATERIAL DE CONSUMO | FILTRO BARREIRA BACTERIOLOGICO | UN | 61.817.664/0001-32 | NEWMED PRODUTOS PARA SAUDE LTDA | 0 | 1975080214 | 75080214 | Material de consumo hospitalar | TNUMM | 01/07/2019 | 0000044827 | FILTRO UMIDIFICADOR CONDENSADOR HIGROSCOPICO INF.
1900175706 | 80017170003 |  | 01/07/2019 |  |  | 26,2800 |  | SUSPENSORIO ESCROTAL MODELOS P | SUSPENSORIO ESCROTAL MODELOS P | CLINICA MEDICA | MATERIAL DE CONSUMO | SUSPENSORIO ESCROTAL | UN | 00.626.948/0001-57 | HANESBRANDS BRASIL TEXTIL LTDA | 20 | 1975080273 | 75080273 | Material de consumo hospitalar | TNUMM | 01/07/2019 | NAO POSSUI SIMPRO | NAO POSSUI SIMPRO
1900175714 | 80017170003 |  | 01/07/2019 |  |  | 14,1480 |  | SUSPENSORIO ESCROTAL MOD. M | SUSPENSORIO ESCROTALMOD. M | CLINICA MEDICA | MATERIAL DE CONSUMO | SUSPENSORIO ESCROTAL | UN | 00.626.948/0001-57 | HANESBRANDS BRASIL TEXTIL LTDA | 20 | 1975080281 | 75080281 | Material de consumo hospitalar | TNUMM | 01/07/2019 | NAO POSSUI SIMPRO | NAO POSSUI SIMPRO
1900175722 | 80017170003 |  | 01/07/2019 |  |  | 13,0200 |  | SUSPENSORIO ESCROTAL MOD. G | SUSPENSORIO ESCROTAL MOD. G | CLINICA MEDICA | MATERIAL DE CONSUMO | SUSPENSORIO ESCROTAL | UN | 00.626.948/0001-57 | HANESBRANDS BRASIL TEXTIL LTDA | 20 | 1975080290 | 75080290 | Material de consumo hospitalar | TNUMM | 01/07/2019 | NAO POSSUI SIMPRO | NAO POSSUI SIMPRO
1900175730 | 80067930012 | 5N04-TH-18 | 01/07/2019 |  |  | 299,7960 |  | FIO DE SUTURA GORETEX VC 5 - 5N04-TH-18 | SUTURA DE MONOFILAMENTO NAO ABSORVIVEL DE PTFE PARA USO EM CIRURGICA CARDIOVASCULAR. | CIRURGIA CARDIOVASCULAR | MATERIAL DE CONSUMO | FIOS E FITAS CIRURGICOS | UN | 03.806.796/0001-62 | W.L. GORE & ASSOCIATES DO BRASIL LTDA | 20 | 1975080540 | 75080540 | Material de consumo hospitalar | TNUMM | 01/07/2019 | NAO POSSUI SIMPRO | NAO POSSUI SIMPRO
1900175781 | 80012280081 | RF06 | 01/07/2019 | 30/04/2023 | DESCONTINUADO | 138,5950 | DESCONTINUADO 28/10/21 | PULSEIRA COMPRESSAO ARTERIAL RADIAL TR-BAND RF06 | PULSEIRA COMPRESSAO ARTERIAL RADIAL TR-BAND RF06 | CLINICA MEDICA | MATERIAL DE CONSUMO | PULSEIRA DE COMPRESSAO | UN | 03.129.105/0001-33 | TERUMO MEDICAL DO BRASIL LTDA | 20 | 1975081318 | 75081318 | Material de consumo hospitalar | TNUMM | 01/07/2019 | 0000105629 | PULSEIRA COMPRESSAO ARTERIA RADIAL TR-BAND XX*
1900175803 | 10330669025 | LUER LOCK 10ML | 01/07/2019 |  |  | 0,9960 |  | SERINGA DESC DESCARPACK LUER LOCK 10ML | SERINGA DESC DESCARPACK LUER LOCK 10ML | CLINICA MEDICA | MATERIAL DE CONSUMO | SERINGA | UN | 01.057.428/0001-33 | DESCARPACK DESCARTAVEIS DO BRASIL LTDA | 20 | 1975081636 | 75081636 | Material de consumo hospitalar | TNUMM | 01/07/2019 | 0000157809 | SERINGA DESC.10ML BICO LOCK S/AG.
1900175811 | 10407370064 | MP01805 | 01/07/2019 |  |  | 68,6000 | CONFORME ATA 103 DO CNA DEFINIDO VALOR PARA COBRANCA. | PERMUTADOR DE CALOR E UMIDADE HME TWINSTAR 55 | PERMUTADOR DE CALOR E UMIDADE PARA UMIDIFICACAO DE GASES RESPIRATORIOS PARA O PACIENTE. | CLINICA MEDICA | MATERIAL DE CONSUMO | FILTRO BARREIRA BACTERIOLOGICO | UN | 02.535.707/0001-28 | DRAGER INDUSTRIA E COMERCIO LTDA | 0 | 1975081695 | 75081695 | Material de consumo hospitalar | TNUMM | 01/07/2019 | 0000249091 | FILTRO TWINSTAR PERMUTADOR CALOR/UMIDADE ADU.DESC.
1900176052 | 80284930224 | 1620BR | 01/07/2019 |  |  | 3,3600 |  | CURATIVO TRANSPARENTE TEGADERM BASIC 06X07CM 1620BR | CURATIVO TRANSPARENTE TEGADERM BASIC 06X07CM 1620BR | DERMATOLOGIA | MATERIAL DE CONSUMO | CURATIVO | UN | 45.985.371/0001-08 | 3M DO BRASIL LTDA | 20 | 1975083124 | 75083124 | Material de consumo hospitalar | TNUMM | 01/07/2019 | 0000156366 | CURATIVO TEGADERM BASIC 100UNID MOD.
1900176109 | 80171530012 | TAM 1 | 01/07/2019 |  |  | 134,5080 |  | MASCARA LARINGEA TAM 1 | DISPOSITIVO OROFARINGEO TUBULAR UTILIZADO PARA ASSEGURAR E MANTER AS VIAS AEREAS PERMEAVEIS EM SITUACOES DE EMERGENCIA OU DURANTE PROCEDIMENTOS ANESTESICOS / CIRURGICOS DE ROTINA, COM VENTILACAO ESPONTANEA E / OU CONTROLADA. | MEDICINA INTENSIVA+CIRURGIA GERAL | MATERIAL DE CONSUMO | MASCARA LARINGEA | UN | 05.416.754/0001-40 | MAKE LINE COMERCIAL LTDA ME | 20 | 1975083906 | 75083906 | Material de consumo hospitalar | TNUMM | 01/07/2019 | 0000148636 | MASCARA LARINGEA TAM.1
1900176125 | 80028790004 | ACIE | 01/07/2019 |  |  | 26,1600 |  | AVENTAL CIRURGICO ESTERIL LIFESAVER IMPERMEAVEL AZUL 50GR | AVENTAL CIRURGICO ESTERIL LIFESAVER IMPERMEAVEL AZUL 50GR | CLINICA MEDICA | MATERIAL DE CONSUMO | VESTIMENTA HOSPITALAR | UN | 01.279.711/0001-00 | LIFETEX INDUSTRIA E COMERCIO LTDA | 20 | 1975084015 | 75084015 | Material de consumo hospitalar | TNUMM | 01/07/2019 | 0000151196 | AVENTAL CIRURGICO IMPERMEAVEL AZUL 50GR ESTERIL
1900176354 | 10017710035 | 30G X SHORT | 01/07/2019 |  |  | 0,7440 |  | AGULHA GENGIVAL DESCARTAVEL UNOJECT 30 G X SHORT | AGULHA TRIFACETADA COM INDICACAO DA FACE DO BISEL E PAREDES FINAS, QUE PROPORCIONAM UM MELHOR FLUXO DA SOLUCAO ANESTESICA. | CLINICA MEDICA | MATERIAL DE CONSUMO | AGULHA GENGIVAL | UN | 33.112.665/0001-46 | DFL INDUSTRIA E COMERCIO S/A | 20 | 1975088355 | 75088355 | Material de consumo hospitalar | TNUMM | 01/07/2019 | NAO POSSUI SIMPRO | NAO POSSUI SIMPRO
1900176362 | 10017710035 | 30G CURTA | 01/07/2019 |  |  | 0,7440 |  | AGULHA GENGIVAL DESCARTAVEL UNOJECT 30 G CURTA | AGULHA TRIFACETADA COM INDICACAO DA FACE DO BISEL E PAREDES FINAS, QUE PROPORCIONAM UM MELHOR FLUXO DA SOLUCAO ANESTESICA. | CLINICA MEDICA | MATERIAL DE CONSUMO | AGULHA GENGIVAL | UN | 33.112.665/0001-46 | DFL INDUSTRIA E COMERCIO S/A | 20 | 1975088363 | 75088363 | Material de consumo hospitalar | TNUMM | 01/07/2019 | NAO POSSUI SIMPRO | NAO POSSUI SIMPRO
1900176389 | 80225200013 | 200ML | 01/07/2019 |  |  | 0,0654 | SUSPENSA TEMPORARIAMENTE A COMERCIALIZACAO 21/10/22 | D - A. G. E. ACIDOS GRAXOS ESSENCIAIS FRASCO 200 ML | PRODUTO A BASE DE OLEO VEGETAL POLIINSATURADO INDICADO PARA HIDRATACAO DA PELE INTEGRA E PREVENCAO DE ULCERAS POR PRESSAO. | DERMATOLOGIA | MATERIAL DE CONSUMO | CURATIVO | ML | 04.506.487/0001-30 | HELIANTO FARMACEUTICA LTDA | 20 | 1975088517 | 75088517 | Material de consumo hospitalar | TNUMM | 01/07/2019 | NAO POSSUI SIMPRO | NAO POSSUI SIMPRO
1900176524 | 80171539001 | 52POP | 01/07/2019 |  |  | 28,8000 |  | TRACH FIX PROTETOR OCULAR P REF: 52POP | PROTETOR OCULAR CONSTITUIDO POR UMA BANDA DE TECIDO DUPLO DE ALGODAO E LYCRA PARA USO EM PROCEDIMENTOS DE FOTOTERAPIA. | DERMATOLOGIA | MATERIAL DE CONSUMO | PROTETOR OCULAR | UN | 05.416.754/0001-40 | MAKE LINE COMERCIAL LTDA ME | 20 | 1975090449 | 75090449 | Material de consumo hospitalar | TNUMM | 01/07/2019 | 0000061022 | PROTETOR OCULAR C/BLACKOUT TAM.PEQ/MED/GRD.
1900176532 | 80171539001 | 52POM | 01/07/2019 |  |  | 28,8000 |  | TRACH FIX PROTETOR OCULAR M REF: 52POM | PROTETOR OCULAR CONSTITUIDO POR UMA BANDA DE TECIDO DUPLO DE ALGODAO E LYCRA PARA USO EM PROCEDIMENTOS DE FOTOTERAPIA. | DERMATOLOGIA | MATERIAL DE CONSUMO | PROTETOR OCULAR | UN | 05.416.754/0001-40 | MAKE LINE COMERCIAL LTDA ME | 20 | 1975090457 | 75090457 | Material de consumo hospitalar | TNUMM | 01/07/2019 | 0000061022 | PROTETOR OCULAR C/BLACKOUT TAM.PEQ/MED/GRD.
1900176540 | 80171539001 | POG | 01/07/2019 |  |  | 28,8000 |  | TRACH FIX PROTETOR OCULAR G REF: POG | PROTETOR OCULAR CONSTITUIDO POR UMA BANDA DE TECIDO DUPLO DE ALGODAO E LYCRA PARA USO EM PROCEDIMENTOS DE FOTOTERAPIA. | DERMATOLOGIA | MATERIAL DE CONSUMO | PROTETOR OCULAR | UN | 05.416.754/0001-40 | MAKE LINE COMERCIAL LTDA ME | 20 | 1975090465 | 75090465 | Material de consumo hospitalar | TNUMM | 01/07/2019 | 0000061022 | PROTETOR OCULAR C/BLACKOUT TAM.PEQ/MED/GRD.
1900176591 | 80342239005 |  | 01/07/2019 |  |  | 264,0000 |  | ELETRODO DE SUPERFICIE DESCARTAVEL NEUROLINE 720 | ELETRODO DE SUPERFICIE DESCARTAVEL, AUTO COLANTE, COM GEL UMIDO, PARA USO EM ESTUDOS DE CONDUCAO NERVOSA. MIOGRAFIA E POLISSONOGRAFIA. | CLINICA MEDICA | MATERIAL DE CONSUMO | ELETRODO | UN | 08.172.474/0001-22 | NEUROSOFT DO BRASIL COMERCIO, IMPORTACAO DE EQUIPAMENTOS MEDICOS LTDA | 20 | 1975090740 | 75090740 | Material de consumo hospitalar | TNUMM | 01/07/2019 | NAO POSSUI SIMPRO | NAO POSSUI SIMPRO
1900176699 | 10229650021 |  | 01/07/2019 |  |  | 27,4560 |  | SONDA DE ALIMENTACAO ENTERAL N 10 | SONDA EM POLIURETANO, RADIOPACA, ATOXICA, PARA ADMINISTRACAO DE DIETA ENTERAL. | CLINICA MEDICA | MATERIAL DE CONSUMO | SONDA ENTERAL | UN | 47.193.115/0001-03 | CIRURGICA BRASIL COMERCIAL E IMPORTADORA LTDA | 20 | 1975092158 | 75092158 | Material de consumo hospitalar | TNUMM | 01/07/2019 | 0000054028 | SONDA P/ALIMENTACAO ENTERAL NR.10 LAR.TAYLOR
1900176729 | 80245210069 | 213.249 | 01/07/2019 |  |  | 3,3310 |  | COMPRESSA CAMPO OPERATORIO ESTRELA RX 35G 45X50 213.249 C/ 50UN | COMPRESSA CAMPO OPERATORIO ESTRELA RX 35G 45X50 213.249 C/ 50UN | CIRURGIA GERAL | MATERIAL DE CONSUMO | COMPRESSA | UN | 82.641.325/0001-18 | CREMER S/A | 20 | 1975092484 | 75092484 | Material de consumo hospitalar | TNUMM | 01/07/2019 | 0000162166 | CAMPO OPERAT.ESTRELA 45X50CM 35G C/FIO RX 50UNID
1900176770 | 80166330011 |  | 01/07/2019 |  |  | 25,5600 |  | EMBALAGEM PLASTICA ESTERIL 50CM X 70CM X 0,20CM ESTERIL | EMBALAGEM PLASTICA ESTERIL 50CM X 70CM X 0,20CM ESTERIL | CLINICA MEDICA | MATERIAL DE CONSUMO | EMBALAGEM PLASTICA ESTERIL | UN | 05.150.878/0001-27 | HEALTH QUALITY INDUSTRIA E COMERCIO LTDA ME | 20 | 1975093324 | 75093324 | Material de consumo hospitalar | TNUMM | 01/07/2019 | 0000084010 | EMBALAGEM PLASTICA 50X70X0,20CM ESTERIL
1900176915 | 10428299005 | 20X2CM | 01/07/2019 |  |  | 3,3600 |  | TALA PARA IMOBILIZACAO 20X2CM | TALA PARA IMOBILIZACAO 20X2CM | MEDICINA FISICA E REABILITACAO | MATERIAL DE CONSUMO | TALA | UN | 61.148.037/0001-56 | ORTOPRATIKA INDUSTRIA E COMERCIO LTDA | 20 | 1975094371 | 75094371 | Material de consumo hospitalar | TNUMM | 01/07/2019 | NAO POSSUI SIMPRO | NAO POSSUI SIMPRO
1900176923 | 10428299005 | 20X5CM | 01/07/2019 |  |  | 4,8000 |  | TALA PARA IMOBILIZACAO 20X5CM | TALA PARA IMOBILIZACAO 20X5CM | MEDICINA FISICA E REABILITACAO | MATERIAL DE CONSUMO | TALA | UN | 61.148.037/0001-56 | ORTOPRATIKA INDUSTRIA E COMERCIO LTDA | 20 | 1975094380 | 75094380 | Material de consumo hospitalar | TNUMM | 01/07/2019 | NAO POSSUI SIMPRO | NAO POSSUI SIMPRO
1900176931 | 10428299005 | 25X5CM | 01/07/2019 |  |  | 6,9600 |  | TALA PARA IMOBILIZACAO 25X5CM | TALA PARA IMOBILIZACAO 25X5CM | MEDICINA FISICA E REABILITACAO | MATERIAL DE CONSUMO | TALA | UN | 61.148.037/0001-56 | ORTOPRATIKA INDUSTRIA E COMERCIO LTDA | 20 | 1975094398 | 75094398 | Material de consumo hospitalar | TNUMM | 01/07/2019 | NAO POSSUI SIMPRO | NAO POSSUI SIMPRO
1900176940 | 80145110171 | NE | 01/07/2019 |  |  | 16,8000 |  | EXTENSOR INGECTOMAT LINE PE 150CM | EXTENSOR DE EQUIPO 1 VIA 150CM COM ROSCA. | CLINICA MEDICA | MATERIAL DE CONSUMO | EXTENSOR | UN | 49.324.221/0001-04 | FRESENIUS KABI BRASIL LTDA | 20 | 1975094452 | 75094452 | Material de consumo hospitalar | TNUMM | 01/07/2019 | 0000131705 | EXTENSOR INJECTOMAT PE INSP.EXP.1,0 150CM LL
1900176958 | 80163570001 | 10106160 | 01/07/2019 |  |  | 0,7668 |  | SONDA URETRAL PVC 16FR 10106160 | SONDA URETRAL PVC 16FR 10106160 | CLINICA MEDICA | MATERIAL DE CONSUMO | SONDA URETRAL/URETERAL | UN | 05.150.338/0001-43 | MEDSONDA IND E COM DE PRODUTOS HOSPITALARES DESCARTAVEIS LTDA | 20 | 1975094479 | 75094479 | Material de consumo hospitalar | TNUMM | 01/07/2019 | 0000156595 | SONDA URETRAL NR.16
1900176966 | 80163570001 | 10106140 | 01/07/2019 |  |  | 0,6840 |  | SONDA URETRAL PVC 14FR 10106140 | SONDA URETRAL PVC 14FR 10106140 | CLINICA MEDICA | MATERIAL DE CONSUMO | SONDA URETRAL/URETERAL | UN | 05.150.338/0001-43 | MEDSONDA IND E COM DE PRODUTOS HOSPITALARES DESCARTAVEIS LTDA | 20 | 1975094487 | 75094487 | Material de consumo hospitalar | TNUMM | 01/07/2019 | 0000156622 | SONDA URETRAL NR.14
1900176974 | 80163570001 | 10106180 | 01/07/2019 |  |  | 0,8460 |  | SONDA URETRAL PVC 18FR 10106180 | SONDA URETRAL PVC 18FR 10106180 | CLINICA MEDICA | MATERIAL DE CONSUMO | SONDA URETRAL/URETERAL | UN | 05.150.338/0001-43 | MEDSONDA IND E COM DE PRODUTOS HOSPITALARES DESCARTAVEIS LTDA | 20 | 1975094495 | 75094495 | Material de consumo hospitalar | TNUMM | 01/07/2019 | 0000156596 | SONDA URETRAL NR.18
1900176982 | 80171530011 |  | 01/07/2019 |  |  | 68,6000 | CONFORME ATA 103 DO CNA DEFINIDO VALOR PARA COBRANCA. | FILTRO HME NEWMED | FILTRO PARA VENTILACAO MECANICA PARA TROCA DE CALOR E UMIDADE, E FILTRACAO DO AR E/OU GASES PROVENIENTE DO VENTILADOR MECANICO, ALEM DE FILTRAR A MISTURA DE AR E GASES, GARANTINDO AO PACIENTE A VENTILACAO PULMONAR ADEQUADA AO TRATAMENTO/RECUPERACAO. | CLINICA MEDICA | MATERIAL DE CONSUMO | FILTRO BARREIRA BACTERIOLOGICO | UN | 05.416.754/0001-40 | MAKE LINE COMERCIAL LTDA ME | 0 | 1975094509 | 75094509 | Material de consumo hospitalar | TNUMM | 01/07/2019 | 0000148627 | FILTRO HME C/TRAQUEIA
1900176990 | 80175340004 |  | 01/07/2019 |  |  | 0,1710 |  | MASCARA DESC COM TIRAS C/ 100UN | MASCARA DESC COM TIRAS C/ 100UN | CLINICA MEDICA | MATERIAL DE CONSUMO | MASCARAS | UN | 69.348.936/0001-04 | ANADONA COMERCIO E CONFECCOES LTDA - EPP | 20 | 1975094517 | 75094517 | Material de consumo hospitalar | TNUMM | 01/07/2019 | NAO POSSUI SIMPRO | NAO POSSUI SIMPRO
1900177008 | 80175349004 |  | 01/07/2019 |  |  | 0,1177 |  | PROPE DESC SOLDADO BRANCO G 20G C/ 100UN | PROPE DESC SOLDADO BRANCO G 20G C/ 100UN | CLINICA MEDICA | MATERIAL DE CONSUMO | VESTIMENTA HOSPITALAR | UN | 69.348.936/0001-04 | ANADONA COMERCIO E CONFECCOES LTDA - EPP | 20 | 1975094525 | 75094525 | Material de consumo hospitalar | TNUMM | 01/07/2019 | NAO POSSUI SIMPRO | NAO POSSUI SIMPRO
1900177016 | 80175349006 | SEM MANGA | 01/07/2019 |  |  | 3,7944 |  | AVENTAL DESC POLIPROPILENO SPUNBONDED SEM MANGA C/ 10UN | AVENTAL DESC POLIPROPILENO SPUNBONDED SEM MANGA C/ 10UN | CLINICA MEDICA | MATERIAL DE CONSUMO | VESTIMENTA HOSPITALAR | UN | 69.348.936/0001-04 | ANADONA COMERCIO E CONFECCOES LTDA - EPP | 20 | 1975094533 | 75094533 | Material de consumo hospitalar | TNUMM | 01/07/2019 | NAO POSSUI SIMPRO | NAO POSSUI SIMPRO
1900177024 | 80284930200 | 8801H | 01/07/2019 | 31/10/2023 | REGISTRO CANCELADO ANVISA | 15,5574 | REGISTRO CANCELADO ANVISA 29/11/21 | MASCARA RESPIRADORA DOBRAVEL REF: 8801H | MASCARA RESPIRADORA PREVENTIVA AO BACILO DA TUBERCULOSE (MODELO 3M 8801H) | CLINICA MEDICA | MATERIAL DE CONSUMO | MASCARAS | UN | 45.985.371/0001-08 | 3M DO BRASIL LTDA | 20 | 1975094541 | 75094541 | Material de consumo hospitalar | TNUMM | 01/07/2019 | 0007520217 | RESPIRADOR P/TB
1900177288 | 80136999017 | 3150B | 01/07/2019 |  |  | 12,3960 |  | VALVULA SAFEFLOW REF: 3150B | VALVULA SAFEFLOW PARA ASPIRACAO OU INJECAO DE FLUIDOS. | CLINICA MEDICA | MATERIAL DE CONSUMO | CONECTOR VALVULADO | UN | 31.673.254/0001-02 | LABORATORIOS B. BRAUN S/A | 20 | 1975095556 | 75095556 | Material de consumo hospitalar | TNUMM | 01/07/2019 | NAO POSSUI SIMPRO | NAO POSSUI SIMPRO
1900177326 | 80463910003 | ART080003 | 01/07/2019 |  |  | 6,5520 |  | LINHA DE SANGUE ARTERIAL TUBO BOMBA DE 8MM | LINHA DE SANGUE ARTERIAL PARA A CONDUCAO DE SANGUE DURANTE A HEMODIALISE. | NEFROLOGIA | MATERIAL DE CONSUMO | ACESSORIO DE DIALISE | UN | 08.474.646/0001-12 | FORTECARE INDUSTRIA DE PRODUTOS MEDICOS EIRELI | 20 | 1975095947 | 75095947 | Material de consumo hospitalar | TNUMM | 01/07/2019 | NAO POSSUI SIMPRO | NAO POSSUI SIMPRO
1900177342 | 80133950052 | F00000062 | 01/07/2019 |  |  | 282,5114 |  | EQUIPO TRANSFERENCIA DIALISTERIL NEONATAL F00000062 | EQUIPO TRANSFERENCIA DIALISTERIL NEONATAL F00000062 | NEFROLOGIA | MATERIAL DE CONSUMO | ACESSORIO DE DIALISE | UN | 01.440.590/0001-36 | FRESENIUS MEDICAL CARE LTDA | 20 | 1975096099 | 75096099 | Material de consumo hospitalar | TNUMM | 01/07/2019 | 0000159972 | DIALESTERIL NEONATAL
1900177369 | 80220130005 |  | 01/07/2019 |  |  | 11,5200 |  | CAMPO CATARATA COM ADESIVO E BAG COLETOR - TNT - 100 X 150CM, ORIFICIO 10CM. | CAMPO CATARATA C/ADESIVO/BAG | OFTALMOLOGIA | MATERIAL DE CONSUMO | CAMPO CIRURGICO | UN | 01.315.236/0001-80 | INTERTECH INDUSTRIA DE PRODUTOS MEDICOS HOSPITALARES LTDA EPP | 20 | 1975096250 | 75096250 | Material de consumo hospitalar | TNUMM | 01/07/2019 | NAO POSSUI SIMPRO | NAO POSSUI SIMPRO
1900177490 | 80145900706 | VCP318H | 01/07/2019 |  |  | 14,8440 |  | FIO VICRYL PLUS GASTRO VIOLETA 0-0 70CM AGULHA 2,6CM VCP318H | FIO VICRYL PLUS GASTRO VIOLETA 0-0 70CM AGULHA 2,6CM VCP318H | CIRURGIA GERAL | MATERIAL DE CONSUMO | FIOS E FITAS CIRURGICOS | UN | 54.516.661/0001-01 | JOHNSON & JOHNSON DO BRASIL INDUSTRIA E COMERCIO DE PRODUTOS PARA SAUDE LTDA | 20 | 1975096935 | 75096935 | Material de consumo hospitalar | TNUMM | 01/07/2019 | 0000114598 | FIO VICRYL PLUS GASTRO VIOLETA 0 70CM AG.2,6CM
1900177539 | 80136060128 |  | 01/07/2019 |  |  | 322,0320 |  | OCUCOAT SOLUCAO VISCOELASTICA ESTERIL 2% 02ML CC100S | OCUCOAT SOLUCAO VISCOELASTICA ESTERIL 2% 02ML CC100S | OFTALMOLOGIA | MATERIAL DE CONSUMO | SOLUCAO OFTALMOLOGICA | SER | 27.011.022/0001-03 | BL INDUSTRIA OTICA LTDA | 20 | 1975097370 | 75097370 | Material de consumo hospitalar | TNUMM | 01/07/2019 | 0000144219 | OCUCOAT 2%
1900177555 | 80284930234 | 28G | 01/07/2019 | 31/10/2023 | REGISTRO CANCELADO ANVISA | 3,0000 | REGISTRO CANCELADO ANVISA 29/11/21 | CAVILON CREME BARREIRA DURAVEL 28G | CREME BARREIRA PARA PROTECAO DA PELE CONTRA DANOS ASSOCIADOS A INCONTINENCIA, FRICCAO E RACHADURAS. | DERMATOLOGIA | MATERIAL DE CONSUMO | CURATIVO | G | 45.985.371/0001-08 | 3M DO BRASIL LTDA | 20 | 1975097524 | 75097524 | Material de consumo hospitalar | TNUMM | 01/07/2019 | 0000148471 | CREME BARREIRA CAVILON DURAVEL 28GRS
1900177865 | 80284930234 | 92G | 01/07/2019 | 31/10/2023 | REGISTRO CANCELADO ANVISA | 1,6852 | REGISTRO CANCELADO ANVISA 29/11/21 | CAVILON CREME BARREIRA DURAVEL 92G | CREME BARREIRA PARA PROTECAO DA PELE CONTRA DANOS ASSOCIADOS A INCONTINENCIA, FRICCAO E RACHADURAS. | DERMATOLOGIA | MATERIAL DE CONSUMO | CURATIVO | G | 45.985.371/0001-08 | 3M DO BRASIL LTDA | 20 | 1975100452 | 75100452 | Material de consumo hospitalar | TNUMM | 01/07/2019 | 0000148472 | CREME BARREIRA CAVILON DURAVEL 92GRS
1900178250 | 10330669025 | LUER SLIP 20ML | 01/07/2019 |  |  | 1,0200 |  | SERINGA DESC DESCARPACK LUER SLIP 20ML | SERINGA DESC DESCARPACK LUER SLIP 20ML | CLINICA MEDICA | MATERIAL DE CONSUMO | SERINGA | UN | 01.057.428/0001-33 | DESCARPACK DESCARTAVEIS DO BRASIL LTDA | 20 | 1975106787 | 75106787 | Material de consumo hospitalar | TNUMM | 01/07/2019 | 0000117132 | SERINGA DESC.20ML S/AG.BICO SLIP
1900178268 | 10330669025 | LUER SLIP 60ML | 01/07/2019 |  |  | 3,6240 |  | SERINGA DESC DESCARPACK LUER SLIP 60ML | SERINGA DESC DESCARPACK LUER SLIP 60ML | CLINICA MEDICA | MATERIAL DE CONSUMO | SERINGA | UN | 01.057.428/0001-33 | DESCARPACK DESCARTAVEIS DO BRASIL LTDA | 20 | 1975106809 | 75106809 | Material de consumo hospitalar | TNUMM | 01/07/2019 | NAO POSSUI SIMPRO | NAO POSSUI SIMPRO
1900178276 | 10330669025 | LUER SLIP 3,0ML | 01/07/2019 |  |  | 0,3474 |  | SERINGA DESC DESCARPACK LUER SLIP 3,0ML | SERINGA DESC DESCARPACK LUER SLIP 3,0ML | CLINICA MEDICA | MATERIAL DE CONSUMO | SERINGA | UN | 01.057.428/0001-33 | DESCARPACK DESCARTAVEIS DO BRASIL LTDA | 20 | 1975106817 | 75106817 | Material de consumo hospitalar | TNUMM | 01/07/2019 | 0000117129 | SERINGA DESC.3ML S/AG.BICO SLIP
1900178284 | 10330669025 | LUER SLIP 5,0ML | 01/07/2019 |  |  | 0,5819 |  | SERINGA DESC DESCARPACK LUER SLIP 5,0ML | SERINGA DESC DESCARPACK LUER SLIP 5,0ML | CLINICA MEDICA | MATERIAL DE CONSUMO | SERINGA | UN | 01.057.428/0001-33 | DESCARPACK DESCARTAVEIS DO BRASIL LTDA | 20 | 1975106825 | 75106825 | Material de consumo hospitalar | TNUMM | 01/07/2019 | NAO POSSUI SIMPRO | NAO POSSUI SIMPRO
1900178292 | 10330669025 | LUER LOCK 60ML | 01/07/2019 |  |  | 5,0760 |  | SERINGA DESC DESCARPACK LUER LOCK 60ML | SERINGA DESC DESCARPACK LUER LOCK 60ML | CLINICA MEDICA | MATERIAL DE CONSUMO | SERINGA | UN | 01.057.428/0001-33 | DESCARPACK DESCARTAVEIS DO BRASIL LTDA | 20 | 1975106850 | 75106850 | Material de consumo hospitalar | TNUMM | 01/07/2019 | NAO POSSUI SIMPRO | NAO POSSUI SIMPRO
1900178306 | 10330669025 | LUER LOCK 3,0ML | 01/07/2019 |  |  | 0,4200 |  | SERINGA DESC DESCARPACK LUER LOCK 3,0ML | SERINGA DESC DESCARPACK LUER LOCK 3,0ML | CLINICA MEDICA | MATERIAL DE CONSUMO | SERINGA | UN | 01.057.428/0001-33 | DESCARPACK DESCARTAVEIS DO BRASIL LTDA | 20 | 1975106868 | 75106868 | Material de consumo hospitalar | TNUMM | 01/07/2019 | 0000157807 | SERINGA DESC.3ML BICO LOCK S/AG.
1900178314 | 10330669025 | LUER LOCK 5,0ML | 01/07/2019 |  |  | 1,1988 |  | SERINGA DESC DESCARPACK LUER LOCK 5,0ML | SERINGA DESC DESCARPACK LUER LOCK 5,0ML | CLINICA MEDICA | MATERIAL DE CONSUMO | SERINGA | UN | 01.057.428/0001-33 | DESCARPACK DESCARTAVEIS DO BRASIL LTDA | 20 | 1975106876 | 75106876 | Material de consumo hospitalar | TNUMM | 01/07/2019 | NAO POSSUI SIMPRO | NAO POSSUI SIMPRO
1900178349 | 80136990487 | 15X15CM | 01/07/2019 |  |  | 59,8800 |  | CURATIVO DE HIDROCOLOIDE ESTERIL 15X15CM CX 05UN | CURATIVO ADESIVO DE CONTATO, CONTIDO DENTRO DA MATRIZ DE POLIMEROS ELASTOMERICOS E SOBRE ESTA, HA UMA CAMADA DE ESPUMA DE POLIURETANO. A CAMADA ADESIVA CONTEM POLIMEROS QUE AUMENTAM A CAPACIDADE DE CONTER O EXSUDATO FORMANDO UM GEL COESIVO. | DERMATOLOGIA | MATERIAL DE CONSUMO | CURATIVO | UN | 31.673.254/0001-02 | LABORATORIOS B. BRAUN S/A | 20 | 1975107139 | 75107139 | Material de consumo hospitalar | TNUMM | 01/07/2019 | NAO POSSUI SIMPRO | NAO POSSUI SIMPRO
1900178543 | 80228990038 | Z150-14 | 01/07/2019 |  |  | 96,0000 |  | DISPOSITIVO DE ASPIRACAO DE VENTILACAO FECHADA MOD: Z150-14 | APARELHO UTILIZADO PARA REMOCAO DE SECRECAO DA ARVORE TRAQUEOBRONQUICA EM PACIENTES DEPENDENTES DE VENTILADOR | CLINICA MEDICA | MATERIAL DE CONSUMO | SISTEMA FECHADO DE ASPIRACAO | UN | 06.019.570/0001-00 | SMITHS MEDICAL DO BRASIL PRODUTOS HOSPITALARES LTDA | 20 | 1975110938 | 75110938 | Material de consumo hospitalar | TNUMM | 01/07/2019 | NAO POSSUI SIMPRO | NAO POSSUI SIMPRO
1900178616 | 10172470001 | 4594 | 01/07/2019 |  |  | 78,0000 |  | METILCELULOSE 2% 2,5ML C/ 01SER 4594 | METILCELULOSE 2% 2,5ML C/ 01SER 4594 | OFTALMOLOGIA | MATERIAL DE CONSUMO | SOLUCAO OFTALMOLOGICA | SER | 61.129.409/0001-05 | OPHTHALMOS S/A | 20 | 1975112698 | 75112698 | Material de consumo hospitalar | TNUMM | 01/07/2019 | 0000141143 | METILCELULOSE 2% SER.BD HYPACK PREENCHIDA C/2,5ML
1900178632 | 80145900706 | VCP408H | 01/07/2019 |  |  | 17,5200 |  | FIO VICRYL PLUS GASTRO VIOLETA 0-0 70CM AGULHA 3,1CM VCP408H | FIO VICRYL PLUS GASTRO VIOLETA 0-0 70CM AGULHA 3,1CM VCP408H | GASTROENTEROLOGIA | MATERIAL DE CONSUMO | FIOS E FITAS CIRURGICOS | UN | 54.516.661/0001-01 | JOHNSON & JOHNSON DO BRASIL INDUSTRIA E COMERCIO DE PRODUTOS PARA SAUDE LTDA | 20 | 1975112850 | 75112850 | Material de consumo hospitalar | TNUMM | 01/07/2019 | NAO POSSUI SIMPRO | NAO POSSUI SIMPRO
1900178691 | 10068390235 | VMC9607 | 01/07/2019 |  |  | 77,3520 |  | EQUIPO PHOTO PARA MEDICAMENTO SENSIVEL A LUZ VMC9607 | EQUIPO PHOTO PARA MEDICAMENTO SENSIVEL A LUZ | CLINICA MEDICA | MATERIAL DE CONSUMO | EQUIPO | UN | 49.351.786/0001-80 | BAXTER HOSPITALAR LTDA | 20 | 1975113040 | 75113040 | Material de consumo hospitalar | TNUMM | 01/07/2019 | 0000001729 | EQUIPO P/BOMBA INFUSAO FOTOSSENSIVEL
1900179442 | 10061400028 | 23 | 01/07/2019 |  |  | 25,7400 |  | CONECTOR SECUFILL/23 C/DUPLA VALVULA ANTI-FLUXO | CONECTOR SECUFILL/23 C/DUPLA VALVULA ANTI-FLUXO | CLINICA MEDICA | MATERIAL DE CONSUMO | CONECTOR DE CONTRASTE | UN | 42.180.406/0001-43 | GUERBET PRODUTOS RADIOLOGICOS LTDA | 20 | 1975118807 | 75118807 | Material de consumo hospitalar | TNUMM | 01/07/2019 | 0000159584 | CONECTOR SECUFILL/23 C/DUPLA VALVULA ANTI-FLUXO
1900179531 | 80286000037 | 12FR | 01/07/2019 |  |  | 0,5460 |  | SONDA ASPIRACAO TRAQUEAL COM VALVULA 12FR | SONDA ASPIRACAO TRAQUEAL COM VALVULA 12FR | CLINICA MEDICA | MATERIAL DE CONSUMO | SONDA DE ASPIRACAO | UN | 06.143.681/0001-23 | BIOSANI INDUSTRIA E COMERCIO DE PRODUTOS MEDICOS E ODONTOLOGICOS LTDA | 20 | 1975120224 | 75120224 | Material de consumo hospitalar | TNUMM | 01/07/2019 | NAO POSSUI SIMPRO | NAO POSSUI SIMPRO
1900179736 | 80137010077 |  | 01/07/2019 |  |  | 66,0000 |  | EXTENSOR PARA INJECAO DE MEIO DE CONTRASTE TRANSFER SET III(3 VIAS) | EXTENSOR PARA INJECAO DE MEIO DE CONTRASTE EM PVC, DESTINADOS A CONECTAR AS SERINGAS DAS BOMBAS INJETORAS E OS ESCLAPOS DOS PACIENTES PARA INJECAO DE MEIO DE CONTRASTE NOS PROCESSOS DE ANGIOGRAFIA, TOMOGRAFIA E RESSONANCIA. | RADIOLOGIA E DIAGNOSTICO POR IMAGEM | MATERIAL DE CONSUMO | EXTENSOR DE CONTRASTE | UN | 32.137.424/0001-99 | ALKO DO BRASIL INDUSTRIA E COMERCIO LTDA | 20 | 1975121921 | 75121921 | Material de consumo hospitalar | TNUMM | 01/07/2019 | 0000156555 | EXTENSOR 3 VIAS P/ENCHIMENTO SER.BOMBA INJET.C/MEIO CONTRASTE TRANSFER-SET
1900179744 | 80137010077 |  | 01/07/2019 |  |  | 25,5780 |  | EXTENSOR PARA INJECAO DE MEIO DE CONTRASTE TRANSFER SET I(1 VIA) | EXTENSOR PARA INJECAO DE MEIO DE CONTRASTE EM PVC, DESTINADOS A CONECTAR AS SERINGAS DAS BOMBAS INJETORAS E OS ESCLAPOS DOS PACIENTES PARA INJECAO DE MEIO DE CONTRASTE NOS PROCESSOS DE ANGIOGRAFIA, TOMOGRAFIA E RESSONANCIA. | RADIOLOGIA E DIAGNOSTICO POR IMAGEM | MATERIAL DE CONSUMO | EXTENSOR DE CONTRASTE | UN | 32.137.424/0001-99 | ALKO DO BRASIL INDUSTRIA E COMERCIO LTDA | 20 | 1975121930 | 75121930 | Material de consumo hospitalar | TNUMM | 01/07/2019 | NAO POSSUI SIMPRO | NAO POSSUI SIMPRO
1900179752 | 80137010077 |  | 01/07/2019 |  |  | 53,4000 |  | EXTENSOR PARA INJECAO DE MEIO DE CONTRASTE TRANSFER SET II(2 VIAS) | EXTENSOR PARA INJECAO DE MEIO DE CONTRASTE EM PVC, DESTINADOS A CONECTAR AS SERINGAS DAS BOMBAS INJETORAS E OS ESCLAPOS DOS PACIENTES PARA INJECAO DE MEIO DE CONTRASTE NOS PROCESSOS DE ANGIOGRAFIA, TOMOGRAFIA E RESSONANCIA. | RADIOLOGIA E DIAGNOSTICO POR IMAGEM | MATERIAL DE CONSUMO | EXTENSOR DE CONTRASTE | UN | 32.137.424/0001-99 | ALKO DO BRASIL INDUSTRIA E COMERCIO LTDA | 20 | 1975121948 | 75121948 | Material de consumo hospitalar | TNUMM | 01/07/2019 | NAO POSSUI SIMPRO | NAO POSSUI SIMPRO
1900179760 | 10229650028 | 0096 | 01/07/2019 |  |  | 26,4600 |  | COLETOR URINA PERNA 500ML ESTERIL URO-TAYLOR SISTEMA FECHADO 0096 | COLETOR URINA PERNA 500ML ESTERIL URO-TAYLOR SISTEMA FECHADO 0096 | CLINICA MEDICA | MATERIAL DE CONSUMO | COLETOR DE FLUIDOS | UN | 47.193.115/0001-03 | CIRURGICA BRASIL COMERCIAL E IMPORTADORA LTDA | 20 | 1975122251 | 75122251 | Material de consumo hospitalar | TNUMM | 01/07/2019 | 0000053757 | COLETOR URINA PERNA 500ML SIMPLES ESTERIL URO-TAYLOR
1900179930 | 80148620010 | 100G | 01/07/2019 | 30/04/2023 | REGISTRO CANCELADO ANVISA | 0,2748 | REGISTRO CANCELADO ANVISA 03/11/21 | GEL LUBRIFICANTE K-Y 100G | GEL LUBRIFICANTE K-Y 100G | CLINICA MEDICA | MATERIAL DE CONSUMO | GEL | G | 59.748.988/0001-14 | JOHNSON & JOHNSON INDUSTRIAL LTDA | 20 | 1975123053 | 75123053 | Material de consumo hospitalar | TNUMM | 01/07/2019 | NAO POSSUI SIMPRO | NAO POSSUI SIMPRO
1900179965 | 80523020016 | 1197964 | 01/07/2019 |  |  | 0,6809 |  | CURATIVO HIDRATANTE ALGINATO DE CALCIO E SODIO SAF-GEL 85G 1197964 | CURATIVO HIDRATANTE ALGINATO DE CALCIO E SODIO SAF-GEL 85G 1197964 | DERMATOLOGIA | MATERIAL DE CONSUMO | CURATIVO | G | 09.603.161/0001-44 | BMD - COMERCIO DE PRODUTOS MEDICOS LTDA | 20 | 1975123215 | 75123215 | Material de consumo hospitalar | TNUMM | 01/07/2019 | 0000061391 | GEL HIDROATIVO HIDROCOLOIDE ALGINATO 85GRS SAF-GEL
1900180106 | 80246910013 | 10CMX10CM | 01/07/2019 |  |  | 193,2000 |  | CURATIVO SILVERCOAT 10CMX10CM | CURATIVO SILVERCOAT ESTERIL COMPOSTO POR NYLON IMPREGNADO COM PRATA, FLEXIVEL E NAO ADERENTE. | DERMATOLOGIA | MATERIAL DE CONSUMO | CURATIVO | UN | 57.532.343/0001-14 | L.M. FARMA INDUSTRIA E COMERCIO LTDA | 20 | 1975123924 | 75123924 | Material de consumo hospitalar | TNUMM | 01/07/2019 | 0000147196 | CURATIVO SILVERCOAT 10CMX10CM CURATEC
1900180114 | 10299800009 | INFANTIL | 01/07/2019 |  |  | 0,4680 |  | ELETRODO DESC ECG INFANTIL | ELETRODO DESC ECG INFANTIL | CLINICA MEDICA | MATERIAL DE CONSUMO | ELETRODO | UN | 84.966.498/0001-31 | MAXICOR PRODUTOS MEDICOS LTDA | 20 | 1975124939 | 75124939 | Material de consumo hospitalar | TNUMM | 01/07/2019 | NAO POSSUI SIMPRO | NAO POSSUI SIMPRO
1900180122 | 10299800009 | ADULTO | 01/07/2019 |  |  | 0,3960 |  | ELETRODO DESC ECG ADULTO | ELETRODO DESC ECG ADULTO | CLINICA MEDICA | MATERIAL DE CONSUMO | ELETRODO | UN | 84.966.498/0001-31 | MAXICOR PRODUTOS MEDICOS LTDA | 20 | 1975124947 | 75124947 | Material de consumo hospitalar | TNUMM | 01/07/2019 | NAO POSSUI SIMPRO | NAO POSSUI SIMPRO
1900180149 | 80145900706 | VCP168H | 01/07/2019 |  |  | 20,0124 |  | FIO VICRYL PLUS UROLOGIA VIOLETA 1-0 70CM AGULHA 3,64CM VCP168H | FIO VICRYL PLUS UROLOGIA VIOLETA 1-0 70CM AGULHA 3,64CM VCP168H | GINECOLOGIA E OBSTETRICIA+CIRURGIA GERAL | MATERIAL DE CONSUMO | FIOS E FITAS CIRURGICOS | UN | 54.516.661/0001-01 | JOHNSON & JOHNSON DO BRASIL INDUSTRIA E COMERCIO DE PRODUTOS PARA SAUDE LTDA | 20 | 1975125030 | 75125030 | Material de consumo hospitalar | TNUMM | 01/07/2019 | NAO POSSUI SIMPRO | NAO POSSUI SIMPRO
1900180157 | 80153650022 | 5ML | 01/07/2019 |  |  | 22,2480 |  | OFTFLUOR SOLUCAO FLUORESCEINA 10% 05ML C/ 05FA | OFTFLUOR SOLUCAO FLUORESCEINA 10% 05ML C/ 05FA | OFTALMOLOGIA | MATERIAL DE CONSUMO | SOLUCAO OFTALMOLOGICA | FA | 74.215.013/0001-14 | OFT - VISION INDUSTRIA E COMERCIO LTDA | 20 | 1975125056 | 75125056 | Material de consumo hospitalar | TNUMM | 01/07/2019 | 0000167214 | SOLUCAO FLUORESCEINA SODICA OFTFLUOR 10% 5FA 5ML
1900180165 | 80423540010 | 420-18 | 01/07/2019 | 31/12/2023 | DESCONTINUADO | 22,9320 | DESCONTINUADO 17/09/22 | SONDA ELATON URETRAL 18FR 420-18 | SONDA ELATON URETRAL 18FR 420-18 | CLINICA MEDICA | MATERIAL DE CONSUMO | SONDA URETRAL/URETERAL | UN | 08.633.431/0001-05 | GABISA MEDICAL INTERNATIONAL LTDA EPP | 20 | 1975125072 | 75125072 | Material de consumo hospitalar | TNUMM | 01/07/2019 | 0000109001 | SONDA NELATON 18FRX40CM
1900180173 | 80423540010 | 420-20 | 01/07/2019 | 31/12/2023 | DESCONTINUADO | 22,9320 | DESCONTINUADO 17/09/22 | SONDA ELATON URETRAL 20FR 420-20 | SONDA ELATON URETRAL 20FR 420-20 | CLINICA MEDICA | MATERIAL DE CONSUMO | SONDA URETRAL/URETERAL | UN | 08.633.431/0001-05 | GABISA MEDICAL INTERNATIONAL LTDA EPP | 20 | 1975125080 | 75125080 | Material de consumo hospitalar | TNUMM | 01/07/2019 | 0000109002 | SONDA NELATON 20FRX40CM
1900180181 | 80423540010 | 420-08 | 01/07/2019 |  |  | 22,6080 |  | SONDA ELATON URETRAL 08FR 420-08 | SONDA ELATON URETRAL 08FR 420-08 | CLINICA MEDICA | MATERIAL DE CONSUMO | SONDA URETRAL/URETERAL | UN | 08.633.431/0001-05 | GABISA MEDICAL INTERNATIONAL LTDA EPP | 20 | 1975125099 | 75125099 | Material de consumo hospitalar | TNUMM | 01/07/2019 | 0000108996 | SONDA NELATON 08FRX40CM
1900180190 | 80423540010 | 420-10 | 01/07/2019 |  |  | 22,6080 |  | SONDA ELATON URETRAL 10FR 420-10 | SONDA ELATON URETRAL 10FR 420-10 | CLINICA MEDICA | MATERIAL DE CONSUMO | SONDA URETRAL/URETERAL | UN | 08.633.431/0001-05 | GABISA MEDICAL INTERNATIONAL LTDA EPP | 20 | 1975125102 | 75125102 | Material de consumo hospitalar | TNUMM | 01/07/2019 | 0000108997 | SONDA NELATON 10FRX40CM
1900180203 | 80423540010 | 420-14 | 01/07/2019 |  |  | 22,6080 |  | SONDA ELATON URETRAL 14FR 420-14 | SONDA ELATON URETRAL 14FR 420-14 | CLINICA MEDICA | MATERIAL DE CONSUMO | SONDA URETRAL/URETERAL | UN | 08.633.431/0001-05 | GABISA MEDICAL INTERNATIONAL LTDA EPP | 20 | 1975125110 | 75125110 | Material de consumo hospitalar | TNUMM | 01/07/2019 | 0000108999 | SONDA NELATON 14FRX40CM
1900180211 | 80423540010 | 420-16 | 01/07/2019 | 31/12/2023 | DESCONTINUADO | 22,9320 | DESCONTINUADO 17/09/22 | SONDA ELATON URETRAL 16FR 420-16 | SONDA ELATON URETRAL 16FR 420-16 | CLINICA MEDICA | MATERIAL DE CONSUMO | SONDA URETRAL/URETERAL | UN | 08.633.431/0001-05 | GABISA MEDICAL INTERNATIONAL LTDA EPP | 20 | 1975125129 | 75125129 | Material de consumo hospitalar | TNUMM | 01/07/2019 | 0000109000 | SONDA NELATON 16FRX40CM
1900180220 | 80145900706 | VCP324H | 01/07/2019 |  |  | 17,5200 |  | FIO VICRYL PLUS GASTRO VIOLETA 0-0 70CM AGULHA 3,64CM VCP324H | FIO VICRYL PLUS GASTRO VIOLETA 0-0 70CM AGULHA 3,64CM VCP324H | GASTROENTEROLOGIA | MATERIAL DE CONSUMO | FIOS E FITAS CIRURGICOS | UN | 54.516.661/0001-01 | JOHNSON & JOHNSON DO BRASIL INDUSTRIA E COMERCIO DE PRODUTOS PARA SAUDE LTDA | 20 | 1975125170 | 75125170 | Material de consumo hospitalar | TNUMM | 01/07/2019 | NAO POSSUI SIMPRO | NAO POSSUI SIMPRO
1900180238 | 80145900706 | VCP350H | 01/07/2019 |  |  | 15,9012 |  | FIO VICRYL PLUS UROLOGIA VIOLETA 3-0 70CM AGULHA 04CM VCP350H | FIO VICRYL PLUS UROLOGIA VIOLETA 3-0 70CM AGULHA 04CM VCP350H | GINECOLOGIA E OBSTETRICIA+CIRURGIA GERAL | MATERIAL DE CONSUMO | FIOS E FITAS CIRURGICOS | UN | 54.516.661/0001-01 | JOHNSON & JOHNSON DO BRASIL INDUSTRIA E COMERCIO DE PRODUTOS PARA SAUDE LTDA | 20 | 1975125196 | 75125196 | Material de consumo hospitalar | TNUMM | 01/07/2019 | 0000114616 | FIO VICRYL PLUS UROLOGIA VIOLETA 3-0 70CM AG.4CM
1900180246 | 80409950001 | 13665 | 01/07/2019 |  |  | 433,2000 |  | DERMAFREEZE TUBO X 250G | DESENVOLVIDO A PARTIR DA CONSTATACAO DA EFICACIA DO AGENTE CRIOGENICO UTILIZADO, TETRAFLUORETANO E RECOMENDADO NA TERAPEUTICA DE LESOES BENIGNAS DA PELE. | CLINICA MEDICA | MATERIAL DE CONSUMO | SPRAY GELADO | UN | 54.984.927/0001-32 | EMDUTOS INDUSTRIA E COMERCIO LTDA- ME | 20 | 1975125226 | 75125226 | Material de consumo hospitalar | TNUMM | 01/07/2019 | NAO POSSUI SIMPRO | NAO POSSUI SIMPRO
1900180262 | 10061400030 |  | 01/07/2019 |  |  | 71,7600 |  | CONECTOR MANYFILL D VIAL | EQUIPO INDICADO PARA O ENCHIMENTO E INJECAO DE MEIO DE CONTRASTE E SORO FISIOLOGICO ATRAVES DE BOMBAS INJETORAS. | CLINICA MEDICA | MATERIAL DE CONSUMO | CONECTOR DE CONTRASTE | UN | 42.180.406/0001-43 | GUERBET PRODUTOS RADIOLOGICOS LTDA | 20 | 1975125986 | 75125986 | Material de consumo hospitalar | TNUMM | 01/07/2019 | 0000159583 | CONECTOR MANYFILL D VIAL
1900180270 | 10061400030 |  | 01/07/2019 |  |  | 66,2400 |  | CONECTOR MANYFILL S VIAL | EQUIPO INDICADO PARA O ENCHIMENTO E INJECAO DE MEIO DE CONTRASTE E SORO FISIOLOGICO ATRAVES DE BOMBAS INJETORAS. | CLINICA MEDICA | MATERIAL DE CONSUMO | CONECTOR DE CONTRASTE | UN | 42.180.406/0001-43 | GUERBET PRODUTOS RADIOLOGICOS LTDA | 20 | 1975125994 | 75125994 | Material de consumo hospitalar | TNUMM | 01/07/2019 | 0000159582 | CONECTOR MANYFILL S VIAL
1900180289 | 10430310064 | 33410 | 01/07/2019 |  |  | 41,3520 |  | BIATAIN CURATIVO DE ESPUMA 10 CM X 10 CM REF: 33410 | CURATIVO DE ESPUMA NAO ADESIVO. | DERMATOLOGIA | MATERIAL DE CONSUMO | CURATIVO | UN | 02.794.555/0003-40 | COLOPLAST DO BRASIL LTDA | 20 | 1975126001 | 75126001 | Material de consumo hospitalar | TNUMM | 01/07/2019 | 0000163774 | CURATIVO ESPUMA 10X10CM N/ADESIVO BIATAIN
1900180548 | 10216350058 | 0,40MM 16FR 5,33MM | 01/07/2019 | 28/02/2023 | DESCONTINUADO | 7,3800 | DESCONTINUADO 23/09/21 | CATETER DE DRENAGEM RADIOPACO DRENOZAMM 0,40 M - FRENCH 16 (5,33 MM) | CATETER DE DRENAGEM RADIOPACO DRENOZAMM 0,40 M - FRENCH 16 (5,33 MM) | CLINICA MEDICA | MATERIAL DE CONSUMO | DRENO | UN | 30.450.803/0001-09 | ZAMMI INSTRUMENTAL EIRELI | 20 | 1975127334 | 75127334 | Material de consumo hospitalar | TNUMM | 01/07/2019 | NAO POSSUI SIMPRO | NAO POSSUI SIMPRO
1900180556 | 10216350058 | 0,40MM 18FR 6,0MM | 01/07/2019 | 28/02/2023 | DESCONTINUADO | 6,9600 | DESCONTINUADO 23/09/21 | CATETER DE DRENAGEM RADIOPACO DRENOZAMM 0,40 M - FRENCH 18 (6,00 MM) | CATETER DE DRENAGEM RADIOPACO DRENOZAMM 0,40 M - FRENCH 18 (6,00 MM) | CLINICA MEDICA | MATERIAL DE CONSUMO | DRENO | UN | 30.450.803/0001-09 | ZAMMI INSTRUMENTAL EIRELI | 20 | 1975127342 | 75127342 | Material de consumo hospitalar | TNUMM | 01/07/2019 | NAO POSSUI SIMPRO | NAO POSSUI SIMPRO
1900180564 | 10324860002 | 15G | 01/07/2019 |  |  | 3,7680 |  | AGULHA PARA FISTULA ARTERIO-VENOSA NIPRO AVF 15G | AGULHA PARA FISTULA ARTERIO-VENOSA PARA HEMODIALISE. | CLINICA MEDICA | MATERIAL DE CONSUMO | AGULHA DE FISTULA | UN | 00.762.455/0001-44 | NIPRO MEDICAL LTDA | 20 | 1975127547 | 75127547 | Material de consumo hospitalar | TNUMM | 01/07/2019 | NAO POSSUI SIMPRO | NAO POSSUI SIMPRO
1900180637 | 80143600093 | 0,4ML | 01/07/2019 |  |  | 3,1720 |  | OPTIVE UD 0,4 ML C/ 30FLAC | OPTIVE UD 0,4 ML C/ 30FLAC | OFTALMOLOGIA | MATERIAL DE CONSUMO | SOLUCAO OFTALMOLOGICA | FLAC | 43.426.626/0001-77 | ALLERGAN PRODUTOS FARMACEUTICOS LTDA | 20 | 1975127822 | 75127822 | Material de consumo hospitalar | TNUMM | 01/07/2019 | 0000145136 | OPTIVE UD 30FLAC.0,4ML(LIBERADO)
1900180734 | 10330669063 | 350401 | 01/07/2019 |  |  | 0,1961 |  | AGULHA HIPODERMICA 26GX1/2 (13X0,45) 0350401 | AGULHA HIPODERMICA 26GX1/2 (13X0,45) 0350401 | CLINICA MEDICA | MATERIAL DE CONSUMO | AGULHAS DESCARTAVEIS | UN | 01.057.428/0001-33 | DESCARPACK DESCARTAVEIS DO BRASIL LTDA | 20 | 1975129442 | 75129442 | Material de consumo hospitalar | TNUMM | 01/07/2019 | NAO POSSUI SIMPRO | NAO POSSUI SIMPRO
1900180742 | 80026180002 | LUER SLIP 10ML | 01/07/2019 |  |  | 0,4284 |  | SERINGA HIPODERMICA DESC SEM AGULHA LUER SLIP 10ML | SERINGA HIPODERMICA DESC SEM AGULHA LUER SLIP 10ML | CLINICA MEDICA | MATERIAL DE CONSUMO | SERINGA | UN | 03.426.484/0001-23 | SALDANHA RODRIGUES LTDA | 20 | 1975129450 | 75129450 | Material de consumo hospitalar | TNUMM | 01/07/2019 | 0000175034 | SERINGA 10ML LUER SLIP
1900180750 | 80026180002 | LUER LOCK 10ML | 01/07/2019 |  |  | 0,3972 |  | SERINGA HIPODERMICA DESC SEM AGULHA LUER LOCK 10ML | SERINGA HIPODERMICA DESC SEM AGULHA LUER LOCK 10ML | CLINICA MEDICA | MATERIAL DE CONSUMO | SERINGA | UN | 03.426.484/0001-23 | SALDANHA RODRIGUES LTDA | 20 | 1975129469 | 75129469 | Material de consumo hospitalar | TNUMM | 01/07/2019 | 0000175036 | SERINGA 10ML LUER LOCK
1900180831 | 80113320004 |  | 01/07/2019 |  |  | 0,9324 |  | ATADURA CREPOM 30CM X 4,5MT 11 FIOS | TECIDO DE ALGODAO CRU, BAIXA DENSIDADE DE FIOS POR CENTIMETRO INDICADA PARA IMOBILIZACOES, EM CIRURGIAS E CURATIVOS. | DERMATOLOGIA | MATERIAL DE CONSUMO | ATADURA | RL | 01.623.403/0001-50 | BIOTEXTIL INDUSTRIA E COMERCIO LTDA | 20 | 1975129710 | 75129710 | Material de consumo hospitalar | TNUMM | 01/07/2019 | NAO POSSUI SIMPRO | NAO POSSUI SIMPRO
1900180840 | 80113320004 |  | 01/07/2019 |  |  | 3,7560 |  | ATADURA CREPOM 30CM X 4,5MT 13 FIOS | TECIDO DE ALGODAO CRU, BAIXA DENSIDADE DE FIOS POR CENTIMETRO INDICADA PARA IMOBILIZACOES, EM CIRURGIAS E CURATIVOS. | DERMATOLOGIA | MATERIAL DE CONSUMO | ATADURA | RL | 01.623.403/0001-50 | BIOTEXTIL INDUSTRIA E COMERCIO LTDA | 20 | 1975129728 | 75129728 | Material de consumo hospitalar | TNUMM | 01/07/2019 | NAO POSSUI SIMPRO | NAO POSSUI SIMPRO
1900180866 | 10229650016 | 6 | 01/07/2019 |  |  | 1,4640 |  | DISPOSITIVO PARA INCONTINENCIA URINARIA URO-CONTROL N06 (GRANDE 60MM) | DISPOSITIVO PARA INCONTINENCIA URINARIA URO-CONTROL N06 (GRANDE 60MM) | CLINICA MEDICA | MATERIAL DE CONSUMO | BOLSA COLETORA | UN | 47.193.115/0001-03 | CIRURGICA BRASIL COMERCIAL E IMPORTADORA LTDA | 20 | 1975130432 | 75130432 | Material de consumo hospitalar | TNUMM | 01/07/2019 | 0000053801 | DISPOSITIVO URINARIO NR.06 URO-CONTROL 04UNID
1900180874 | 10229650016 | 4 40MM | 01/07/2019 |  |  | 1,0332 |  | DISPOSITIVO PARA INCONTINENCIA URINARIA URO-CONTROL N04 (PEQUENO 40 MM) | DISPOSITIVO PARA INCONTINENCIA URINARIA URO-CONTROL N04 (PEQUENO 40 MM) | CLINICA MEDICA | MATERIAL DE CONSUMO | BOLSA COLETORA | UN | 47.193.115/0001-03 | CIRURGICA BRASIL COMERCIAL E IMPORTADORA LTDA | 20 | 1975130459 | 75130459 | Material de consumo hospitalar | TNUMM | 01/07/2019 | 0000053799 | DISPOSITIVO URINARIO NR.04 URO-CONTROL 04UNID
1900180882 | 10229650016 | 5 50MM | 01/07/2019 |  |  | 4,0800 |  | DISPOSITIVO PARA INCONTINENCIA URINARIA URO-CONTROL N05 (MEDIO 50MM) | DISPOSITIVO PARA INCONTINENCIA URINARIA URO-CONTROL N05 (MEDIO 50MM) | CLINICA MEDICA | MATERIAL DE CONSUMO | BOLSA COLETORA | UN | 47.193.115/0001-03 | CIRURGICA BRASIL COMERCIAL E IMPORTADORA LTDA | 20 | 1975130467 | 75130467 | Material de consumo hospitalar | TNUMM | 01/07/2019 | 0000053800 | DISPOSITIVO URINARIO NR.05 URO-CONTROL 04UNID
1900180904 | 80163570021 | 10501051 | 01/07/2019 |  |  | 0,7248 |  | COLETOR URINA INFANTIL TIPO SACO ESTERIL MASCULINO 100ML | COLETOR URINA INFANTIL TIPO SACO ESTERIL MASCULINO 100ML | CLINICA MEDICA | MATERIAL DE CONSUMO | COLETOR DE FLUIDOS | UN | 05.150.338/0001-43 | MEDSONDA IND E COM DE PRODUTOS HOSPITALARES DESCARTAVEIS LTDA | 20 | 1975130726 | 75130726 | Material de consumo hospitalar | TNUMM | 01/07/2019 | 0000150865 | COLETOR URINA 100ML ESTERIL INF.MASC.
1900180912 | 80163570021 | 10501041 | 01/07/2019 |  |  | 0,6816 |  | COLETOR URINA INFANTIL TIPO SACO ESTERIL FEMININO 100ML | COLETOR URINA INFANTIL TIPO SACO ESTERIL FEMININO 100ML | CLINICA MEDICA | MATERIAL DE CONSUMO | COLETOR DE FLUIDOS | UN | 05.150.338/0001-43 | MEDSONDA IND E COM DE PRODUTOS HOSPITALARES DESCARTAVEIS LTDA | 20 | 1975130734 | 75130734 | Material de consumo hospitalar | TNUMM | 01/07/2019 | 0000150863 | COLETOR URINA 100ML ESTERIL INF.FEM.
1900181110 | 80163570005 | 10101040 | 01/07/2019 |  |  | 0,5856 |  | SONDA ASPIRACAO TRAQUEAL 04FR 10101040 | SONDA ASPIRACAO TRAQUEAL 04FR 10101040 | CLINICA MEDICA | MATERIAL DE CONSUMO | SONDA DE ASPIRACAO | UN | 05.150.338/0001-43 | MEDSONDA IND E COM DE PRODUTOS HOSPITALARES DESCARTAVEIS LTDA | 20 | 1975140888 | 75140888 | Material de consumo hospitalar | TNUMM | 01/07/2019 | 0000156600 | SONDA ASPIRACAO TRAQUEAL NR.04
1900181129 | 80163570005 | 10102140 | 01/07/2019 |  |  | 1,0788 |  | SONDA ASPIRACAO TRAQUEAL COM VALVULA DIGITAL 14FR 10102140 | SONDA ASPIRACAO TRAQUEAL COM VALVULA DIGITAL 14FR 10102140 | CLINICA MEDICA | MATERIAL DE CONSUMO | SONDA DE ASPIRACAO | UN | 05.150.338/0001-43 | MEDSONDA IND E COM DE PRODUTOS HOSPITALARES DESCARTAVEIS LTDA | 20 | 1975140896 | 75140896 | Material de consumo hospitalar | TNUMM | 01/07/2019 | 0000165729 | SONDA ASPIRACAO TRAQUEAL NR.14 C/VALVULA
1900181137 | 80163570005 | 10101060 | 01/07/2019 |  |  | 0,6084 |  | SONDA ASPIRACAO TRAQUEAL 06FR 10101060 | SONDA ASPIRACAO TRAQUEAL 06FR 10101060 | CLINICA MEDICA | MATERIAL DE CONSUMO | SONDA DE ASPIRACAO | UN | 05.150.338/0001-43 | MEDSONDA IND E COM DE PRODUTOS HOSPITALARES DESCARTAVEIS LTDA | 20 | 1975140900 | 75140900 | Material de consumo hospitalar | TNUMM | 01/07/2019 | 0000156601 | SONDA ASPIRACAO TRAQUEAL NR.06
1900181145 | 80163570005 | 10101080 | 01/07/2019 |  |  | 0,6396 |  | SONDA ASPIRACAO TRAQUEAL 08FR 10101080 | SONDA ASPIRACAO TRAQUEAL 08FR 10101080 | CLINICA MEDICA | MATERIAL DE CONSUMO | SONDA DE ASPIRACAO | UN | 05.150.338/0001-43 | MEDSONDA IND E COM DE PRODUTOS HOSPITALARES DESCARTAVEIS LTDA | 20 | 1975140918 | 75140918 | Material de consumo hospitalar | TNUMM | 01/07/2019 | 0000150853 | SONDA ASPIRACAO TRAQUEAL NR.08
1900181153 | 80163570005 | 10101100 | 01/07/2019 |  |  | 0,6540 |  | SONDA ASPIRACAO TRAQUEAL 10FR 10101100 | SONDA ASPIRACAO TRAQUEAL 10FR 10101100 | CLINICA MEDICA | MATERIAL DE CONSUMO | SONDA DE ASPIRACAO | UN | 05.150.338/0001-43 | MEDSONDA IND E COM DE PRODUTOS HOSPITALARES DESCARTAVEIS LTDA | 20 | 1975140926 | 75140926 | Material de consumo hospitalar | TNUMM | 01/07/2019 | 0000156602 | SONDA ASPIRACAO TRAQUEAL NR.10
1900181161 | 80163570005 | 10101120 | 01/07/2019 |  |  | 0,6804 |  | SONDA ASPIRACAO TRAQUEAL 12FR 10101120 | SONDA ASPIRACAO TRAQUEAL 12FR 10101120 | CLINICA MEDICA | MATERIAL DE CONSUMO | SONDA DE ASPIRACAO | UN | 05.150.338/0001-43 | MEDSONDA IND E COM DE PRODUTOS HOSPITALARES DESCARTAVEIS LTDA | 20 | 1975140934 | 75140934 | Material de consumo hospitalar | TNUMM | 01/07/2019 | 0000156603 | SONDA ASPIRACAO TRAQUEAL NR.12
1900181170 | 80163570005 | 10101200 | 01/07/2019 |  |  | 0,9276 |  | SONDA ASPIRACAO TRAQUEAL 20FR 10101200 | SONDA ASPIRACAO TRAQUEAL 20FR 10101200 | CLINICA MEDICA | MATERIAL DE CONSUMO | SONDA DE ASPIRACAO | UN | 05.150.338/0001-43 | MEDSONDA IND E COM DE PRODUTOS HOSPITALARES DESCARTAVEIS LTDA | 20 | 1975140942 | 75140942 | Material de consumo hospitalar | TNUMM | 01/07/2019 | 0000156607 | SONDA ASPIRACAO TRAQUEAL NR.20
1900181200 | 80246910002 | NE | 01/07/2019 |  |  | 68,7360 |  | CURATIVO HIDROCOLOIDE AUTO ADER.SEMI-TRANSP.20CMX20CM CURATEC | CURATIVO HIDROCOLOIDE COMPOSTO POR UMA CAMADA INTERNA AUTO ADESIVA CONTENDO HIDROCOLOIDE, CARBOXIMETILCELULOSE, POLI ISOBUTILENO, E UMA CAMAD EXTERNA DE FILME DE POLIURETANO, UTILIZADO COMO CURATIVO PRIMARIO OU SECUNDARIO, EM FERIDAS COM LEVE A MODERADA EXSUDACAO. | DERMATOLOGIA | MATERIAL DE CONSUMO | CURATIVO | UN | 57.532.343/0001-14 | L.M. FARMA INDUSTRIA E COMERCIO LTDA | 20 | 1975142490 | 75142490 | Material de consumo hospitalar | TNUMM | 01/07/2019 | NAO POSSUI SIMPRO | NAO POSSUI SIMPRO
1900181218 | 80225200011 | 30G | 01/07/2019 |  |  | 2,5200 |  | POLIHEXAM PEC BISNAGA PLASTICA 30G | HIDROGEL COM POLIAMINOPROPIL BIGUANIDA (PHMB) PARA TRATAMENTO DE FERIDAS. A POLIAMINOPROPIL BIGUANIDA E EFETIVA CONTRA UMA AMPLA GAMA DE BACTERIAS GRAM POSITIVAS E NEGATIVAS, INCLUSIVE AS QUE CAUSAM ODOR. A APLICACAO DO POLIHEXAM PEC, POR CONTER PHMB OFERECE UMA BARREIRA FISICA ANTIBACTERIANA EFICAZ ENTRE A FERIDA E O INDIVIDUO ONDE FOI APLICADO, DIMINUINDO A COLONIZACAO MICROBIANA E FAVORECENDO A CICATRIZACAO. | DERMATOLOGIA | MATERIAL DE CONSUMO | CURATIVO | G | 04.506.487/0001-30 | HELIANTO FARMACEUTICA LTDA | 20 | 1975142589 | 75142589 | Material de consumo hospitalar | TNUMM | 01/07/2019 | 0000157481 | GEL BARREIRA ANTIBACTERIANO C/POLIHEXAM PEC/PHMB 30G
1900181277 | 80146150059 | 300ML | 01/07/2019 |  |  | 27,4800 |  | BOLSA PARA TRANSFERENCIA 300ML | CONSTITUIDO POR BOLSA DE TRANSFERENCIA DE HEMOCOMPONENTES ESTERIL E APIROGENICA COM CAPACIDADE DE 150ML, 300ML, 600ML E PEDIATRICA. A TECNOLOGIA EMPREGA NA PRODUCAO E PERTINENTE AO DESEMPENHO E PROCESSAMENTO DO PVC, PLASTIFICADO COM DI(2-ETILHEXIL) FTALATO (DEHP). O SISTEMA CONSISTE DE UMA BOLSA DE TRANSFERENCIA, SEM A SOLUCAO ANTICOAGULANTE/PRESERVADORA E SEGMENTO DE TUBO COM PERFURADOR VEDADOR PARA CONEXAO COM OUTRAS BOLSAS OU ATRAVES DE CONEXAO ESTERIL COM USO DE SISTEMA ADEQUADO. | CLINICA MEDICA | MATERIAL DE CONSUMO | BOLSA DE SANGUE | UN | 55.972.087/0001-50 | JP INDUSTRIA FARMACEUTICA S/A | 20 | 1975142732 | 75142732 | Material de consumo hospitalar | TNUMM | 01/07/2019 | NAO POSSUI SIMPRO | NAO POSSUI SIMPRO
1900181285 | 80146150059 | 600ML | 01/07/2019 |  |  | 29,2200 |  | BOLSA PARA TRANSFERENCIA 600ML | CONSTITUIDO POR BOLSA DE TRANSFERENCIA DE HEMOCOMPONENTES ESTERIL E APIROGENICA COM CAPACIDADE DE 150ML, 300ML, 600ML E PEDIATRICA. A TECNOLOGIA EMPREGA NA PRODUCAO E PERTINENTE AO DESEMPENHO E PROCESSAMENTO DO PVC, PLASTIFICADO COM DI(2-ETILHEXIL) FTALATO (DEHP). O SISTEMA CONSISTE DE UMA BOLSA DE TRANSFERENCIA, SEM A SOLUCAO ANTICOAGULANTE/PRESERVADORA E SEGMENTO DE TUBO COM PERFURADOR VEDADOR PARA CONEXAO COM OUTRAS BOLSAS OU ATRAVES DE CONEXAO ESTERIL COM USO DE SISTEMA ADEQUADO. | CLINICA MEDICA | MATERIAL DE CONSUMO | BOLSA DE SANGUE | UN | 55.972.087/0001-50 | JP INDUSTRIA FARMACEUTICA S/A | 20 | 1975142740 | 75142740 | Material de consumo hospitalar | TNUMM | 01/07/2019 | NAO POSSUI SIMPRO | NAO POSSUI SIMPRO
1900181307 | 10417460002 |  | 01/07/2019 |  |  | 1,3560 |  | CAMPO DESCARTAVEL ESTERIL ESTERILI-MED 90X120CM | COBERTURA DO PACIENTE PARA ISOLAR A AREA A SER OPERADA, BEM COMO PARA ISOLAR A EQUIPE CIRURGICA DA EQUIPE DE ANESTESIA, COM FIXACAO OU COLETOR, QUANDO NECESSARIO. COBERTURA DA MESA OPERATORIA, DA MESA DE INSTRUMENTAL OU DOS EQUIPAMENTOS. | CIRURGIA GERAL | MATERIAL DE CONSUMO | CAMPO CIRURGICO | PC | 00.252.903/0001-60 | ESTERILI-MED INDUSTRIA E COMERCIO DE EQUIPAMENTOS MEDICOS HOSPITALARES LTDA - EPP | 20 | 1975143003 | 75143003 | Material de consumo hospitalar | TNUMM | 01/07/2019 | NAO POSSUI SIMPRO | NAO POSSUI SIMPRO
1900181501 | 80163570020 | 10401000 | 01/07/2019 |  |  | 0,2028 |  | TAMPA UNIVERSAL LUER MED 10401000 | TAMPA UNIVERSAL LUER MED 10401000 | CLINICA MEDICA | MATERIAL DE CONSUMO | TAMPA OCLUSORA | UN | 05.150.338/0001-43 | MEDSONDA IND E COM DE PRODUTOS HOSPITALARES DESCARTAVEIS LTDA | 20 | 1975151766 | 75151766 | Material de consumo hospitalar | TNUMM | 01/07/2019 | 0000150860 | TAMPA UNIVERSAL LUER LOCK
1900181544 | 80205290002 | 12CMX1,0MT | 01/07/2019 |  |  | 0,5130 |  | ATADURA DE ALGODAO ORTOFEN 12CMX1,0MT | ALGODAO ORTOPEDICO 100% ALGODAO, NAO ESTERIL. | DERMATOLOGIA | MATERIAL DE CONSUMO | ATADURA | RL | 04.890.798/0001-45 | ORTOM INDUSTRIA TEXTIL LTDA | 20 | 1975152347 | 75152347 | Material de consumo hospitalar | TNUMM | 01/07/2019 | NAO POSSUI SIMPRO | NAO POSSUI SIMPRO
1900181552 | 80339640006 | 12CMX1,8M | 01/07/2019 |  |  | 0,8316 |  | ATADURA DE CREPE - LETICIA 13 FIOS - 12CMX1,8M | ATADURA DE CREPE CONFECCIONADA EM ALGODAO, UTILIZADA PARA ENFAIXAMENTO E IMOBILIZACAO EM GERAL. | DERMATOLOGIA | MATERIAL DE CONSUMO | ATADURA | RL | 07.186.183/0001-20 | TEXPHARMA INDUSTRIA E COMERCIO DE PRODUTOS TEXTEIS | 20 | 1975152355 | 75152355 | Material de consumo hospitalar | TNUMM | 01/07/2019 | NAO POSSUI SIMPRO | NAO POSSUI SIMPRO
1900181870 | 80145110199 |  | 01/07/2019 |  |  | 45,3240 |  | EQUIPO VOLUMAT AGILIA VL ON70 | PROJETADO PARA INFUSAO DE MEDICAMENTOS QUE REQUEIRAM FILTRACAO DE 0,2MICRAS OU QUE SEJAM INCOMPATIVEIS COM O DEHP | CLINICA MEDICA | MATERIAL DE CONSUMO | EQUIPO | UN | 49.324.221/0001-04 | FRESENIUS KABI BRASIL LTDA | 20 | 1975159309 | 75159309 | Material de consumo hospitalar | TNUMM | 01/07/2019 | 0000149036 | EQUIPO P/INFUSAO PARENTERAL PVC FREE FILTRO 0,2MICRA 270CM
1900181943 | 10033430523 | 7,0MMX25GX03/04POL | 01/07/2019 |  |  | 5,5200 |  | ESCALPE BD VACUTAINER PUSH BUTTON BLOOD COLLECTION SETS 7,0MMX25GX03/04POL | ESCALPE BD VACUTAINER PUSH BUTTON BLOOD COLLECTION SETS 7,0MMX25GX03/04POL | CLINICA MEDICA | MATERIAL DE CONSUMO | ESCALPE | UN | 21.551.379/0001-06 | BECTON DICKINSON INDUSTRIAS CIRURGICAS LTDA | 20 | 1975160463 | 75160463 | Material de consumo hospitalar | TNUMM | 01/07/2019 | 0000153430 | ESCALPE SEGURANCA 25GAX7"" VACUTAINER PUSH BUTTON
1900181951 | 10033430523 | 7,0MMX21GX03/04POL | 01/07/2019 |  |  | 5,5200 |  | ESCALPE BD VACUTAINER PUSH BUTTON BLOOD COLLECTION SETS 7,0MMX21GX03/04POL | ESCALPE BD VACUTAINER PUSH BUTTON BLOOD COLLECTION SETS 7,0MMX21GX03/04POL | CLINICA MEDICA | MATERIAL DE CONSUMO | ESCALPE | UN | 21.551.379/0001-06 | BECTON DICKINSON INDUSTRIAS CIRURGICAS LTDA | 20 | 1975160471 | 75160471 | Material de consumo hospitalar | TNUMM | 01/07/2019 | 0000153432 | ESCALPE SEGURANCA 21GAX7"" VACUTAINER PUSH BUTTON
1900181960 | 10033430523 | 7,0MMX23GX03/04POL | 01/07/2019 |  |  | 5,5200 |  | ESCALPE BD VACUTAINER PUSH BUTTON BLOOD COLLECTION SETS 7,0MMX23GX03/04POL | ESCALPE BD VACUTAINER PUSH BUTTON BLOOD COLLECTION SETS 7,0MMX23GX03/04POL | CLINICA MEDICA | MATERIAL DE CONSUMO | ESCALPE | UN | 21.551.379/0001-06 | BECTON DICKINSON INDUSTRIAS CIRURGICAS LTDA | 20 | 1975160480 | 75160480 | Material de consumo hospitalar | TNUMM | 01/07/2019 | 0000153431 | ESCALPE SEGURANCA 23GAX7"" VACUTAINER PUSH BUTTON
1900182400 | 80246910007 | NE | 01/07/2019 |  |  | 2,4360 |  | HIDROGEL COM AGE 30G CX C/ 3 UNIDADES | CURATIVO PRIMARIO EM GEL, ESTERIL, NAO ADRENTE, POSSUINDO PROPILENOGLICOL, AGUA E OLEOS VEGETAIS EM SUA FORMULACAO, DESTINADO AO TRATAMENTO DE FERIDAS. | DERMATOLOGIA | MATERIAL DE CONSUMO | CURATIVO | G | 57.532.343/0001-14 | L.M. FARMA INDUSTRIA E COMERCIO LTDA | 20 | 1975165953 | 75165953 | Material de consumo hospitalar | TNUMM | 01/07/2019 | 0000133579 | HIDROGEL C/AGE 30GRS CURATEC
1900182486 | 80192450004 | 2000ML | 01/07/2019 |  |  | 35,7480 |  | FRASCO REPOSITOR DRENAGEM MEDIASTINAL COM EXTENSAO E CONECTOR BIO KIT 2000ML | FRASCO REPOSITOR DRENAGEM MEDIASTINAL COM EXTENSAO E CONECTOR BIO KIT 2000ML | CLINICA MEDICA | MATERIAL DE CONSUMO | COLETOR DE FLUIDOS | UN | 03.917.989/0001-90 | MB INDUSTRIA DE PRODUTOS HOSPITALARES LTDA | 20 | 1975170361 | 75170361 | Material de consumo hospitalar | TNUMM | 01/07/2019 | 0000136872 | FRASCO REPOSITOR P/DRENAGEM MEDIASTINAL 250 A 2000ML C/EXTENSAO/CONECTOR BIO KIT
1900182575 | 80153650023 | 500ML | 01/07/2019 |  |  | 38,7840 |  | OFTSOL SOLUCAO SALINA BALANCEADA 500ML DESC. | BSS SOLUCAO SALINA BALANCEADA 500ML DESC | OFTALMOLOGIA | MATERIAL DE CONSUMO | SOLUCAO OFTALMOLOGICA | BOLS | 74.215.013/0001-14 | OFT - VISION INDUSTRIA E COMERCIO LTDA | 20 | 1975171937 | 75171937 | Material de consumo hospitalar | TNUMM | 01/07/2019 | NAO POSSUI SIMPRO | NAO POSSUI SIMPRO
1900182583 | 10291980017 | 1ML | 01/07/2019 |  |  | 33,4560 |  | OFTRYPAN 0,1% 01ML C/ 01FA | OFTRYPAN 0,1% 01ML C/ 01FA | OFTALMOLOGIA | MATERIAL DE CONSUMO | SOLUCAO OFTALMOLOGICA | FA | 74.215.013/0001-14 | OFT - VISION INDUSTRIA E COMERCIO LTDA | 20 | 1975171945 | 75171945 | Material de consumo hospitalar | TNUMM | 01/07/2019 | 0000167211 | SOLUCAO AZUL TRYPAN OFTRYPAN 10FA 1ML
1900182648 | 80163570005 | 10102121 | 01/07/2019 |  |  | 1,0608 |  | SONDA ASPIRACAO TRAQUEAL COM VALVULA DIGITAL 12FR 10102121 | SONDA ASPIRACAO TRAQUEAL COM VALVULA DIGITAL 12FR 10102121 | CLINICA MEDICA | MATERIAL DE CONSUMO | SONDA DE ASPIRACAO | UN | 05.150.338/0001-43 | MEDSONDA IND E COM DE PRODUTOS HOSPITALARES DESCARTAVEIS LTDA | 20 | 1975172615 | 75172615 | Material de consumo hospitalar | TNUMM | 01/07/2019 | 0000150854 | SONDA ASPIRACAO TRAQUEAL C/VALVULA NR.12
1900182699 | 10172470013 | 4556 | 01/07/2019 |  |  | 192,0000 |  | HIALURONATO DE SODIO 2,0% 01ML 4556 | HIALURONATO DE SODIO 2,0% 01ML 4556 | OFTALMOLOGIA | MATERIAL DE CONSUMO | SOLUCAO OFTALMOLOGICA | UN | 61.129.409/0001-05 | OPHTHALMOS S/A | 20 | 1975173077 | 75173077 | Material de consumo hospitalar | TNUMM | 01/07/2019 | 0000141140 | HIALURONATO SODIO 2% SER.BD PREENCHIDA C/1ML
1900182702 | 80170310016 | 499573 | 01/07/2019 |  |  | 77,1120 |  | CURATIVO COMPRESSA ATRAUMAN AG 10X10CM 499573 | CURATIVO COMPRESSA ATRAUMAN AG 10X10CM 499573 | DERMATOLOGIA | MATERIAL DE CONSUMO | CURATIVO | UN | 47.411.780/0001-26 | BACE COMERCIO INTERNACIONAL LTDA | 20 | 1975174006 | 75174006 | Material de consumo hospitalar | TNUMM | 01/07/2019 | 0000131455 | CURATIVO COMPRESSA TULE REV.PRATA EST.BACT.N/ADE.C/TRIGLIC.ATRAUMANN AG.10X10CM PAUL
1900182710 | 80170310016 | 499575 | 01/07/2019 |  |  | 77,1120 |  | CURATIVO COMPRESSA ATRAUMAN AG 10X20CM 499575 | CURATIVO COMPRESSA ATRAUMAN AG 10X20CM 499575 | DERMATOLOGIA | MATERIAL DE CONSUMO | CURATIVO | UN | 47.411.780/0001-26 | BACE COMERCIO INTERNACIONAL LTDA | 20 | 1975174014 | 75174014 | Material de consumo hospitalar | TNUMM | 01/07/2019 | 0000147648 | CURATIVO COMPRESSA TULE REV.PRATA EST.BACT.N/ADE.C/TRIGLIC.ATRAUMAN AG.10X20CM PAUL
1900182729 | 80251140013 | AI6010 | 01/07/2019 | 31/12/2023 | DESCONTINUADO | 367,2000 | DESCONTINUADO 29/07/22 | IRRIGADOR ASPIRADOR CIRURGICO COM CANULA 05MM AI6010 | IRRIGADOR ASPIRADOR CIRURGICO COM CANULA 05MM AI6010 | CLINICA MEDICA | MATERIAL DE CONSUMO | ASPIRADOR CIRURGICO | UN | 06.981.319/0001-21 | AMERICAN INSTRUMENTS EIRELI - EPP | 20 | 1975174022 | 75174022 | Material de consumo hospitalar | TNUMM | 01/07/2019 | 0000117183 | IRRIGADOR ASPIRADOR C/CANULA 5MM AMERICAN INSTRUMENTS
1900182770 | 80145110200 | ON90 | 01/07/2019 |  |  | 47,1600 |  | EQUIPO VOLUMAT AGILIA ON90 | EQUIPO VOLUMAT AGILIA ON90 | CLINICA MEDICA | MATERIAL DE CONSUMO | EQUIPO | UN | 49.324.221/0001-04 | FRESENIUS KABI BRASIL LTDA | 20 | 1975174391 | 75174391 | Material de consumo hospitalar | TNUMM | 01/07/2019 | 0000149037 | EQUIPO P/INFUSAO PARENTERAL FOTOPROTETOR FILTRO 15MICRA 270CM
1900182788 | 80205290002 |  | 01/07/2019 |  |  | 0,3690 |  | ALGODAO ORTOPEDICO 08CM X1,0 MT INDIV DZ-ORTOFEN | ALGODAO ORTOPEDICO 100% ALGODAO, NAO ESTERIL. | DERMATOLOGIA | MATERIAL DE CONSUMO | ATADURA | RL | 04.890.798/0001-45 | ORTOM INDUSTRIA TEXTIL LTDA | 20 | 1975174510 | 75174510 | Material de consumo hospitalar | TNUMM | 01/07/2019 | NAO POSSUI SIMPRO | NAO POSSUI SIMPRO
1900182796 | 80019160013 |  | 01/07/2019 |  |  | 20,5200 |  | SONDA ALIMENTACAO ENTERAL 12FR AD. 120CM C/EST, PC-SOLUMED | SONDA ALIMENTACAO ENTERAL 12FR AD. 120CM C/EST, PC-SOLUMED | CLINICA MEDICA | MATERIAL DE CONSUMO | SONDA ENTERAL | UN | 01.000.823/0001-80 | SOLUMED MATERIAIS MEDICOS LTDA | 20 | 1975174529 | 75174529 | Material de consumo hospitalar | TNUMM | 01/07/2019 | NAO POSSUI SIMPRO | NAO POSSUI SIMPRO
1900182800 | 10252420008 | NR.08 | 01/07/2019 | 30/04/2023 | REGISTRO CANCELADO ANVISA | 0,8040 | REGISTRO CANCELADO ANVISA 03/11/21 | SONDA ASPIRACAO TRAQUEAL NR.08 EMB. PLAS | SONDA DE ASPIRACAO CONSTITUIDA POR UM TUBO DE PVC, FLEXIVEL, COM CONECTOR COM TAMPA, DESCARTAVEL, COM A FINALIDADE DE ASPIRAR AS SECRECAO DAS VIAS AEREAS. | CLINICA MEDICA | MATERIAL DE CONSUMO | SONDA DE ASPIRACAO | UN | 60.383.338/0001-00 | EMBRAMED INDUSTRIA E COMERCIO DE PRODUTOS HOSPITALARES LTDA | 20 | 1975174650 | 75174650 | Material de consumo hospitalar | TNUMM | 01/07/2019 | 0002340062 | SONDA ASPIRACAO TRAQUEAL NR.08
1900182818 | 80136999038 | 28431S | 01/07/2019 |  |  | 47,2800 |  | BOLSA P/ DRENAGEM URINA 2000ML UROFIX 112 28431S | BOLSA P/ DRENAGEM URINA 2000ML UROFIX 112 28431S | CLINICA MEDICA | MATERIAL DE CONSUMO | BOLSA COLETORA | UN | 31.673.254/0001-02 | LABORATORIOS B. BRAUN S/A | 20 | 1975174987 | 75174987 | Material de consumo hospitalar | TNUMM | 01/07/2019 | 0000167512 | BOLSA P/DRENAGEM URINA C/VALV.ANTI-REFLUXO/CAM.PASTEUR 2000ML UREOFIX 113
1900182966 | 80228990101 | 100/133/070 | 01/07/2019 |  |  | 143,1720 |  | SONDA ENDOTRAQUEAL COM BALAO SOFT SEAL PORTEX POLAR NORTE 7,0MM 100/133/070 | SONDA ENDOTRAQUEAL COM BALAO SOFT SEAL PORTEX POLAR NORTE 7,0MM 100/133/070 | CIRURGIA GERAL | MATERIAL DE CONSUMO | CANULA/TUBO ENDOTRAQUEAL | UN | 06.019.570/0001-00 | SMITHS MEDICAL DO BRASIL PRODUTOS HOSPITALARES LTDA | 20 | 1978236843 | 78236843 | Material de consumo hospitalar | TNUMM | 01/07/2019 | NAO POSSUI SIMPRO | NAO POSSUI SIMPRO
1900185370 | 80174880017 | 901.306 | 01/07/2019 |  |  | 5,4000 |  | EXTENSOR LINHA PACIENTE VALVULA 20CM 90.1306 | EXTENSOR LINHA PACIENTE VALVULA 20CM 90.1306 | HEMODINAMICA E CARDIOLOGIA INTERVENCIONISTA | MATERIAL DE CONSUMO | EXTENSOR DE CONTRASTE | UN | 05.345.461/0001-10 | BIO-DATA DO BRASIL INDUSTRIA, COMERCIO IMPORTACAO E EXPORTACAO LTDA - EPP | 20 | 1978239257 | 78239257 | Material de consumo hospitalar | TNUMM | 01/07/2019 | 0000249050 | EXTENSOR LINHA PACIENTE VALV.20CM 50UNID
1900185418 | 80136990733 | 402111P | 01/07/2019 |  |  | 56,8320 |  | EQUIPO ENTERAL P/BOMBA INFUSAO ENTERALFIX AIR TK 402111P | EQUIPO ENTERAL P/BOMBA INFUSAO ENTERALFIX AIR TK 402111P | CLINICA MEDICA | MATERIAL DE CONSUMO | EQUIPO | UN | 31.673.254/0001-02 | LABORATORIOS B. BRAUN S/A | 20 | 1978239354 | 78239354 | Material de consumo hospitalar | TNUMM | 01/07/2019 | 0000174050 | EQUIPO ENTERAL P/BOMBA INFUSAO ENTERALFIX AIR TK
1900185639 | 80047300489 | 60204 | 01/07/2019 | 30/04/2023 | REGISTRO CANCELADO ANVISA | 906,1200 | REGISTRO CANCELADO ANVISA 25/10/21 | CIRCUITO DESCARTAVEL CPAPS/BIPAPS - MIRAGE QUATTRO XSML-US-SAMPLE 60204 | CIRCUITO DESCARTAVEL CPAPS/BIPAPS - MIRAGE QUATTRO XSML-US-SAMPLE 60204 | CIRURGIA GERAL | MATERIAL DE CONSUMO | ACESSORIO PARA CPAP/BIPAP | UN | 03.580.620/0001-35 | MEDSTAR IMPORTACAO E EXPORTACAO EIRELI | 20 | 1978239656 | 78239656 | Material de consumo hospitalar | TNUMM | 01/07/2019 | NAO POSSUI SIMPRO | NAO POSSUI SIMPRO
1900186449 | 80523020042 | 420642/BR10351 | 01/07/2019 |  |  | 53,8800 |  | CURATIVO NAO ADESIVO AQUACEL AG FOAM 10X10CM 420642/BR10351 | CURATIVO NAO ADESIVO AQUACEL AG FOAM 10X10CM 420642/BR10351 | CIRURGIA GERAL | MATERIAL DE CONSUMO | CURATIVO | UN | 09.603.161/0001-44 | BMD - COMERCIO DE PRODUTOS MEDICOS LTDA | 20 | 1978240484 | 78240484 | Material de consumo hospitalar | TNUMM | 01/07/2019 | 0000262081 | CURATIVO AQUACEL FOAM AG N/ADESIVO 10X10CM 10UNID
1900186473 | 80136710117 | 900101 | 01/07/2019 |  |  | 94,5000 |  | SERINGA ANGIOMAT ILLUMENA 150ML 900101 | SERINGA ANGIOMAT ILLUMENA 150ML 900101 | CLINICA MEDICA | MATERIAL DE CONSUMO | SERINGA DE CONTRASTE | UN | 30.153.811/0001-93 | GUERBET IMAGEM DO BRASIL LTDA | 20 | 1978240522 | 78240522 | Material de consumo hospitalar | TNUMM | 01/07/2019 | 0000257999 | SERINGA 150ML LIDER ANGIOMAT ILLUMENA
1900186481 | 80137010090 | 200301 | 01/07/2019 | 29/02/2024 | REGISTRO EM COMERCIALIZACAO 80137010094 | 132,0000 | REGISTRO EM COMERCIALIZACAO 80137010094 22/04/22 | SERINGA INJETORA CONTRASTE SHENZHEN 60ML 200301 | SERINGA INJETORA CONTRASTE SHENZHEN 60ML 200301 | CLINICA MEDICA | MATERIAL DE CONSUMO | SERINGA DE CONTRASTE | UN | 32.137.424/0001-99 | ALKO DO BRASIL INDUSTRIA E COMERCIO LTDA | 20 | 1978240530 | 78240530 | Material de consumo hospitalar | TNUMM | 01/07/2019 | 0000248946 | SERINGA 60ML COMPATIVEL C/LF OPTISTAR MRI 2UNID
1900186490 | 80136710118 |  | 01/07/2019 |  |  | 25,2000 |  | TUBO CONECTOR ESPIRALADO DE BAIXA PRESSAO 60 POLEGADAS (152,4 CM) | TUBO CONECTOR ESPIRALADO DE BAIXA PRESSAO 60 POLEGADAS (152,4 CM) | RADIOLOGIA E DIAGNOSTICO POR IMAGEM | MATERIAL DE CONSUMO | EXTENSOR | UN | 30.153.811/0001-93 | GUERBET IMAGEM DO BRASIL LTDA | 20 | 1978240549 | 78240549 | Material de consumo hospitalar | TNUMM | 01/07/2019 | 0000258000 | TUBO CONECTOR 60" BAIXA PRESSAO
1900186848 | 10224000066 | ADULTO | 01/07/2019 |  |  | 140,0640 |  | KIT TRACAO CUTANEA ADESIVA TENSOPLAST STK ADULTO | KIT TRACAO CUTANEA ADESIVA TENSOPLAST STK ADULTO | DERMATOLOGIA | MATERIAL DE CONSUMO | BANDAGEM | KIT | 54.858.014/0001-70 | ESSITY SOLUCOES MEDICAS DO BRASIL COMERCIO E DISTRIBUICAO LTDA | 20 | 1978240891 | 78240891 | Material de consumo hospitalar | TNUMM | 01/07/2019 | 0000265908 | KIT TRACAO TENSOPLAST STK ADU.
1900188298 | 80136710127 | 60ML | 01/07/2019 |  |  | 192,9600 |  | SERINGA VZ MULTIPACK OPTISTAR LE 60ML | SERINGA VZ MULTIPACK OPTISTAR LE 60ML | CLINICA MEDICA | MATERIAL DE CONSUMO | SERINGA DE CONTRASTE | UN | 42.180.406/0001-43 | GUERBET PRODUTOS RADIOLOGICOS LTDA | 20 | 1978242347 | 78242347 | Material de consumo hospitalar | TNUMM | 01/07/2019 | 0000258007 | MULTIPAK 60/60ML 90" OPTISTAR LE
1900188328 | 80117580373 | 289300 | 01/07/2019 | 30/04/2023 | REGISTRO CANCELADO ANVISA | 64,6800 | REGISTRO CANCELADO ANVISA 13/12/21 | CURATIVO TELA POLIURETANO CAMADA SILICONE MEPITE ONE 7,5X10CM 289300 | CURATIVO TELA POLIURETANO CAMADA SILICONE MEPITE ONE 7,5X10CM 289300 | ANGIORRADIOLOGIA E CIRURGIA ENDOVASCULAR+CIRURGIA PLASTICA+DERMATOLOGIA | MATERIAL DE CONSUMO | CURATIVO | UN | 04.967.408/0001-98 | EMERGO BRAZIL IMPORT IMPORTACAO E DISTRIBUICAO DE PRODUTOS MEDICOS HOSPITALARES LTDA | 20 | 1978242401 | 78242401 | Material de consumo hospitalar | TNUMM | 01/07/2019 | 0000258800 | CURATIVO TELA POLIURETANO C/CAMADA SILICONE MEPITEL ONE 07,5X10CM
1900188530 | 10092410045 | SENSIFREE 7,5 | 01/07/2019 |  |  | 4,3200 |  | LUVA CIRURGICA ESTERIL SEM PO SENSIFREE 7,5 | LUVA CIRURGICA ESTERIL SEM PO SENSIFREE 7,5 | CLINICA MEDICA | MATERIAL DE CONSUMO | LUVA ESTERIL | PAR | 15.107.246/0001-34 | MUCAMBO S/A | 20 | 1978242614 | 78242614 | Material de consumo hospitalar | TNUMM | 01/07/2019 | 0000015125 | LUVA CIRURGICA NR.7,5 S/PO ESTER.SENSIFREE (PAR)
1900188590 | 80245210160 | 560138 | 01/07/2019 |  |  | 6,0480 |  | COLETOR URINA SISTEMA FECHADO ESTERIL URIFLOW BOLSA 2000ML 560138 | COLETOR URINA SISTEMA FECHADO ESTERIL URIFLOW BOLSA 2000ML 560138 | CLINICA MEDICA | MATERIAL DE CONSUMO | COLETOR DE FLUIDOS | UN | 82.641.325/0001-18 | CREMER S/A | 20 | 1978242681 | 78242681 | Material de consumo hospitalar | TNUMM | 01/07/2019 | 0000257480 | BOLSA COLETORA URINA SIST.FECH.CREMER URIFLOW 2000ML ESTERIL
1900188670 | 10150470452 | 0,81MMX30CMX21G | 01/07/2019 |  |  | 1,6457 |  | ESCALP INFUSAO INTRAVENOSA DISPOSITIVO SEGURANCA WILTEX 0,81MMX30CMX21G | ESCALP INFUSAO INTRAVENOSA DISPOSITIVO SEGURANCA WILTEX 0,81MMX30CMX21G | CLINICA MEDICA | MATERIAL DE CONSUMO | ESCALPE | UN | 61.418.042/0001-31 | CIRURGICA FERNANDES - COMERCIO DE MATERIAIS CIRURGICOS E HOSPITALARES - SOCIEDADE LIMITADA | 20 | 1978242770 | 78242770 | Material de consumo hospitalar | TNUMM | 01/07/2019 | 0000272730 | SCALP INTRAVENOSO 21GA C/DISPOSITIVO SEG.100UNID WILTEX
1900188689 | 80246910020 | 10CMX10M | 01/07/2019 |  |  | 0,2852 |  | CURATIVO FILME TRANSPARENTE ROLO 10CMX10M | CURATIVO FILME TRANSPARENTE ROLO 10CMX10M | CLINICA MEDICA | MATERIAL DE CONSUMO | CURATIVO | CM | 57.532.343/0001-14 | L.M. FARMA INDUSTRIA E COMERCIO LTDA | 20 | 1978242789 | 78242789 | Material de consumo hospitalar | TNUMM | 01/07/2019 | 0000261936 | CURATIVO FILME TRANSPARENTE ROLO 10CMX10M CURATEC
1900188697 | ISENTO | 100ML | 01/07/2019 |  |  | 1,0232 |  | LOCAO CORPORAL OLEOSA DERMAID OLEO C/AGE/BISSABOLOL/COPAIBA 100ML | LOCAO CORPORAL OLEOSA DERMAID OLEO C/AGE/BISSABOLOL/COPAIBA 100ML | CLINICA MEDICA | MATERIAL DE CONSUMO | CURATIVO | ML | 00.165.012/0001-76 | WALKMED PRODUTOS MEDICOS LTDA-ME | 20 | 1978242797 | 78242797 | Material de consumo hospitalar | TNUMM | 01/07/2019 | NAO POSSUI SIMPRO | NAO POSSUI SIMPRO
1900188719 | 8003400019 | F06446 | 01/07/2019 |  |  | 2,5392 |  | ATADURA CREPE ESTERIL TIPO I POLAR FIX 20CMX1,8M F06446 C/ 01RL | ATADURA CREPE ESTERIL TIPO I POLAR FIX 20CMX1,8M F06446 C/ 01RL | CLINICA MEDICA | MATERIAL DE CONSUMO | ATADURA | RL | 02.881.877/0001-64 | POLAR FIX INDUSTRIA E COMERCIO DE PRODUTOS HOSPITALARES LTDA | 20 | 1978242819 | 78242819 | Material de consumo hospitalar | TNUMM | 01/07/2019 | 0000257030 | ATADURA CREPE ESTERIL 20CMX1,8MT NBR 14056 TIPO I(POLAR FIX)
1900188735 | 10355870148 | XD 2040 | 01/07/2019 |  |  | 21,6000 |  | TUBOS DESCARTAVEIS ULRICH XD 2040 | TUBOS DESCARTAVEIS ULRICH XD 2040 | CLINICA MEDICA | MATERIAL DE CONSUMO | TUBO DE ASPIRACAO/IRRIGACAO | UN | 01.299.509/0001-40 | BIOMEDICA EQUIPAMENTOS E SUPRIMENTOS HOSPITALARES LTDA | 20 | 1978242835 | 78242835 | Material de consumo hospitalar | TNUMM | 01/07/2019 | 0000257810 | TUBO DESC.ULRICH FLEXIVEL PACIENTE 250CM
1900188743 | 10355870148 | XD 2035 | 01/07/2019 |  |  | 24,0000 |  | TUBOS DESCARTAVEIS ULRICH XD 2035 | TUBOS DESCARTAVEIS ULRICH XD 2035 | CLINICA MEDICA | MATERIAL DE CONSUMO | TUBO DE ASPIRACAO/IRRIGACAO | UN | 01.299.509/0001-40 | BIOMEDICA EQUIPAMENTOS E SUPRIMENTOS HOSPITALARES LTDA | 20 | 1978242843 | 78242843 | Material de consumo hospitalar | TNUMM | 01/07/2019 | 0000257809 | TUBO DESC.ULRICH FLEXIVEL PACIENTE 150CM
1900188751 | 10355870148 | XD 2020 | 01/07/2019 |  |  | 237,8160 |  | TUBOS DESCARTAVEIS ULRICH XD 2020 | TUBOS DESCARTAVEIS ULRICH XD 2020 | CLINICA MEDICA | MATERIAL DE CONSUMO | TUBO DE ASPIRACAO/IRRIGACAO | UN | 01.299.509/0001-40 | BIOMEDICA EQUIPAMENTOS E SUPRIMENTOS HOSPITALARES LTDA | 20 | 1978242851 | 78242851 | Material de consumo hospitalar | TNUMM | 01/07/2019 | 0000257808 | TUBO DESC.ULRICH FLEXIVEL P/BOMBA
1900189138 | 10342600017 | MF 3.05.2000.01 | 01/07/2019 |  |  | 17,8440 |  | PLACOM ELECTROSURGICAL PLATES MF 3.05.2000.01 | PLACOM ELECTROSURGICAL PLATES MF 3.05.2000.01 | CLINICA MEDICA | MATERIAL DE CONSUMO | PLACA DE CAUTERIO | UN | 00.142.916/0001-86 | COMERCIAL NACIONAL DE PRODUTOS HOSPITALARES LTDA | 20 | 1978243319 | 78243319 | Material de consumo hospitalar | TNUMM | 01/07/2019 | NAO POSSUI SIMPRO | NAO POSSUI SIMPRO
1900189170 | 10342600017 | MF 3.05.3000.01 | 01/07/2019 |  |  | 17,9520 |  | PLACOM ELECTROSURGICAL PLATES MF 3.05.3000.01 | PLACOM ELECTROSURGICAL PLATES MF 3.05.3000.01 | CLINICA MEDICA | MATERIAL DE CONSUMO | PLACA DE CAUTERIO | UN | 00.142.916/0001-86 | COMERCIAL NACIONAL DE PRODUTOS HOSPITALARES LTDA | 20 | 1978243351 | 78243351 | Material de consumo hospitalar | TNUMM | 01/07/2019 | NAO POSSUI SIMPRO | NAO POSSUI SIMPRO
1900189197 | 10342600017 | MF 3.05.3000.03 | 01/07/2019 |  |  | 18,5520 |  | PLACOM ELECTROSURGICAL PLATES MF 3.05.3000.03 | PLACOM ELECTROSURGICAL PLATES MF 3.05.3000.03 | CLINICA MEDICA | MATERIAL DE CONSUMO | PLACA DE CAUTERIO | UN | 00.142.916/0001-86 | COMERCIAL NACIONAL DE PRODUTOS HOSPITALARES LTDA | 20 | 1978243378 | 78243378 | Material de consumo hospitalar | TNUMM | 01/07/2019 | NAO POSSUI SIMPRO | NAO POSSUI SIMPRO
1900189251 | 10342600017 | MI 3.05.2600 C. | 01/07/2019 |  |  | 43,7400 |  | PLACOM ELECTROSURGICAL PLATES MI 3.05.2600 C. | PLACOM ELECTROSURGICAL PLATES MI 3.05.2600 C. | CLINICA MEDICA | MATERIAL DE CONSUMO | PLACA DE CAUTERIO | UN | 00.142.916/0001-86 | COMERCIAL NACIONAL DE PRODUTOS HOSPITALARES LTDA | 20 | 1978243432 | 78243432 | Material de consumo hospitalar | TNUMM | 01/07/2019 | NAO POSSUI SIMPRO | NAO POSSUI SIMPRO
1900189260 | 80117580364 | 395490 | 01/07/2019 | 30/06/2023 | REGISTRO CANCELADO ANVISA | 303,4080 | REGISTRO CANCELADO ANVISA 27/09/21 | CURATIVO MEPILEX BORDER AG 15X15CM 395490 | CURATIVO MEPILEX BORDER AG 15X15CM 395490 | CIRURGIA VASCULAR+DERMATOLOGIA | MATERIAL DE CONSUMO | CURATIVO | UN | 04.967.408/0001-98 | EMERGO BRAZIL IMPORT IMPORTACAO E DISTRIBUICAO DE PRODUTOS MEDICOS HOSPITALARES LTDA | 20 | 1978243440 | 78243440 | Material de consumo hospitalar | TNUMM | 01/07/2019 | 0000169603 | CURATIVO ANTIMICROB.ESPUMA MULTICAMADAS C/SILICONE MEPILEX BORDER AG 15X15CM
1900190705 | 10430310091 | 3715 | 01/07/2019 |  |  | 63,2280 |  | CURATIVO ALGINATO ESTERIL 15X15 CM BIATAIN ALGINATO 3715 | CURATIVO ALGINATO ESTERIL 15X15 CM BIATAIN ALGINATO 3715 | CLINICA MEDICA | MATERIAL DE CONSUMO | CURATIVO | UN | 02.794.555/0003-40 | COLOPLAST DO BRASIL LTDA | 20 | 1978245990 | 78245990 | Material de consumo hospitalar | TNUMM | 01/07/2019 | 0000268937 | CURATIVO ALGINATO ESTERIL 15X15CM BIATAIN ALGINATO
1900190713 | 10430310091 | 3710 | 01/07/2019 |  |  | 26,9160 |  | CURATIVO ALGINATO ESTERIL 10X10 CM BIATAIN ALGINATO 3710 | CURATIVO ALGINATO ESTERIL 10X10 CM BIATAIN ALGINATO 3710 | CLINICA MEDICA | MATERIAL DE CONSUMO | CURATIVO | UN | 02.794.555/0003-40 | COLOPLAST DO BRASIL LTDA | 20 | 1978246008 | 78246008 | Material de consumo hospitalar | TNUMM | 01/07/2019 | 0000268936 | CURATIVO ALGINATO ESTERIL 10X10CM BIATAIN ALGINATO
1900190721 | 80804050137 | 66801067 | 01/07/2019 |  |  | 79,6044 |  | ALLEVYN LIFE 10,3X 10,3 66801067 | ALLEVYN LIFE 10,3X 10,3 66801067 | DERMATOLOGIA | MATERIAL DE CONSUMO | CURATIVO | UN | 13.656.820/0001-88 | SMITH & NEPHEW COMERCIO DE PRODUTOS MEDICOS LTDA. | 20 | 1978246016 | 78246016 | Material de consumo hospitalar | TNUMM | 01/07/2019 | 0000266540 | CURATIVO ALLEVYN LIFE 10,3X10,3CM 10UNID
1900190829 | 10150470337 | GC8018T18 | 01/07/2019 |  |  | 2,7977 |  | SONDA ASPIRACAO TRAQUEAL COM VALVULA GOODCOME 18FR GC8018T18 | SONDA ASPIRACAO TRAQUEAL COM VALVULA GOODCOME 18FR GC8018T18 | CLINICA MEDICA | MATERIAL DE CONSUMO | SONDA DE ASPIRACAO | UN | 61.418.042/0001-31 | CIRURGICA FERNANDES - COMERCIO DE MATERIAIS CIRURGICOS E HOSPITALARES - SOCIEDADE LIMITADA | 20 | 1978246113 | 78246113 | Material de consumo hospitalar | TNUMM | 01/07/2019 | 0000251612 | SONDA ASPIRACAO TRAQUEAL C/VALVULA NR.18 GOODCOME
1900190837 | 10150470337 | GC8018T12 | 01/07/2019 |  |  | 2,7977 |  | SONDA ASPIRACAO TRAQUEAL COM VALVULA GOODCOME 12FR GC8018T12 | SONDA ASPIRACAO TRAQUEAL COM VALVULA GOODCOME 12FR GC8018T12 | CLINICA MEDICA | MATERIAL DE CONSUMO | SONDA DE ASPIRACAO | UN | 61.418.042/0001-31 | CIRURGICA FERNANDES - COMERCIO DE MATERIAIS CIRURGICOS E HOSPITALARES - SOCIEDADE LIMITADA | 20 | 1978246121 | 78246121 | Material de consumo hospitalar | TNUMM | 01/07/2019 | 0000251609 | SONDA ASPIRACAO TRAQUEAL C/VALVULA NR.12 GOODCOME
1900190845 | 10150470337 | GC8018T10 | 01/07/2019 |  |  | 2,7977 |  | SONDA ASPIRACAO TRAQUEAL COM VALVULA GOODCOME 10FR GC8018T10 | SONDA ASPIRACAO TRAQUEAL COM VALVULA GOODCOME 10FR GC8018T10 | CLINICA MEDICA | MATERIAL DE CONSUMO | SONDA DE ASPIRACAO | UN | 61.418.042/0001-31 | CIRURGICA FERNANDES - COMERCIO DE MATERIAIS CIRURGICOS E HOSPITALARES - SOCIEDADE LIMITADA | 20 | 1978246130 | 78246130 | Material de consumo hospitalar | TNUMM | 01/07/2019 | 0000251608 | SONDA ASPIRACAO TRAQUEAL C/VALVULA NR.10 GOODCOME
1900190853 | 10150470337 | GC8018T16 | 01/07/2019 |  |  | 2,7977 |  | SONDA ASPIRACAO TRAQUEAL COM VALVULA GOODCOME 16FR GC8018T16 | SONDA ASPIRACAO TRAQUEAL COM VALVULA GOODCOME 16FR GC8018T16 | CLINICA MEDICA | MATERIAL DE CONSUMO | SONDA DE ASPIRACAO | UN | 61.418.042/0001-31 | CIRURGICA FERNANDES - COMERCIO DE MATERIAIS CIRURGICOS E HOSPITALARES - SOCIEDADE LIMITADA | 20 | 1978246148 | 78246148 | Material de consumo hospitalar | TNUMM | 01/07/2019 | 0000251611 | SONDA ASPIRACAO TRAQUEAL C/VALVULA NR.16 GOODCOME
1900190861 | 10150470337 | GC8018T06 | 01/07/2019 |  |  | 2,7977 |  | SONDA ASPIRACAO TRAQUEAL COM VALVULA GOODCOME 06FR GC8018T06 | SONDA ASPIRACAO TRAQUEAL COM VALVULA GOODCOME 06FR GC8018T06 | CLINICA MEDICA | MATERIAL DE CONSUMO | SONDA DE ASPIRACAO | UN | 61.418.042/0001-31 | CIRURGICA FERNANDES - COMERCIO DE MATERIAIS CIRURGICOS E HOSPITALARES - SOCIEDADE LIMITADA | 20 | 1978246156 | 78246156 | Material de consumo hospitalar | TNUMM | 01/07/2019 | 0000251606 | SONDA ASPIRACAO TRAQUEAL C/VALVULA NR.06 GOODCOME
1900190870 | 10150470337 | GC8018T08 | 01/07/2019 |  |  | 2,7977 |  | SONDA ASPIRACAO TRAQUEAL COM VALVULA GOODCOME 08FR GC8018T08 | SONDA ASPIRACAO TRAQUEAL COM VALVULA GOODCOME 08FR GC8018T08 | CLINICA MEDICA | MATERIAL DE CONSUMO | SONDA DE ASPIRACAO | UN | 61.418.042/0001-31 | CIRURGICA FERNANDES - COMERCIO DE MATERIAIS CIRURGICOS E HOSPITALARES - SOCIEDADE LIMITADA | 20 | 1978246164 | 78246164 | Material de consumo hospitalar | TNUMM | 01/07/2019 | 0000251607 | SONDA ASPIRACAO TRAQUEAL C/VALVULA NR.08 GOODCOME
1900190934 | 10216839012 | RT12500 | 01/07/2019 |  |  | 119,8800 |  | EXTENSOR RT TRANSFER RT12500 | EXTENSOR RT TRANSFER RT12500 | CLINICA MEDICA | MATERIAL DE CONSUMO | EXTENSOR | UN | 68.867.522/0001-29 | GABMED PRODUTOS ESPECIFICOS LTDA | 20 | 1978246237 | 78246237 | Material de consumo hospitalar | TNUMM | 01/07/2019 | 0000251272 | EXTENSOR RT TRANSFER
1900190942 | 10430319061 | 17444 | 01/07/2019 |  |  | 16,2360 |  | ALTERNA PERFIL MINI CAP 1 PC OPAC RECORT 20-55 MM COM FILTRO 17444 | ALTERNA PERFIL MINI CAP 1 PC OPAC RECORT 20-55 MM COM FILTRO 17444 | CLINICA MEDICA | MATERIAL DE CONSUMO | ACESSORIO DE OSTOMIA | UN | 02.794.555/0003-40 | COLOPLAST DO BRASIL LTDA | 20 | 1978246245 | 78246245 | Material de consumo hospitalar | TNUMM | 01/07/2019 | NAO POSSUI SIMPRO | NAO POSSUI SIMPRO
1900190950 | 80012280127 | TI*PU300WN01 | 01/07/2019 |  |  | 2,1452 |  | EQUIPO P/BOMBA INFUSAO TERUFUSION C/244CM FILTRO PARTICULAS ADAPT.LUER LOCK INJ.LATERAL TERUMO TI*PU300WN01 | EQUIPO P/BOMBA INFUSAO TERUFUSION C/244CM FILTRO PARTICULAS ADAPT.LUER LOCK INJ.LATERAL TERUMO TI*PU300WN01 | CLINICA MEDICA | MATERIAL DE CONSUMO | EQUIPO | UN | 03.129.105/0001-33 | TERUMO MEDICAL DO BRASIL LTDA | 20 | 1978246253 | 78246253 | Material de consumo hospitalar | TNUMM | 01/07/2019 | 0000176929 | EQUIPO P/BOMBA INFUSAO TERUFUSION C/244CM FILTRO PARTICULAS ADAPT.LUER LOCK INJ.LATERAL
1900190969 | 10369460020 | 4225 | 01/07/2019 | 31/12/2023 | REGISTRO CANCELADO ANVISA | 0,3301 | REGISTRO CANCELADO ANVISA 20/06/22 | ESCALP HIPODERMICO BLISTER 27G 4225 | ESCALP HIPODERMICO BLISTER 27G 4225 | CLINICA MEDICA | MATERIAL DE CONSUMO | ESCALPE | UN | 01.005.728/0001-79 | LABOR IMPORT COMERCIAL IMPORTADORA E EXPORTADORA LTDA | 20 | 1978246261 | 78246261 | Material de consumo hospitalar | TNUMM | 01/07/2019 | 0000153076 | SCALP HIPODERMICO 27G BLISTER 100UNID
1900190985 | 80748910002 | 7,0 | 01/07/2019 |  |  | 2,8680 |  | LUVA CIRURGICA ESTERIL LATEX C/PO N.7,0 MAXITEX | LUVA CIRURGICA ESTERIL LATEX C/PO N.7,0 MAXITEX | CLINICA MEDICA | MATERIAL DE CONSUMO | LUVA ESTERIL | PAR | 12.936.659/0001-33 | KEVENOLL DO BRASIL PRODUTOS MEDICOS HOSPITALARES | 20 | 1978246288 | 78246288 | Material de consumo hospitalar | TNUMM | 01/07/2019 | 0000174674 | LUVA CIRURGICA ESTERIL LATEX C/PO NR.7,0 MAXITEX(PAR)
1900190993 | 80748910002 | 8,5 | 01/07/2019 |  |  | 2,2800 |  | LUVA CIRURGICA ESTERIL LATEX C/PO N.8,5 MAXITEX | LUVA CIRURGICA ESTERIL LATEX C/PO N.8,5 MAXITEX | CLINICA MEDICA | MATERIAL DE CONSUMO | LUVA ESTERIL | PAR | 12.936.659/0001-33 | KEVENOLL DO BRASIL PRODUTOS MEDICOS HOSPITALARES | 20 | 1978246296 | 78246296 | Material de consumo hospitalar | TNUMM | 01/07/2019 | 0000174677 | LUVA CIRURGICA ESTERIL LATEX C/PO NR.8,5-MAXITEX(PAR)
1900191051 | 10216350066 | 2000 | 01/07/2019 | 29/02/2024 | DESCONTINUADO | 26,8800 | DESCONTINUADO 21/10/22 | SISTEMA DRENAGEM MEDIASTINAL SDM 2000ML | SISTEMA DRENAGEM MEDIASTINAL SDM 2000ML | CLINICA MEDICA+CIRURGIA TORACICA | MATERIAL DE CONSUMO | DRENO | UN | 30.450.803/0001-09 | ZAMMI INSTRUMENTAL EIRELI | 20 | 1978246350 | 78246350 | Material de consumo hospitalar | TNUMM | 01/07/2019 | NAO POSSUI SIMPRO | NAO POSSUI SIMPRO
1900192015 | 80147060164 | OPO56 | 01/07/2019 |  |  | 195,9048 |  | CLOSED DRAIN BAG - SACO COLETOR DE FLUIDOS (BOLSA DE DRENAGEM FECHADA) - OPO56 | CLOSED DRAIN BAG - SACO COLETOR DE FLUIDOS (BOLSA DE DRENAGEM FECHADA) - OPO56 | OFTALMOLOGIA | MATERIAL DE CONSUMO | COLETOR DE FLUIDOS | UN | 58.652.728/0001-88 | JJSV PRODUTOS OTICOS LTDA | 20 | 1978247411 | 78247411 | Material de consumo hospitalar | TNUMM | 01/07/2019 | 0000275603 | SACO COLETOR FLUIDOS P/SOVEREING COMPACT
1900192040 | 80305560073 | 430195 | 01/07/2019 |  |  | 3,0600 |  | MAX INFUSOR INJECTOR FILTRO 15 MICRA 430195 | MAX INFUSOR INJECTOR FILTRO 15 MICRA 430195 | CLINICA MEDICA | MATERIAL DE CONSUMO | EQUIPO | UN | 07.499.258/0001-23 | MP - COMERCIO DE MATERIAIS HOSPITALARES LTDA | 20 | 1978247624 | 78247624 | Material de consumo hospitalar | TNUMM | 01/07/2019 | 0000253907 | EQUIPO MAX INFUSOR INJECT.AIR FILTRO 15MICRAS
1900192996 | 10196320053 | 05FR | 01/07/2019 |  |  | 34,0920 |  | CATETER UMBILICAL UNI LUMEN 05FR | CATETER UMBILICAL UNI LUMEN 05FR | NEONATOLOGIA | MATERIAL DE CONSUMO | CATETER UMBILICAL | UN | 51.943.645/0001-07 | BIOMEDICAL EQUIPAMENTOS E PRODUTOS MEDICO-CIRURGICOS LTDA | 20 | 1978248698 | 78248698 | Material de consumo hospitalar | TNUMM | 01/07/2019 | 0000121463 | CATETER UMBILICAL UNI LUMEN 5,0FR
1900193224 | 80052020050 | 458020 | 01/07/2019 |  |  | 14,6428 |  | FIO SUTURA POLYGLACTIN 910 CUTICULAR VIOLETA 2-0 70CM CT30 COM AGULHA 458020 | FIO SUTURA POLYGLACTIN 910 CUTICULAR VIOLETA 2-0 70CM CT30 COM AGULHA 458020 | CIRURGIA GERAL | MATERIAL DE CONSUMO | FIOS E FITAS CIRURGICOS | UN | 03.812.429/0001-71 | POLYSUTURE INDUSTRIA E COMERCIO LTDA | 20 | 1978248930 | 78248930 | Material de consumo hospitalar | TNUMM | 01/07/2019 | 0000267029 | FIO POLIGLACTIN CUTICULAR VIOLETA 2-0 70CM CT30 C/AG
1900193496 | 10150470373 | POWDER FREE 7,5 | 01/07/2019 |  |  | 3,9600 |  | LUVA CIRURGICA N 7,5 ESTERIL LATEX POWDER FREE (PAR) | LUVA CIRURGICA N 7,5 ESTERIL LATEX POWDER FREE (PAR) | CLINICA MEDICA | MATERIAL DE CONSUMO | LUVA ESTERIL | PAR | 61.418.042/0001-31 | CIRURGICA FERNANDES - COMERCIO DE MATERIAIS CIRURGICOS E HOSPITALARES - SOCIEDADE LIMITADA | 20 | 1978249236 | 78249236 | Material de consumo hospitalar | TNUMM | 01/07/2019 | 0000277565 | LUVA CIRURGICA LATEX S/PO NR.7,5 SURGICARE
1900193500 | 10150470373 | POWDER FREE 8,0 | 01/07/2019 |  |  | 3,9600 |  | LUVA CIRURGICA N 8,0 ESTERIL LATEX POWDER FREE (PAR) | LUVA CIRURGICA N 8,0 ESTERIL LATEX POWDER FREE (PAR) | CLINICA MEDICA | MATERIAL DE CONSUMO | LUVA ESTERIL | PAR | 61.418.042/0001-31 | CIRURGICA FERNANDES - COMERCIO DE MATERIAIS CIRURGICOS E HOSPITALARES - SOCIEDADE LIMITADA | 20 | 1978249244 | 78249244 | Material de consumo hospitalar | TNUMM | 01/07/2019 | 0000277566 | LUVA CIRURGICA LATEX S/PO NR.8,0 SURGICARE
1900193534 | 10155530008 | BV17230GI3 | 01/07/2019 |  |  | 10,2180 |  | SURGISORBPOINT 1-0 70CM 3/8 CIRCULO CILINDRICA PONTA CONICA 03CM BV17230GI3 | SURGISORBPOINT 1-0 70CM 3/8 CIRCULO CILINDRICA PONTA CONICA 03CM BV17230GI3 | CIRURGIA GERAL | MATERIAL DE CONSUMO | FIOS E FITAS CIRURGICOS | UN | 12.340.717/0001-61 | POINT SUTURE DO BRASIL IND DE FIOS CIRURGICOS LTDA | 20 | 1978249279 | 78249279 | Material de consumo hospitalar | TNUMM | 01/07/2019 | NAO POSSUI SIMPRO | NAO POSSUI SIMPRO
1900193542 | 10297020078 | 116100-037 | 01/07/2019 | 28/02/2023 | SUSPENSA IMPORTACAO | 461,4120 | SUSPENSA IMPORTACAO 28/09/21 | TUBO ENDOBRONQUIAL DUAS VIAS BRONCHOPART PVC ESQUERDA RUSCH CH37 116100-037 | TUBO ENDOBRONQUIAL DUAS VIAS BRONCHOPART PVC ESQUERDA RUSCH CH37 116100-037 | CLINICA MEDICA | MATERIAL DE CONSUMO | SONDA CARLENS | UN | 43.566.371/0001-48 | BADEIA COMERCIO IMPORTACAO LTDA | 20 | 1978249287 | 78249287 | Material de consumo hospitalar | TNUMM | 01/07/2019 | 0000003368 | CONJUNTO SONDA ENDOBRONQUIAL RUSCH ROBERTSHAW CH37 DUPLO LUMEN PVC S/CARINA ESQ.
1900193569 | 80026180002 | LUER LOCK 20ML | 01/07/2019 |  |  | 1,7040 |  | SERINGA HIPODERMICA DESC SEM AGULHA HASTE QUEBRAVEL LUER LOCK 20ML | SERINGA HIPODERMICA DESC SEM AGULHA HASTE QUEBRAVEL LUER LOCK 20ML | CLINICA MEDICA | MATERIAL DE CONSUMO | SERINGA | UN | 03.426.484/0001-23 | SALDANHA RODRIGUES LTDA | 20 | 1978249309 | 78249309 | Material de consumo hospitalar | TNUMM | 01/07/2019 | 0000175040 | SERINGA 20ML HASTE QUEBRAVEL LUER LOCK
1900193623 | 80136990743 | 410605A | 01/07/2019 |  |  | 28,3366 |  | EUROFIX COMPACT CG 150 FS 410605A | EUROFIX COMPACT CG 150 FS 410605A | CLINICA MEDICA | MATERIAL DE CONSUMO | EQUIPO | UN | 31.673.254/0001-02 | LABORATORIOS B. BRAUN S/A | 20 | 1978249660 | 78249660 | Material de consumo hospitalar | TNUMM | 01/07/2019 | 0000160920 | EQUIPO P/BOMBA INFUSAO EUROFIX COMPACT CG 150 FS
1900193631 | 80136990743 |  | 01/07/2019 |  |  | 43,9944 |  | INFUSOMAT SPACE SET CG 150 FS | INFUSOMAT SPACE SET CG 150 FS | CLINICA MEDICA | MATERIAL DE CONSUMO | EQUIPO | UN | 31.673.254/0001-02 | LABORATORIOS B. BRAUN S/A | 20 | 1978249686 | 78249686 | Material de consumo hospitalar | TNUMM | 01/07/2019 | 0000263692 | EQUIPO P/BOMBA INFUSAO INFUSOMAT SPACE SET CG 150 FS
1900193640 | 80136990743 | 441723SP | 01/07/2019 |  |  | 34,9360 |  | INFUSOMAT SPACE SET AIR FS 441723SP | INFUSOMAT SPACE SET AIR FS 441723SP | CLINICA MEDICA | MATERIAL DE CONSUMO | EQUIPO | UN | 31.673.254/0001-02 | LABORATORIOS B. BRAUN S/A | 20 | 1978249694 | 78249694 | Material de consumo hospitalar | TNUMM | 01/07/2019 | 0000145368 | EQUIPO P/BOMBA INFUSAO INFUSOMAT SPACE SET AIR FS
1900193658 | 80136990743 | 441723 | 01/07/2019 |  |  | 70,5384 |  | EUROFIX COMPACT AIR FS 441723 | EUROFIX COMPACT AIR FS 441723 | CLINICA MEDICA | MATERIAL DE CONSUMO | EQUIPO | UN | 31.673.254/0001-02 | LABORATORIOS B. BRAUN S/A | 20 | 1978249708 | 78249708 | Material de consumo hospitalar | TNUMM | 01/07/2019 | NAO POSSUI SIMPRO | NAO POSSUI SIMPRO
1900193666 | 80137010077 |  | 01/07/2019 |  |  | 16,2000 |  | EXTENSOR PARA INJECAO DE MEIO DE CONTRASTE BP ESPIRAL.300PSI 180CM 1 CABECA TOMO-SET | EXTENSOR PARA INJECAO DE MEIO DE CONTRASTE BP ESPIRAL.300PSI 180CM 1 CABECA TOMO-SET | RADIOLOGIA E DIAGNOSTICO POR IMAGEM | MATERIAL DE CONSUMO | EXTENSOR DE CONTRASTE | UN | 32.137.424/0001-99 | ALKO DO BRASIL INDUSTRIA E COMERCIO LTDA | 20 | 1978249716 | 78249716 | Material de consumo hospitalar | TNUMM | 01/07/2019 | 0000156552 | EXTENSOR BP ESPIRAL.300PSI 180CM P/BOMBA INJET.CONTRASTE 1CABECA TOMO-SET
1900193674 | 80145240429 | SP-420 | 01/07/2019 |  |  | 86,4840 |  | LINHA EXTENSORA SP-420 | LINHA EXTENSORA SP-420 | CLINICA MEDICA | MATERIAL DE CONSUMO | EXTENSOR | UN | 49.351.786/0001-80 | BAXTER HOSPITALAR LTDA | 20 | 1978249724 | 78249724 | Material de consumo hospitalar | TNUMM | 01/07/2019 | NAO POSSUI SIMPRO | NAO POSSUI SIMPRO
1900193704 | 80286000034 | CURTA 10FR | 01/07/2019 |  |  | 0,5196 |  | SONDA NASOGASTRICA CURTA 10FR | SONDA NASOGASTRICA CURTA 10FR | CLINICA MEDICA | MATERIAL DE CONSUMO | SONDA GASTRICA | UN | 06.143.681/0001-23 | BIOSANI INDUSTRIA E COMERCIO DE PRODUTOS MEDICOS E ODONTOLOGICOS LTDA | 20 | 1978249813 | 78249813 | Material de consumo hospitalar | TNUMM | 01/07/2019 | NAO POSSUI SIMPRO | NAO POSSUI SIMPRO
1900193712 | 80286000034 | CURTA 12FR | 01/07/2019 |  |  | 0,5460 |  | SONDA NASOGASTRICA CURTA 12FR | SONDA NASOGASTRICA CURTA 12FR | CLINICA MEDICA | MATERIAL DE CONSUMO | SONDA GASTRICA | UN | 06.143.681/0001-23 | BIOSANI INDUSTRIA E COMERCIO DE PRODUTOS MEDICOS E ODONTOLOGICOS LTDA | 20 | 1978249821 | 78249821 | Material de consumo hospitalar | TNUMM | 01/07/2019 | NAO POSSUI SIMPRO | NAO POSSUI SIMPRO
1900193720 | 80286000034 | CURTA 14FR | 01/07/2019 |  |  | 0,5724 |  | SONDA NASOGASTRICA CURTA 14FR | SONDA NASOGASTRICA CURTA 14FR | CLINICA MEDICA | MATERIAL DE CONSUMO | SONDA GASTRICA | UN | 06.143.681/0001-23 | BIOSANI INDUSTRIA E COMERCIO DE PRODUTOS MEDICOS E ODONTOLOGICOS LTDA | 20 | 1978249830 | 78249830 | Material de consumo hospitalar | TNUMM | 01/07/2019 | NAO POSSUI SIMPRO | NAO POSSUI SIMPRO
1900193739 | 80286000034 | CURTA 16FR | 01/07/2019 |  |  | 0,6204 |  | SONDA NASOGASTRICA CURTA 16FR | SONDA NASOGASTRICA CURTA 16FR | CLINICA MEDICA | MATERIAL DE CONSUMO | SONDA GASTRICA | UN | 06.143.681/0001-23 | BIOSANI INDUSTRIA E COMERCIO DE PRODUTOS MEDICOS E ODONTOLOGICOS LTDA | 20 | 1978249848 | 78249848 | Material de consumo hospitalar | TNUMM | 01/07/2019 | NAO POSSUI SIMPRO | NAO POSSUI SIMPRO
1900193747 | 80286000034 | CURTA 18FR | 01/07/2019 |  |  | 0,6564 |  | SONDA NASOGASTRICA CURTA 18FR | SONDA NASOGASTRICA CURTA 18FR | CLINICA MEDICA | MATERIAL DE CONSUMO | SONDA GASTRICA | UN | 06.143.681/0001-23 | BIOSANI INDUSTRIA E COMERCIO DE PRODUTOS MEDICOS E ODONTOLOGICOS LTDA | 20 | 1978249856 | 78249856 | Material de consumo hospitalar | TNUMM | 01/07/2019 | NAO POSSUI SIMPRO | NAO POSSUI SIMPRO
1900193755 | 80286000034 | LONGA 04FR | 01/07/2019 |  |  | 0,6000 |  | SONDA NASOGASTRICA LONGA 04FR | SONDA NASOGASTRICA LONGA 04FR | CLINICA MEDICA | MATERIAL DE CONSUMO | SONDA GASTRICA | UN | 06.143.681/0001-23 | BIOSANI INDUSTRIA E COMERCIO DE PRODUTOS MEDICOS E ODONTOLOGICOS LTDA | 20 | 1978249864 | 78249864 | Material de consumo hospitalar | TNUMM | 01/07/2019 | NAO POSSUI SIMPRO | NAO POSSUI SIMPRO
1900193763 | 80286000034 | LONGA 06FR | 01/07/2019 |  |  | 0,6420 |  | SONDA NASOGASTRICA LONGA 06FR | SONDA NASOGASTRICA LONGA 06FR | CLINICA MEDICA | MATERIAL DE CONSUMO | SONDA GASTRICA | UN | 06.143.681/0001-23 | BIOSANI INDUSTRIA E COMERCIO DE PRODUTOS MEDICOS E ODONTOLOGICOS LTDA | 20 | 1978249872 | 78249872 | Material de consumo hospitalar | TNUMM | 01/07/2019 | NAO POSSUI SIMPRO | NAO POSSUI SIMPRO
1900193771 | 80286000034 | LONGA 08FR | 01/07/2019 |  |  | 0,6960 |  | SONDA NASOGASTRICA LONGA 08FR | SONDA NASOGASTRICA LONGA 08FR | CLINICA MEDICA | MATERIAL DE CONSUMO | SONDA GASTRICA | UN | 06.143.681/0001-23 | BIOSANI INDUSTRIA E COMERCIO DE PRODUTOS MEDICOS E ODONTOLOGICOS LTDA | 20 | 1978249880 | 78249880 | Material de consumo hospitalar | TNUMM | 01/07/2019 | NAO POSSUI SIMPRO | NAO POSSUI SIMPRO
1900193780 | 80286000034 | LONGA 10FR | 01/07/2019 |  |  | 0,7320 |  | SONDA NASOGASTRICA LONGA 10FR | SONDA NASOGASTRICA LONGA 10FR | CLINICA MEDICA | MATERIAL DE CONSUMO | SONDA GASTRICA | UN | 06.143.681/0001-23 | BIOSANI INDUSTRIA E COMERCIO DE PRODUTOS MEDICOS E ODONTOLOGICOS LTDA | 20 | 1978249899 | 78249899 | Material de consumo hospitalar | TNUMM | 01/07/2019 | NAO POSSUI SIMPRO | NAO POSSUI SIMPRO
1900193798 | 80286000034 | LONGA 12FR | 01/07/2019 |  |  | 0,8496 |  | SONDA NASOGASTRICA LONGA 12FR | SONDA NASOGASTRICA LONGA 12FR | CLINICA MEDICA | MATERIAL DE CONSUMO | SONDA GASTRICA | UN | 06.143.681/0001-23 | BIOSANI INDUSTRIA E COMERCIO DE PRODUTOS MEDICOS E ODONTOLOGICOS LTDA | 20 | 1978249902 | 78249902 | Material de consumo hospitalar | TNUMM | 01/07/2019 | NAO POSSUI SIMPRO | NAO POSSUI SIMPRO
1900193801 | 80286000034 | LONGA 14FR | 01/07/2019 |  |  | 0,9600 |  | SONDA NASOGASTRICA LONGA 14FR | SONDA NASOGASTRICA LONGA 14FR | CLINICA MEDICA | MATERIAL DE CONSUMO | SONDA GASTRICA | UN | 06.143.681/0001-23 | BIOSANI INDUSTRIA E COMERCIO DE PRODUTOS MEDICOS E ODONTOLOGICOS LTDA | 20 | 1978249910 | 78249910 | Material de consumo hospitalar | TNUMM | 01/07/2019 | NAO POSSUI SIMPRO | NAO POSSUI SIMPRO
1900193810 | 80286000034 | LONGA 16FR | 01/07/2019 |  |  | 1,0440 |  | SONDA NASOGASTRICA LONGA 16FR | SONDA NASOGASTRICA LONGA 16FR | CLINICA MEDICA | MATERIAL DE CONSUMO | SONDA GASTRICA | UN | 06.143.681/0001-23 | BIOSANI INDUSTRIA E COMERCIO DE PRODUTOS MEDICOS E ODONTOLOGICOS LTDA | 20 | 1978249929 | 78249929 | Material de consumo hospitalar | TNUMM | 01/07/2019 | NAO POSSUI SIMPRO | NAO POSSUI SIMPRO
1900193828 | 80286000034 | LONGA 18FR | 01/07/2019 |  |  | 1,1520 |  | SONDA NASOGASTRICA LONGA 18FR | SONDA NASOGASTRICA LONGA 18FR | CLINICA MEDICA | MATERIAL DE CONSUMO | SONDA GASTRICA | UN | 06.143.681/0001-23 | BIOSANI INDUSTRIA E COMERCIO DE PRODUTOS MEDICOS E ODONTOLOGICOS LTDA | 20 | 1978249937 | 78249937 | Material de consumo hospitalar | TNUMM | 01/07/2019 | NAO POSSUI SIMPRO | NAO POSSUI SIMPRO
1900195731 | 80423540019 | SEVS15 | 01/07/2019 |  |  | 28,7640 |  | EXTENSOR VALVULADO SAFETY 02 VIAS PEDIATRICO SILLINK SEVS15 | EXTENSOR VALVULADO SAFETY 02 VIAS PEDIATRICO SILLINK SEVS15 | CLINICA MEDICA | MATERIAL DE CONSUMO | EXTENSOR | UN | 08.633.431/0001-05 | GABISA MEDICAL INTERNATIONAL LTDA EPP | 20 | 1978251893 | 78251893 | Material de consumo hospitalar | TNUMM | 01/07/2019 | 0000275987 | EXTENSOR VALVULADO SAFETY 2VIAS PED.SILLINK
1900196959 | 80136710117 | 200ML | 01/07/2019 |  |  | 175,7448 |  | SERINGA DESC 200ML | SERINGA DESC 200ML | CLINICA MEDICA | MATERIAL DE CONSUMO | SERINGA DE CONTRASTE | UN | 30.153.811/0001-93 | GUERBET IMAGEM DO BRASIL LTDA | 20 | 1978255457 | 78255457 | Material de consumo hospitalar | TNUMM | 01/07/2019 | 0000258006 | MULTIPAK 200ML 60" CT9000
1900196967 | 10170480017 | M | 01/07/2019 |  |  | 1,9920 |  | LUVA P/PROCEDIMENTO ESTERIL SANRO AMBI.MEDIA (PAR) M 382850002 | LUVA P/PROCEDIMENTO ESTERIL SANRO AMBI.MEDIA (PAR) M 382850002 | CLINICA MEDICA | MATERIAL DE CONSUMO | LUVA ESTERIL | PAR | 70.939.574/0001-05 | FABRICA DE ARTEFATOS DE LATEX SAO ROQUE LTDA | 20 | 1978255465 | 78255465 | Material de consumo hospitalar | TNUMM | 01/07/2019 | 0000008256 | LUVA P/PROCEDIMENTO ESTERIL SANRO AMBI MED.(PAR)
1900196983 | ISENTO | FP0066 | 01/07/2019 |  |  | 1,6780 |  | FRALDA DESC. GERIATRICA GRD 10 UNID PROTEGE FP0066 | FRALDA DESC. GERIATRICA GRD 10 UNID PROTEGE FP0066 | CLINICA MEDICA | MATERIAL DE CONSUMO | FRALDA | UN | 68.364.835/0001-64 | POLAR FIX MATERIAL HOSPITALAR LTDA | 20 | 1978255481 | 78255481 | Material de consumo hospitalar | TNUMM | 01/07/2019 | NAO POSSUI SIMPRO | NAO POSSUI SIMPRO
1900197009 | 80052020028 | CS15120 | 01/07/2019 |  |  | 4,5264 |  | FIO SUTURA CATGUT SIMPLES GASTRO 2-0 75CM AGULHA 03CM CS15120 | FIO SUTURA CATGUT SIMPLES GASTRO 2-0 75CM AGULHA 03CM CS15120 | CIRURGIA GERAL | MATERIAL DE CONSUMO | FIOS E FITAS CIRURGICOS | UN | 03.812.429/0001-71 | POLYSUTURE INDUSTRIA E COMERCIO LTDA | 20 | 1978255503 | 78255503 | Material de consumo hospitalar | TNUMM | 01/07/2019 | 0000069220 | FIO CATGUT SIMPLES GASTRO 2-0 75CM AG.3CM
1900197017 | 80246910015 | 15X20 CM (STANDARD) | 01/07/2019 |  |  | 58,4426 |  | CURATEC HIDROCOLOIDE PLUS 15X20 CM (STANDARD) | CURATEC HIDROCOLOIDE PLUS 15X20 CM (STANDARD) | DERMATOLOGIA | MATERIAL DE CONSUMO | CURATIVO | UN | 57.532.343/0001-14 | L.M. FARMA INDUSTRIA E COMERCIO LTDA | 20 | 1978255511 | 78255511 | Material de consumo hospitalar | TNUMM | 01/07/2019 | 0000169490 | CURATIVO HIDROCOLOIDE PLUS STANDARD AUTO ADER.SEMI-TRANSP.15X20CM CURATEC
1900197165 | 80305560090 | 11454 | 01/07/2019 |  |  | 61,1760 |  | TRO SOLUSET BR EXT. CAT. REV. LUER LOCK 120 CM C/TORNEIRA 7 VIAS VALVULADO PLUS-C 11454 | TRO SOLUSET BR EXT. CAT. REV. LUER LOCK 120 CM C/TORNEIRA 7 VIAS VALVULADO PLUS-C 11454 | CLINICA MEDICA | MATERIAL DE CONSUMO | CONECTOR VALVULADO | UN | 07.499.258/0001-23 | MP - COMERCIO DE MATERIAIS HOSPITALARES LTDA | 20 | 1978255708 | 78255708 | Material de consumo hospitalar | TNUMM | 01/07/2019 | NAO POSSUI SIMPRO | NAO POSSUI SIMPRO
1900197491 | 10188530054 | EE03230000 | 01/07/2019 |  |  | 12,0000 |  | EXTENSOR EXTENSET ESTERELIZADO 120CM EE03230000 | EXTENSOR EXTENSET ESTERELIZADO 120CM EE03230000 | CLINICA MEDICA | MATERIAL DE CONSUMO | EXTENSOR | UN | 58.426.628/0001-33 | SAMTRONIC LTDA | 20 | 1978256070 | 78256070 | Material de consumo hospitalar | TNUMM | 01/07/2019 | 0000258557 | EXTENSOR EXTENSET 120CM ESTERELIZADO
1900199796 | 80305560041 | 15012 | 01/07/2019 |  |  | 2,2800 |  | TRO-SOLUSET BR EXT CAT 8F, 60 CM, REVERSIVEL LUER LOCK 15012 | TRO-SOLUSET BR EXT CAT 8F, 60 CM, REVERSIVEL LUER LOCK 15012 | CLINICA MEDICA | MATERIAL DE CONSUMO | EXTENSOR | UN | 07.499.258/0001-23 | MP - COMERCIO DE MATERIAIS HOSPITALARES LTDA | 20 | 1978258600 | 78258600 | Material de consumo hospitalar | TNUMM | 01/07/2019 | 0000172247 | EXTENSOR P/CATETER TRO SOLUSET BR 8FRX60CM REV.LUER LOCK
1900199800 | 80305560041 | 5010 | 01/07/2019 |  |  | 2,1000 |  | TRO-SOLUSET BR EXT CAT 8F, 20 CM, REVERSIVEL LUER LOCK 5010 | TRO-SOLUSET BR EXT CAT 8F, 20 CM, REVERSIVEL LUER LOCK 5010 | CLINICA MEDICA | MATERIAL DE CONSUMO | EXTENSOR | UN | 07.499.258/0001-23 | MP - COMERCIO DE MATERIAIS HOSPITALARES LTDA | 20 | 1978258618 | 78258618 | Material de consumo hospitalar | TNUMM | 01/07/2019 | NAO POSSUI SIMPRO | NAO POSSUI SIMPRO
1900199818 | 80305560055 | 55012 | 01/07/2019 |  |  | 5,4480 |  | TRO-EXTENSOR ASPIRACAO BR 2M CONECTOR ELASTOMERO 55012 | TRO-EXTENSOR ASPIRACAO BR 2M CONECTOR ELASTOMERO 55012 | CLINICA MEDICA | MATERIAL DE CONSUMO | EXTENSOR | UN | 07.499.258/0001-23 | MP - COMERCIO DE MATERIAIS HOSPITALARES LTDA | 20 | 1978258626 | 78258626 | Material de consumo hospitalar | TNUMM | 01/07/2019 | NAO POSSUI SIMPRO | NAO POSSUI SIMPRO
1900199826 | 80305560055 | 55013 | 01/07/2019 |  |  | 5,4480 |  | TRO-EXTENSOR ASPIRACAO BR 2M CONECTOR GRADUADO 55013 | TRO-EXTENSOR ASPIRACAO BR 2M CONECTOR GRADUADO 55013 | CLINICA MEDICA | MATERIAL DE CONSUMO | EXTENSOR | UN | 07.499.258/0001-23 | MP - COMERCIO DE MATERIAIS HOSPITALARES LTDA | 20 | 1978258634 | 78258634 | Material de consumo hospitalar | TNUMM | 01/07/2019 | 0000172255 | EXTENSOR ASPIRACAO TRO BR 2M C/CONECT.GRADUADO
1900199834 | 80305560055 | 55014 | 01/07/2019 |  |  | 6,6000 |  | TRO-EXTENSOR ASPIRACAO BR 3M CONECTOR ELASTOMERO 55014 | TRO-EXTENSOR ASPIRACAO BR 3M CONECTOR ELASTOMERO 55014 | CLINICA MEDICA | MATERIAL DE CONSUMO | EXTENSOR | UN | 07.499.258/0001-23 | MP - COMERCIO DE MATERIAIS HOSPITALARES LTDA | 20 | 1978258642 | 78258642 | Material de consumo hospitalar | TNUMM | 01/07/2019 | 0000172253 | EXTENSOR ASPIRACAO TRO BR 3M C/CONECTOR ELASTOMERO
1900199842 | 80305560055 | 55015 | 01/07/2019 |  |  | 6,6000 |  | TRO-EXTENSOR ASPIRACAO BR 3M CONECTOR GRADUADO 55015 | TRO-EXTENSOR ASPIRACAO BR 3M CONECTOR GRADUADO 55015 | CLINICA MEDICA | MATERIAL DE CONSUMO | EXTENSOR | UN | 07.499.258/0001-23 | MP - COMERCIO DE MATERIAIS HOSPITALARES LTDA | 20 | 1978258650 | 78258650 | Material de consumo hospitalar | TNUMM | 01/07/2019 | 0000172254 | EXTENSOR ASPIRACAO TRO BR 3M C/CONECT.GRADUADO
1900199850 | 80305560055 | 55026-TRO | 01/07/2019 | 31/12/2023 | DESCONTINUADO | 7,1400 | DESCONTINUADO 28/07/22 | EXTENSOR ASPIRACAO BR 2M FOSCO CONECTOR ELASTOMERO 55026-TRO | EXTENSOR ASPIRACAO BR 2M FOSCO CONECTOR ELASTOMERO 55026-TRO | CLINICA MEDICA | MATERIAL DE CONSUMO | EXTENSOR | UN | 07.499.258/0001-23 | MP - COMERCIO DE MATERIAIS HOSPITALARES LTDA | 20 | 1978258669 | 78258669 | Material de consumo hospitalar | TNUMM | 01/07/2019 | 0000253916 | EXTENSOR ASPIRACAO TRO BR 2MT CONECTOR ELASTOMERO FOSCO
1900199869 | 80305560055 | 55082-TRO | 01/07/2019 | 31/12/2023 | DESCONTINUADO | 6,9600 | DESCONTINUADO 28/07/22 | EXTENSOR ASPIRACAO BR 3,0M FOSCO 55082-TRO | EXTENSOR ASPIRACAO BR 3,0M FOSCO 55082-TRO | CLINICA MEDICA | MATERIAL DE CONSUMO | EXTENSOR | UN | 07.499.258/0001-23 | MP - COMERCIO DE MATERIAIS HOSPITALARES LTDA | 20 | 1978258677 | 78258677 | Material de consumo hospitalar | TNUMM | 01/07/2019 | 0000253920 | EXTENSOR ASPIRACAO TRO BR 3MT FOSCO
1900199877 | 80305560061 | 560102 | 01/07/2019 |  |  | 22,9440 |  | TRO-EXTENSOR CISTOSCOPIA BR 4VIAS 560102 | TRO-EXTENSOR CISTOSCOPIA BR 4VIAS 560102 | CLINICA MEDICA | MATERIAL DE CONSUMO | EXTENSOR | UN | 07.499.258/0001-23 | MP - COMERCIO DE MATERIAIS HOSPITALARES LTDA | 20 | 1978258693 | 78258693 | Material de consumo hospitalar | TNUMM | 01/07/2019 | 0000174661 | EXTENSOR CITOSCOPIA 4VIAS
1900199885 | 80305560066 | 340110 | 01/07/2019 |  |  | 0,4200 |  | MAX PROTETOR LUER FEMEA 340110 | MAX PROTETOR LUER FEMEA 340110 | CLINICA MEDICA | MATERIAL DE CONSUMO | TAMPA OCLUSORA | UN | 07.499.258/0001-23 | MP - COMERCIO DE MATERIAIS HOSPITALARES LTDA | 20 | 1978258707 | 78258707 | Material de consumo hospitalar | TNUMM | 01/07/2019 | 0000174639 | PROTETOR MAX C/LUER FEMEA
1900200123 | 10297020045 | 97030904 | 01/07/2019 |  |  | 77,6160 |  | SONDA ENDOTRAQUEAL ARAMADA COM BALAO BCI MEDICAL CURVA 4,5MM 97030904 | SONDA ENDOTRAQUEAL ARAMADA COM BALAO BCI MEDICAL CURVA 4,5MM 97030904 | CIRURGIA GERAL | MATERIAL DE CONSUMO | CANULA/TUBO ENDOTRAQUEAL | UN | 43.566.371/0001-48 | BADEIA COMERCIO IMPORTACAO LTDA | 20 | 1978258979 | 78258979 | Material de consumo hospitalar | TNUMM | 01/07/2019 | 0000254515 | SONDA TUBO ENDOTRAQUEAL BCI MEDICAL ARAMADA REFOR.C/BALAO PVC 04,5MM
1900200131 | 10297020046 | 97001304 | 01/07/2019 |  |  | 73,6722 |  | SONDA ENDOTRAQUEAL ARAMADA CURVA SEM BALAO BCI MEDICAL 6,5MM 97001304 | SONDA ENDOTRAQUEAL ARAMADA CURVA SEM BALAO BCI MEDICAL 6,5MM 97001304 | CIRURGIA GERAL | MATERIAL DE CONSUMO | CANULA/TUBO ENDOTRAQUEAL | UN | 43.566.371/0001-48 | BADEIA COMERCIO IMPORTACAO LTDA | 20 | 1978258987 | 78258987 | Material de consumo hospitalar | TNUMM | 01/07/2019 | 0000150503 | SONDA TUBO ENDOTRAQUEAL BCI MEDICAL ARAMADA S/BALAO 6,5MM
1900200140 | 10297020046 | 97001204 | 01/07/2019 |  |  | 101,5920 |  | SONDA ENDOTRAQUEAL ARAMADA CURVA SEM BALAO BCI MEDICAL 6,0MM 97001204 | SONDA ENDOTRAQUEAL ARAMADA CURVA SEM BALAO BCI MEDICAL 6,0MM 97001204 | CIRURGIA GERAL | MATERIAL DE CONSUMO | CANULA/TUBO ENDOTRAQUEAL | UN | 43.566.371/0001-48 | BADEIA COMERCIO IMPORTACAO LTDA | 20 | 1978258995 | 78258995 | Material de consumo hospitalar | TNUMM | 01/07/2019 | 0000150502 | SONDA TUBO ENDOTRAQUEAL BCI MEDICAL ARAMADA S/BALAO 6,0MM
1900200158 | 10297020075 | 97170604 | 01/07/2019 | 31/12/2023 | DESCONTINUADO | 18,2400 | DESCONTINUADO 21/09/22 | SONDA ENDOTRAQUEAL COM BALAO BCI MEDICAL 3,0MM 97170604 | SONDA ENDOTRAQUEAL COM BALAO BCI MEDICAL 3,0MM 97170604 | CIRURGIA GERAL | MATERIAL DE CONSUMO | CANULA/TUBO ENDOTRAQUEAL | UN | 43.566.371/0001-48 | BADEIA COMERCIO IMPORTACAO LTDA | 20 | 1978259002 | 78259002 | Material de consumo hospitalar | TNUMM | 01/07/2019 | 0000156337 | SONDA TUBO ENDOTRAQUEAL BCI MEDICAL C/BALAO PVC 3,0MM
1900200166 | 10297020075 | 97170904 | 01/07/2019 | 31/12/2023 | DESCONTINUADO | 18,2400 | DESCONTINUADO 21/09/22 | SONDA ENDOTRAQUEAL COM BALAO BCI MEDICAL 4,5MM 97170904 | SONDA ENDOTRAQUEAL COM BALAO BCI MEDICAL 4,5MM 97170904 | CIRURGIA GERAL | MATERIAL DE CONSUMO | CANULA/TUBO ENDOTRAQUEAL | UN | 43.566.371/0001-48 | BADEIA COMERCIO IMPORTACAO LTDA | 20 | 1978259010 | 78259010 | Material de consumo hospitalar | TNUMM | 01/07/2019 | 0000156345 | SONDA TUBO ENDOTRAQUEAL BCI MEDICAL C/BALAO PVC 4,5MM
1900200174 | 10297020078 | 116201-035 | 01/07/2019 | 28/02/2023 | SUSPENSA IMPORTACAO | 461,4120 | SUSPENSA IMPORTACAO 28/09/21 | TUBO ENDOBRONQUIAL DUAS VIAS WHITE PVC COM CARINA DIREITA RUSCH CH35 116201-035 | TUBO ENDOBRONQUIAL DUAS VIAS WHITE PVC COM CARINA DIREITA RUSCH CH35 116201-035 | CLINICA MEDICA | MATERIAL DE CONSUMO | SONDA CARLENS | UN | 43.566.371/0001-48 | BADEIA COMERCIO IMPORTACAO LTDA | 20 | 1978259029 | 78259029 | Material de consumo hospitalar | TNUMM | 01/07/2019 | 0000044332 | CONJUNTO SONDA ENDOBRONQUIAL RUSCH CARLENS CH35 DUPLO LUMEN PVC C/CARINA DIR.
1900200182 | 10297020078 | 116101-035 | 01/07/2019 | 28/02/2023 | SUSPENSA IMPORTACAO | 461,4120 | SUSPENSA IMPORTACAO 28/09/21 | TUBO ENDOBRONQUIAL DUAS VIAS CARLENS PVC COM CARINA ESQUERDA RUSCH CH35 116101-035 | TUBO ENDOBRONQUIAL DUAS VIAS CARLENS PVC COM CARINA ESQUERDA RUSCH CH35 116101-035 | CLINICA MEDICA | MATERIAL DE CONSUMO | SONDA CARLENS | UN | 43.566.371/0001-48 | BADEIA COMERCIO IMPORTACAO LTDA | 20 | 1978259037 | 78259037 | Material de consumo hospitalar | TNUMM | 01/07/2019 | 0000044328 | CONJUNTO SONDA ENDOBRONQUIAL RUSCH CARLENS CH35 DUPLO LUMEN PVC C/CARINA ESQ.
1900200190 | 10297020078 | 116201-039 | 01/07/2019 | 28/02/2023 | SUSPENSA IMPORTACAO | 461,4120 | SUSPENSA IMPORTACAO 28/09/21 | TUBO ENDOBRONQUIAL DUAS VIAS WHITE PVC COM CARINA DIREITA RUSCH CH39 116201-039 | TUBO ENDOBRONQUIAL DUAS VIAS WHITE PVC COM CARINA DIREITA RUSCH CH39 116201-039 | CLINICA MEDICA | MATERIAL DE CONSUMO | SONDA CARLENS | UN | 43.566.371/0001-48 | BADEIA COMERCIO IMPORTACAO LTDA | 20 | 1978259045 | 78259045 | Material de consumo hospitalar | TNUMM | 01/07/2019 | 0000044334 | CONJUNTO SONDA ENDOBRONQUIAL RUSCH CARLENS CH39 DUPLO LUMEN PVC C/CARINA DIR.
1900200204 | 10297020078 | 116101-039 | 01/07/2019 | 28/02/2023 | SUSPENSA IMPORTACAO | 461,4120 | SUSPENSA IMPORTACAO 28/09/21 | TUBO ENDOBRONQUIAL DUAS VIAS CARLENS PVC COM CARINA ESQUERDA RUSCH CH39 116101-039 | TUBO ENDOBRONQUIAL DUAS VIAS CARLENS PVC COM CARINA ESQUERDA RUSCH CH39 116101-039 | CLINICA MEDICA | MATERIAL DE CONSUMO | SONDA CARLENS | UN | 43.566.371/0001-48 | BADEIA COMERCIO IMPORTACAO LTDA | 20 | 1978259053 | 78259053 | Material de consumo hospitalar | TNUMM | 01/07/2019 | 0000044330 | CONJUNTO SONDA ENDOBRONQUIAL RUSCH CARLENS CH39 DUPLO LUMEN PVC C/CARINA ESQ.
1900200212 | 10297020078 | 116200-035 | 01/07/2019 | 28/02/2023 | SUSPENSA IMPORTACAO | 461,4120 | SUSPENSA IMPORTACAO 28/09/21 | TUBO ENDOBRONQUIAL DUAS VIAS BRONCHOPART PVC SEM CARINA DIREITA RUSCH CH35 116200-035 | TUBO ENDOBRONQUIAL DUAS VIAS BRONCHOPART PVC SEM CARINA DIREITA RUSCH CH35 116200-035 | CLINICA MEDICA | MATERIAL DE CONSUMO | SONDA CARLENS | UN | 43.566.371/0001-48 | BADEIA COMERCIO IMPORTACAO LTDA | 20 | 1978259061 | 78259061 | Material de consumo hospitalar | TNUMM | 01/07/2019 | 0000003361 | CONJUNTO SONDA ENDOBRONQUIAL RUSCH ROBERTSHAW CH35 DUPLO LUMEN PVC S/CARINA DIR.
1900200239 | 10297020078 | 116200-037 | 01/07/2019 | 28/02/2023 | SUSPENSA IMPORTACAO | 461,4120 | SUSPENSA IMPORTACAO 28/09/21 | TUBO ENDOBRONQUIAL DUAS VIAS BRONCHOPART PVC SEM CARINA DIREITA RUSCH CH37 116200-037 | TUBO ENDOBRONQUIAL DUAS VIAS BRONCHOPART PVC SEM CARINA DIREITA RUSCH CH37 116200-037 | CLINICA MEDICA | MATERIAL DE CONSUMO | SONDA CARLENS | UN | 43.566.371/0001-48 | BADEIA COMERCIO IMPORTACAO LTDA | 20 | 1978259088 | 78259088 | Material de consumo hospitalar | TNUMM | 01/07/2019 | 0000003362 | CONJUNTO SONDA ENDOBRONQUIAL RUSCH ROBERTSHAW CH37 DUPLO LUMEN PVC S/CARINA DIR.
1900200247 | 10297020085 | 100181-030 | 01/07/2019 | 28/02/2023 | REGISTRO CANCELADO ANVISA | 65,8879 | REGISTRO CANCELADO ANVISA 21/02/22 | SONDA ENDOTRAQUEAL AGT NASAL PVC SEM BALAO RUSCH 3,0MM 100181-030 | SONDA ENDOTRAQUEAL AGT NASAL PVC SEM BALAO RUSCH 3,0MM 100181-030 | CIRURGIA GERAL | MATERIAL DE CONSUMO | CANULA/TUBO ENDOTRAQUEAL | UN | 43.566.371/0001-48 | BADEIA COMERCIO IMPORTACAO LTDA | 20 | 1978259096 | 78259096 | Material de consumo hospitalar | TNUMM | 01/07/2019 | 0000072318 | SONDA TUBO ENDOTRAQUEAL RUSCH AGT PVC FORM.ANATOM.NASAL S/BALAO 3,0MM
1900200255 | 10297020085 | 100181-035 | 01/07/2019 | 28/02/2023 | REGISTRO CANCELADO ANVISA | 65,8879 | REGISTRO CANCELADO ANVISA 21/02/22 | SONDA ENDOTRAQUEAL AGT NASAL PVC SEM BALAO RUSCH 3,5MM 100181-035 | SONDA ENDOTRAQUEAL AGT NASAL PVC SEM BALAO RUSCH 3,5MM 100181-035 | CIRURGIA GERAL | MATERIAL DE CONSUMO | CANULA/TUBO ENDOTRAQUEAL | UN | 43.566.371/0001-48 | BADEIA COMERCIO IMPORTACAO LTDA | 20 | 1978259100 | 78259100 | Material de consumo hospitalar | TNUMM | 01/07/2019 | 0000072319 | SONDA TUBO ENDOTRAQUEAL RUSCH AGT PVC FORM.ANATOM.NASAL S/BALAO 3,5MM
1900200263 | 10297020085 | 100181-040 | 01/07/2019 | 28/02/2023 | REGISTRO CANCELADO ANVISA | 65,8879 | REGISTRO CANCELADO ANVISA 21/02/22 | SONDA ENDOTRAQUEAL AGT NASAL PVC SEM BALAO RUSCH 4,0MM 100181-040 | SONDA ENDOTRAQUEAL AGT NASAL PVC SEM BALAO RUSCH 4,0MM 100181-040 | CIRURGIA GERAL | MATERIAL DE CONSUMO | CANULA/TUBO ENDOTRAQUEAL | UN | 43.566.371/0001-48 | BADEIA COMERCIO IMPORTACAO LTDA | 20 | 1978259118 | 78259118 | Material de consumo hospitalar | TNUMM | 01/07/2019 | 0000072320 | SONDA TUBO ENDOTRAQUEAL RUSCH AGT PVC FORM.ANATOM.NASAL S/BALAO 4,0MM
1900200271 | 10297020085 | 100181-045 | 01/07/2019 | 28/02/2023 | REGISTRO CANCELADO ANVISA | 65,8879 | REGISTRO CANCELADO ANVISA 21/02/22 | SONDA ENDOTRAQUEAL AGT NASAL PVC SEM BALAO RUSCH 4,5MM 100181-045 | SONDA ENDOTRAQUEAL AGT NASAL PVC SEM BALAO RUSCH 4,5MM 100181-045 | CIRURGIA GERAL | MATERIAL DE CONSUMO | CANULA/TUBO ENDOTRAQUEAL | UN | 43.566.371/0001-48 | BADEIA COMERCIO IMPORTACAO LTDA | 20 | 1978259126 | 78259126 | Material de consumo hospitalar | TNUMM | 01/07/2019 | 0000072321 | SONDA TUBO ENDOTRAQUEAL RUSCH AGT PVC FORM.ANATOM.NASAL S/BALAO 4,5MM
1900200280 | 10297020085 | 100181-050 | 01/07/2019 | 28/02/2023 | REGISTRO CANCELADO ANVISA | 65,8879 | REGISTRO CANCELADO ANVISA 21/02/22 | SONDA ENDOTRAQUEAL AGT NASAL PVC SEM BALAO RUSCH 5,0MM 100181-050 | SONDA ENDOTRAQUEAL AGT NASAL PVC SEM BALAO RUSCH 5,0MM 100181-050 | CIRURGIA GERAL | MATERIAL DE CONSUMO | CANULA/TUBO ENDOTRAQUEAL | UN | 43.566.371/0001-48 | BADEIA COMERCIO IMPORTACAO LTDA | 20 | 1978259134 | 78259134 | Material de consumo hospitalar | TNUMM | 01/07/2019 | 0000072322 | SONDA TUBO ENDOTRAQUEAL RUSCH AGT PVC FORM.ANATOM.NASAL S/BALAO 5,0MM
1900200298 | 10297020085 | 100181-055 | 01/07/2019 | 28/02/2023 | REGISTRO CANCELADO ANVISA | 65,8879 | REGISTRO CANCELADO ANVISA 21/02/22 | SONDA ENDOTRAQUEAL AGT NASAL PVC SEM BALAO RUSCH 5,5MM 100181-055 | SONDA ENDOTRAQUEAL AGT NASAL PVC SEM BALAO RUSCH 5,5MM 100181-055 | CIRURGIA GERAL | MATERIAL DE CONSUMO | CANULA/TUBO ENDOTRAQUEAL | UN | 43.566.371/0001-48 | BADEIA COMERCIO IMPORTACAO LTDA | 20 | 1978259142 | 78259142 | Material de consumo hospitalar | TNUMM | 01/07/2019 | 0000072323 | SONDA TUBO ENDOTRAQUEAL RUSCH AGT PVC FORM.ANATOM.NASAL S/BALAO 5,5MM
1900200301 | 10297020085 | 100181-060 | 01/07/2019 | 28/02/2023 | REGISTRO CANCELADO ANVISA | 65,8879 | REGISTRO CANCELADO ANVISA 21/02/22 | SONDA ENDOTRAQUEAL AGT NASAL PVC SEM BALAO RUSCH 6,0MM 100181-060 | SONDA ENDOTRAQUEAL AGT NASAL PVC SEM BALAO RUSCH 6,0MM 100181-060 | CIRURGIA GERAL | MATERIAL DE CONSUMO | CANULA/TUBO ENDOTRAQUEAL | UN | 43.566.371/0001-48 | BADEIA COMERCIO IMPORTACAO LTDA | 20 | 1978259150 | 78259150 | Material de consumo hospitalar | TNUMM | 01/07/2019 | 0000072324 | SONDA TUBO ENDOTRAQUEAL RUSCH AGT PVC FORM.ANATOM.NASAL S/BALAO 6,0MM
1900200310 | 10297020085 | 100181-065 | 01/07/2019 | 28/02/2023 | REGISTRO CANCELADO ANVISA | 65,8879 | REGISTRO CANCELADO ANVISA 21/02/22 | SONDA ENDOTRAQUEAL AGT NASAL PVC SEM BALAO RUSCH 6,5MM 100181-065 | SONDA ENDOTRAQUEAL AGT NASAL PVC SEM BALAO RUSCH 6,5MM 100181-065 | CIRURGIA GERAL | MATERIAL DE CONSUMO | CANULA/TUBO ENDOTRAQUEAL | UN | 43.566.371/0001-48 | BADEIA COMERCIO IMPORTACAO LTDA | 20 | 1978259169 | 78259169 | Material de consumo hospitalar | TNUMM | 01/07/2019 | EM ANALISE | EM ANALISE
1900200328 | 10297020085 | 100181-070 | 01/07/2019 | 28/02/2023 | REGISTRO CANCELADO ANVISA | 65,8879 | REGISTRO CANCELADO ANVISA 21/02/22 | SONDA ENDOTRAQUEAL AGT NASAL PVC SEM BALAO RUSCH 7,0MM 100181-070 | SONDA ENDOTRAQUEAL AGT NASAL PVC SEM BALAO RUSCH 7,0MM 100181-070 | CIRURGIA GERAL | MATERIAL DE CONSUMO | CANULA/TUBO ENDOTRAQUEAL | UN | 43.566.371/0001-48 | BADEIA COMERCIO IMPORTACAO LTDA | 20 | 1978259177 | 78259177 | Material de consumo hospitalar | TNUMM | 01/07/2019 | NAO POSSUI SIMPRO | NAO POSSUI SIMPRO
1900200336 | 10297020086 | 111780-035 | 01/07/2019 | 28/02/2023 | SUSPENSA IMPORTACAO | 114,9485 | SUSPENSA IMPORTACAO 28/09/21 | SONDA ENDOTRAQUEAL AGT ANATOMICA ORAL PVC COM BALAO RUSCH 3,5MM 111780-035 | SONDA ENDOTRAQUEAL AGT ANATOMICA ORAL PVC COM BALAO RUSCH 3,5MM 111780-035 | CIRURGIA GERAL | MATERIAL DE CONSUMO | CANULA/TUBO ENDOTRAQUEAL | UN | 43.566.371/0001-48 | BADEIA COMERCIO IMPORTACAO LTDA | 20 | 1978259185 | 78259185 | Material de consumo hospitalar | TNUMM | 01/07/2019 | 0000072327 | SONDA TUBO ENDOTRAQUEAL RUSCH AGT PVC FORM.ANATOM.ORAL C/BALAO 3,5MM
1900200344 | 10297020086 | 111780-045 | 01/07/2019 | 28/02/2023 | SUSPENSA IMPORTACAO | 114,9485 | SUSPENSA IMPORTACAO 28/09/21 | SONDA ENDOTRAQUEAL AGT ANATOMICA ORAL PVC COM BALAO RUSCH 4,5MM 111780-045 | SONDA ENDOTRAQUEAL AGT ANATOMICA ORAL PVC COM BALAO RUSCH 4,5MM 111780-045 | CIRURGIA GERAL | MATERIAL DE CONSUMO | CANULA/TUBO ENDOTRAQUEAL | UN | 43.566.371/0001-48 | BADEIA COMERCIO IMPORTACAO LTDA | 20 | 1978259193 | 78259193 | Material de consumo hospitalar | TNUMM | 01/07/2019 | 0000072329 | SONDA TUBO ENDOTRAQUEAL RUSCH AGT PVC FORM.ANATOM.ORAL C/BALAO 4,5MM
1900200352 | 10297020086 | 111780-055 | 01/07/2019 | 28/02/2023 | SUSPENSA IMPORTACAO | 114,9485 | SUSPENSA IMPORTACAO 28/09/21 | SONDA ENDOTRAQUEAL AGT ANATOMICA ORAL PVC COM BALAO RUSCH 5,5MM 111780-055 | SONDA ENDOTRAQUEAL AGT ANATOMICA ORAL PVC COM BALAO RUSCH 5,5MM 111780-055 | CIRURGIA GERAL | MATERIAL DE CONSUMO | CANULA/TUBO ENDOTRAQUEAL | UN | 43.566.371/0001-48 | BADEIA COMERCIO IMPORTACAO LTDA | 20 | 1978259207 | 78259207 | Material de consumo hospitalar | TNUMM | 01/07/2019 | 0000072331 | SONDA TUBO ENDOTRAQUEAL RUSCH AGT PVC FORM.ANATOM.ORAL C/BALAO 5,5MM
1900200360 | 10297020086 | 111780-070 | 01/07/2019 | 28/02/2023 | SUSPENSA IMPORTACAO | 114,9485 | SUSPENSA IMPORTACAO 28/09/21 | SONDA ENDOTRAQUEAL AGT ANATOMICA ORAL PVC COM BALAO RUSCH 7,0MM 111780-070 | SONDA ENDOTRAQUEAL AGT ANATOMICA ORAL PVC COM BALAO RUSCH 7,0MM 111780-070 | CIRURGIA GERAL | MATERIAL DE CONSUMO | CANULA/TUBO ENDOTRAQUEAL | UN | 43.566.371/0001-48 | BADEIA COMERCIO IMPORTACAO LTDA | 20 | 1978259215 | 78259215 | Material de consumo hospitalar | TNUMM | 01/07/2019 | 0000072334 | SONDA TUBO ENDOTRAQUEAL RUSCH AGT PVC FORM.ANATOM.ORAL C/BALAO 7,0MM
1900200379 | 10297020086 | 111780-090 | 01/07/2019 | 30/06/2023 | SUSPENSA IMPORTACAO | 114,9485 | SUSPENSA IMPORTACAO 20/10/21 | SONDA ENDOTRAQUEAL AGT ANATOMICA ORAL PVC COM BALAO RUSCH 9,0MM 111780-090 | SONDA ENDOTRAQUEAL AGT ANATOMICA ORAL PVC COM BALAO RUSCH 9,0MM 111780-090 | CIRURGIA GERAL | MATERIAL DE CONSUMO | CANULA/TUBO ENDOTRAQUEAL | UN | 43.566.371/0001-48 | BADEIA COMERCIO IMPORTACAO LTDA | 20 | 1978259223 | 78259223 | Material de consumo hospitalar | TNUMM | 01/07/2019 | 0000072338 | SONDA TUBO ENDOTRAQUEAL RUSCH AGT PVC FORM.ANATOM.ORAL C/BALAO 9,0MM
1900200387 | 10297020086 | 111780-075 | 01/07/2019 | 28/02/2023 | SUSPENSA IMPORTACAO | 114,9485 | SUSPENSA IMPORTACAO 28/09/21 | SONDA ENDOTRAQUEAL AGT ANATOMICA ORAL PVC COM BALAO RUSCH 7,5MM 111780-075 | SONDA ENDOTRAQUEAL AGT ANATOMICA ORAL PVC COM BALAO RUSCH 7,5MM 111780-075 | CIRURGIA GERAL | MATERIAL DE CONSUMO | CANULA/TUBO ENDOTRAQUEAL | UN | 43.566.371/0001-48 | BADEIA COMERCIO IMPORTACAO LTDA | 20 | 1978259231 | 78259231 | Material de consumo hospitalar | TNUMM | 01/07/2019 | 0000072335 | SONDA TUBO ENDOTRAQUEAL RUSCH AGT PVC FORM.ANATOM.ORAL C/BALAO 7,5MM
1900200395 | 10297020086 | 111780-085 | 01/07/2019 | 28/02/2023 | SUSPENSA IMPORTACAO | 114,9485 | SUSPENSA IMPORTACAO 28/09/21 | SONDA ENDOTRAQUEAL AGT ANATOMICA ORAL PVC COM BALAO RUSCH 8,5MM 111780-085 | SONDA ENDOTRAQUEAL AGT ANATOMICA ORAL PVC COM BALAO RUSCH 8,5MM 111780-085 | CIRURGIA GERAL | MATERIAL DE CONSUMO | CANULA/TUBO ENDOTRAQUEAL | UN | 43.566.371/0001-48 | BADEIA COMERCIO IMPORTACAO LTDA | 20 | 1978259240 | 78259240 | Material de consumo hospitalar | TNUMM | 01/07/2019 | NAO POSSUI SIMPRO | NAO POSSUI SIMPRO
1900200409 | 10297020086 | 111780-080 | 01/07/2019 | 28/02/2023 | SUSPENSA IMPORTACAO | 114,9485 | SUSPENSA IMPORTACAO 28/09/21 | SONDA ENDOTRAQUEAL AGT ANATOMICA ORAL PVC COM BALAO RUSCH 8,0MM 111780-080 | SONDA ENDOTRAQUEAL AGT ANATOMICA ORAL PVC COM BALAO RUSCH 8,0MM 111780-080 | CIRURGIA GERAL | MATERIAL DE CONSUMO | CANULA/TUBO ENDOTRAQUEAL | UN | 43.566.371/0001-48 | BADEIA COMERCIO IMPORTACAO LTDA | 20 | 1978259258 | 78259258 | Material de consumo hospitalar | TNUMM | 01/07/2019 | 0000072336 | SONDA TUBO ENDOTRAQUEAL RUSCH AGT PVC FORM.ANATOM.ORAL C/BALAO 8,0MM
1900200417 | 10297020086 | 111780-060 | 01/07/2019 | 30/04/2023 | SUSPENSA IMPORTACAO | 114,9485 | SUSPENSA IMPORTACAO 13/12/21 | SONDA ENDOTRAQUEAL AGT ANATOMICA ORAL PVC COM BALAO RUSCH 6,0MM 111780-060 | SONDA ENDOTRAQUEAL AGT ANATOMICA ORAL PVC COM BALAO RUSCH 6,0MM 111780-060 | CIRURGIA GERAL | MATERIAL DE CONSUMO | CANULA/TUBO ENDOTRAQUEAL | UN | 43.566.371/0001-48 | BADEIA COMERCIO IMPORTACAO LTDA | 20 | 1978259266 | 78259266 | Material de consumo hospitalar | TNUMM | 01/07/2019 | 0000072332 | SONDA TUBO ENDOTRAQUEAL RUSCH AGT PVC FORM.ANATOM.ORAL C/BALAO 6,0MM
1900200425 | 10297020086 | 111780-050 | 01/07/2019 | 28/02/2023 | SUSPENSA IMPORTACAO | 114,9485 | SUSPENSA IMPORTACAO 28/09/21 | SONDA ENDOTRAQUEAL AGT ANATOMICA ORAL PVC COM BALAO RUSCH 5,0MM 111780-050 | SONDA ENDOTRAQUEAL AGT ANATOMICA ORAL PVC COM BALAO RUSCH 5,0MM 111780-050 | CIRURGIA GERAL | MATERIAL DE CONSUMO | CANULA/TUBO ENDOTRAQUEAL | UN | 43.566.371/0001-48 | BADEIA COMERCIO IMPORTACAO LTDA | 20 | 1978259274 | 78259274 | Material de consumo hospitalar | TNUMM | 01/07/2019 | 0000072330 | SONDA TUBO ENDOTRAQUEAL RUSCH AGT PVC FORM.ANATOM.ORAL C/BALAO 5,0MM
1900200433 | 10297020086 | 111780-040 | 01/07/2019 | 28/02/2023 | SUSPENSA IMPORTACAO | 114,9485 | SUSPENSA IMPORTACAO 28/09/21 | SONDA ENDOTRAQUEAL AGT ANATOMICA ORAL PVC COM BALAO RUSCH 4,0MM 111780-040 | SONDA ENDOTRAQUEAL AGT ANATOMICA ORAL PVC COM BALAO RUSCH 4,0MM 111780-040 | CIRURGIA GERAL | MATERIAL DE CONSUMO | CANULA/TUBO ENDOTRAQUEAL | UN | 43.566.371/0001-48 | BADEIA COMERCIO IMPORTACAO LTDA | 20 | 1978259282 | 78259282 | Material de consumo hospitalar | TNUMM | 01/07/2019 | 0000072328 | SONDA TUBO ENDOTRAQUEAL RUSCH AGT PVC FORM.ANATOM.ORAL C/BALAO 4,0MM
1900200441 | 10297020086 | 111780-065 | 01/07/2019 | 28/02/2023 | SUSPENSA IMPORTACAO | 114,9485 | SUSPENSA IMPORTACAO 28/09/21 | SONDA ENDOTRAQUEAL AGT ANATOMICA ORAL PVC COM BALAO RUSCH 6,5MM 111780-065 | SONDA ENDOTRAQUEAL AGT ANATOMICA ORAL PVC COM BALAO RUSCH 6,5MM 111780-065 | CIRURGIA GERAL | MATERIAL DE CONSUMO | CANULA/TUBO ENDOTRAQUEAL | UN | 43.566.371/0001-48 | BADEIA COMERCIO IMPORTACAO LTDA | 20 | 1978259290 | 78259290 | Material de consumo hospitalar | TNUMM | 01/07/2019 | 0000072333 | SONDA TUBO ENDOTRAQUEAL RUSCH AGT PVC FORM.ANATOM.ORAL C/BALAO 6,5MM
1900200450 | 10297020086 | 111781-075 | 01/07/2019 | 28/02/2023 | SUSPENSA IMPORTACAO | 102,5640 | SUSPENSA IMPORTACAO 28/09/21 | SONDA ENDOTRAQUEAL AGT ANATOMICA NASAL PVC COM BALAO RUSCH 7,5MM 111781-075 | SONDA ENDOTRAQUEAL AGT ANATOMICA NASAL PVC COM BALAO RUSCH 7,5MM 111781-075 | CIRURGIA GERAL | MATERIAL DE CONSUMO | CANULA/TUBO ENDOTRAQUEAL | UN | 43.566.371/0001-48 | BADEIA COMERCIO IMPORTACAO LTDA | 20 | 1978259304 | 78259304 | Material de consumo hospitalar | TNUMM | 01/07/2019 | NAO POSSUI SIMPRO | NAO POSSUI SIMPRO
1900200468 | 10297020086 | 111781-050 | 01/07/2019 | 28/02/2023 | SUSPENSA IMPORTACAO | 102,5640 | SUSPENSA IMPORTACAO 28/09/21 | SONDA ENDOTRAQUEAL AGT ANATOMICA NASAL PVC COM BALAO RUSCH 5,0MM 111781-050 | SONDA ENDOTRAQUEAL AGT ANATOMICA NASAL PVC COM BALAO RUSCH 5,0MM 111781-050 | CIRURGIA GERAL | MATERIAL DE CONSUMO | CANULA/TUBO ENDOTRAQUEAL | UN | 43.566.371/0001-48 | BADEIA COMERCIO IMPORTACAO LTDA | 20 | 1978259312 | 78259312 | Material de consumo hospitalar | TNUMM | 01/07/2019 | NAO POSSUI SIMPRO | NAO POSSUI SIMPRO
1900200476 | 10297020088 | 103904-085 | 01/07/2019 |  |  | 108,0000 |  | SONDA ENDOTRAQUEAL ARAMADA PVC COM BALAO RUSCH 8,5MM 103904-085 | SONDA ENDOTRAQUEAL ARAMADA PVC COM BALAO RUSCH 8,5MM 103904-085 | CIRURGIA GERAL | MATERIAL DE CONSUMO | CANULA/TUBO ENDOTRAQUEAL | UN | 43.566.371/0001-48 | BADEIA COMERCIO IMPORTACAO LTDA | 20 | 1978259320 | 78259320 | Material de consumo hospitalar | TNUMM | 01/07/2019 | 0000031553 | SONDA TUBO ENDOTRAQUEAL RUSCH ARAMADA C/BALAO PVC 08,5MM
1900200484 | 10297020088 | 103904-090 | 01/07/2019 |  |  | 108,0000 |  | SONDA ENDOTRAQUEAL ARAMADA PVC COM BALAO RUSCH 9,0MM 103904-090 | SONDA ENDOTRAQUEAL ARAMADA PVC COM BALAO RUSCH 9,0MM 103904-090 | CIRURGIA GERAL | MATERIAL DE CONSUMO | CANULA/TUBO ENDOTRAQUEAL | UN | 43.566.371/0001-48 | BADEIA COMERCIO IMPORTACAO LTDA | 20 | 1978259339 | 78259339 | Material de consumo hospitalar | TNUMM | 01/07/2019 | 0000031554 | SONDA TUBO ENDOTRAQUEAL RUSCH ARAMADA C/BALAO PVC 09,0MM
1900200492 | 10297020088 | 103904-035 | 01/07/2019 |  |  | 108,0000 |  | SONDA ENDOTRAQUEAL ARAMADA PVC COM BALAO RUSCH 3,5MM 103904-035 | SONDA ENDOTRAQUEAL ARAMADA PVC COM BALAO RUSCH 3,5MM 103904-035 | CIRURGIA GERAL | MATERIAL DE CONSUMO | CANULA/TUBO ENDOTRAQUEAL | UN | 43.566.371/0001-48 | BADEIA COMERCIO IMPORTACAO LTDA | 20 | 1978259347 | 78259347 | Material de consumo hospitalar | TNUMM | 01/07/2019 | 0000044345 | SONDA TUBO ENDOTRAQUEAL RUSCH ARAMADA C/BALAO PVC 03,5MM PED.
1900200506 | 10297020088 | 103904-100 | 01/07/2019 |  |  | 108,0000 |  | SONDA ENDOTRAQUEAL ARAMADA PVC COM BALAO RUSCH 10MM 103904-100 | SONDA ENDOTRAQUEAL ARAMADA PVC COM BALAO RUSCH 10MM 103904-100 | CIRURGIA GERAL | MATERIAL DE CONSUMO | CANULA/TUBO ENDOTRAQUEAL | UN | 43.566.371/0001-48 | BADEIA COMERCIO IMPORTACAO LTDA | 20 | 1978259355 | 78259355 | Material de consumo hospitalar | TNUMM | 01/07/2019 | 0000031556 | SONDA TUBO ENDOTRAQUEAL RUSCH ARAMADA C/BALAO PVC 10,0MM
1900200514 | 10297020088 | 103904-095 | 01/07/2019 |  |  | 108,0000 |  | SONDA ENDOTRAQUEAL ARAMADA PVC COM BALAO RUSCH 9,5MM 103904-095 | SONDA ENDOTRAQUEAL ARAMADA PVC COM BALAO RUSCH 9,5MM 103904-095 | CIRURGIA GERAL | MATERIAL DE CONSUMO | CANULA/TUBO ENDOTRAQUEAL | UN | 43.566.371/0001-48 | BADEIA COMERCIO IMPORTACAO LTDA | 20 | 1978259363 | 78259363 | Material de consumo hospitalar | TNUMM | 01/07/2019 | 0000031555 | SONDA TUBO ENDOTRAQUEAL RUSCH ARAMADA C/BALAO PVC 09,5MM
1900200522 | 10297020088 | 103904-055 | 01/07/2019 |  |  | 108,0000 |  | SONDA ENDOTRAQUEAL ARAMADA PVC COM BALAO RUSCH 5,5MM 103904-055 | SONDA ENDOTRAQUEAL ARAMADA PVC COM BALAO RUSCH 5,5MM 103904-055 | CIRURGIA GERAL | MATERIAL DE CONSUMO | CANULA/TUBO ENDOTRAQUEAL | UN | 43.566.371/0001-48 | BADEIA COMERCIO IMPORTACAO LTDA | 20 | 1978259371 | 78259371 | Material de consumo hospitalar | TNUMM | 01/07/2019 | 0000031547 | SONDA TUBO ENDOTRAQUEAL RUSCH ARAMADA C/BALAO PVC 05,5MM
1900200530 | 10297020088 | 103904-040 | 01/07/2019 |  |  | 112,0920 |  | SONDA ENDOTRAQUEAL ARAMADA PVC COM BALAO RUSCH 4,0MM 103904-040 | SONDA ENDOTRAQUEAL ARAMADA PVC COM BALAO RUSCH 4,0MM 103904-040 | CIRURGIA GERAL | MATERIAL DE CONSUMO | CANULA/TUBO ENDOTRAQUEAL | UN | 43.566.371/0001-48 | BADEIA COMERCIO IMPORTACAO LTDA | 20 | 1978259380 | 78259380 | Material de consumo hospitalar | TNUMM | 01/07/2019 | 0000044346 | SONDA TUBO ENDOTRAQUEAL RUSCH ARAMADA C/BALAO PVC 04,0MM PED.
1900200549 | 10297020088 | 103904-060 | 01/07/2019 |  |  | 108,0000 |  | SONDA ENDOTRAQUEAL ARAMADA PVC COM BALAO RUSCH 6,0MM 103904-060 | SONDA ENDOTRAQUEAL ARAMADA PVC COM BALAO RUSCH 6,0MM 103904-060 | CIRURGIA GERAL | MATERIAL DE CONSUMO | CANULA/TUBO ENDOTRAQUEAL | UN | 43.566.371/0001-48 | BADEIA COMERCIO IMPORTACAO LTDA | 20 | 1978259398 | 78259398 | Material de consumo hospitalar | TNUMM | 01/07/2019 | 0000031548 | SONDA TUBO ENDOTRAQUEAL RUSCH ARAMADA C/BALAO PVC 06,0MM
1900200557 | 10297020086 | 111781-070 | 01/07/2019 | 28/02/2023 | SUSPENSA IMPORTACAO | 102,5640 | SUSPENSA IMPORTACAO 28/09/21 | SONDA ENDOTRAQUEAL AGT ANATOMICA NASAL PVC COM BALAO RUSCH 7,0MM 111781-070 | SONDA ENDOTRAQUEAL AGT ANATOMICA NASAL PVC COM BALAO RUSCH 7,0MM 111781-070 | CIRURGIA GERAL | MATERIAL DE CONSUMO | CANULA/TUBO ENDOTRAQUEAL | UN | 43.566.371/0001-48 | BADEIA COMERCIO IMPORTACAO LTDA | 20 | 1978259401 | 78259401 | Material de consumo hospitalar | TNUMM | 01/07/2019 | NAO POSSUI SIMPRO | NAO POSSUI SIMPRO
1900200565 | 10297020086 | 111781-045 | 01/07/2019 | 28/02/2023 | SUSPENSA IMPORTACAO | 102,5640 | SUSPENSA IMPORTACAO 28/09/21 | SONDA ENDOTRAQUEAL AGT ANATOMICA NASAL PVC COM BALAO RUSCH 4,5MM 111781-045 | SONDA ENDOTRAQUEAL AGT ANATOMICA NASAL PVC COM BALAO RUSCH 4,5MM 111781-045 | CIRURGIA GERAL | MATERIAL DE CONSUMO | CANULA/TUBO ENDOTRAQUEAL | UN | 43.566.371/0001-48 | BADEIA COMERCIO IMPORTACAO LTDA | 20 | 1978259410 | 78259410 | Material de consumo hospitalar | TNUMM | 01/07/2019 | NAO POSSUI SIMPRO | NAO POSSUI SIMPRO
1900200573 | 10297020086 | 111781-040 | 01/07/2019 | 28/02/2023 | SUSPENSA IMPORTACAO | 102,5640 | SUSPENSA IMPORTACAO 28/09/21 | SONDA ENDOTRAQUEAL AGT ANATOMICA NASAL PVC COM BALAO RUSCH 4,0MM 111781-040 | SONDA ENDOTRAQUEAL AGT ANATOMICA NASAL PVC COM BALAO RUSCH 4,0MM 111781-040 | CIRURGIA GERAL | MATERIAL DE CONSUMO | CANULA/TUBO ENDOTRAQUEAL | UN | 43.566.371/0001-48 | BADEIA COMERCIO IMPORTACAO LTDA | 20 | 1978259428 | 78259428 | Material de consumo hospitalar | TNUMM | 01/07/2019 | 0000044348 | SONDA TUBO ENDOTRAQUEAL RUSCH AGT PVC FORM.ANATOM.NASAL C/BALAO 4,0MM
1900200581 | 10297020086 | 111781-035 | 01/07/2019 | 28/02/2023 | SUSPENSA IMPORTACAO | 102,5590 | SUSPENSA IMPORTACAO 28/09/21 | SONDA ENDOTRAQUEAL AGT ANATOMICA NASAL PVC COM BALAO RUSCH 3,5MM 111781-035 | SONDA ENDOTRAQUEAL AGT ANATOMICA NASAL PVC COM BALAO RUSCH 3,5MM 111781-035 | CIRURGIA GERAL | MATERIAL DE CONSUMO | CANULA/TUBO ENDOTRAQUEAL | UN | 43.566.371/0001-48 | BADEIA COMERCIO IMPORTACAO LTDA | 20 | 1978259436 | 78259436 | Material de consumo hospitalar | TNUMM | 01/07/2019 | 0000044347 | SONDA TUBO ENDOTRAQUEAL RUSCH AGT PVC FORM.ANATOM.NASAL C/BALAO 3,5MM
1900200590 | 10297020086 | 111781-065 | 01/07/2019 | 28/02/2023 | SUSPENSA IMPORTACAO | 102,5640 | SUSPENSA IMPORTACAO 28/09/21 | SONDA ENDOTRAQUEAL AGT ANATOMICA NASAL PVC COM BALAO RUSCH 6,5MM 111781-065 | SONDA ENDOTRAQUEAL AGT ANATOMICA NASAL PVC COM BALAO RUSCH 6,5MM 111781-065 | CIRURGIA GERAL | MATERIAL DE CONSUMO | CANULA/TUBO ENDOTRAQUEAL | UN | 43.566.371/0001-48 | BADEIA COMERCIO IMPORTACAO LTDA | 20 | 1978259444 | 78259444 | Material de consumo hospitalar | TNUMM | 01/07/2019 | NAO POSSUI SIMPRO | NAO POSSUI SIMPRO
1900200603 | 80473179001 | E0007ABAB | 01/07/2019 |  |  | 0,0958 |  | ABAIXADOR LINGUA MADEIRA C/ 100UN E0007ABAB | ABAIXADOR LINGUA MADEIRA C/ 100UN E0007ABAB | CLINICA MEDICA | MATERIAL DE CONSUMO | ESPATULA DESCARTAVEL | UN | 79.402.418/0002-66 | ESTILO ARTEFATOS MADEIRA LTDA | 20 | 1978259452 | 78259452 | Material de consumo hospitalar | TNUMM | 01/07/2019 | NAO POSSUI SIMPRO | NAO POSSUI SIMPRO
1900204528 | 80451960119 | 3031200 | 01/07/2019 |  |  | 0,4800 | SUSPENSA TEMPORARIAMENTE A COMERCIALIZACAO 17/09/22 | ESCALPE SISTEMA SEGURANCA NPH MEDICAL LARANJA 25G 0,9MM 3031200 | ESCALPE SISTEMA SEGURANCA NPH MEDICAL LARANJA 25GAX0,9MM 3031200 | CLINICA MEDICA | MATERIAL DE CONSUMO | ESCALPE | UN | 06.172.459/0001-59 | NUTRIEX IMPORTACAO E EXPORTACAO DE PRODUTOS NUTRICIONAIS E FARMOQUIMICOS LTDA | 20 | 1978263484 | 78263484 | Material de consumo hospitalar | TNUMM | 01/07/2019 | 0000285906 | ESCALPE C/SISTEMA SEGURANCA 25GA NPH MEDICAL
1900204870 | 80616240027 | 1550005 | 01/07/2019 |  |  | 1,5821 |  | EXTENSOR MULTIVIAS 2 VIAS LUER LOCK KINDLY 1550005 | EXTENSOR MULTIVIAS 2 VIAS LUER LOCK KINDLY 1550005 | CLINICA MEDICA | MATERIAL DE CONSUMO | EXTENSOR | UN | 10.443.072/0001-67 | KINDLY INDUSTRIA E COMERCIO DE EQUIPAMENTOS MEDICOS LTDA | 20 | 1978263921 | 78263921 | Material de consumo hospitalar | TNUMM | 01/07/2019 | 0000273146 | EXTENSOR MULTIVIAS 2VIAS LUER LOCK
1900204897 | 10150470508 | I2900 | 01/07/2019 |  |  | 14,4000 |  | PLACA ELETROCIRURGICA AUTO-ADESIVA BLAYCO UNIVERSAL COM REM I2900 | PLACA ELETROCIRURGICA AUTO-ADESIVA BLAYCO UNIVERSAL COM REM I2900 | NEUROCIRURGIA | MATERIAL DE CONSUMO | PLACA DE CAUTERIO | UN | 61.418.042/0001-31 | CIRURGICA FERNANDES - COMERCIO DE MATERIAIS CIRURGICOS E HOSPITALARES - SOCIEDADE LIMITADA | 20 | 1978263948 | 78263948 | Material de consumo hospitalar | TNUMM | 01/07/2019 | 0000158370 | PLACA ELETROCIRURGICA DUAL REM UNIVERSAL BLAYCO
1900205621 | 80804050010 | 4006 | 01/07/2019 |  |  | 8,9717 |  | ADESIVO PARA FIXAR CATETER IV 3000 07X09CM 4006 | ADESIVO PARA FIXAR CATETER IV 3000 07X09CM 4006 | CLINICA MEDICA | MATERIAL DE CONSUMO | CURATIVO | UN | 13.656.820/0001-88 | SMITH & NEPHEW COMERCIO DE PRODUTOS MEDICOS LTDA. | 20 | 1978264731 | 78264731 | Material de consumo hospitalar | TNUMM | 01/07/2019 | 0000031145 | CURATIVO P/CATETER IV3000 07X09CM 100UNID
1900205630 | 10252420073 |  | 01/07/2019 | 30/04/2023 | REGISTRO CANCELADO ANVISA | 2,4970 | REGISTRO CANCELADO ANVISA 03/11/21 | EXTENSOR NEONATOLOGIA LUER-LOCK FOTOSSENSIVEL 1,2MT EMB PGC | EXTENSOR NEONATOLOGIA LUER-LOCK FOTOSSENSIVEL 1,2MT EMB PGC | CLINICA MEDICA | MATERIAL DE CONSUMO | EXTENSOR | UN | 60.383.338/0001-00 | EMBRAMED INDUSTRIA E COMERCIO DE PRODUTOS HOSPITALARES LTDA | 20 | 1978264740 | 78264740 | Material de consumo hospitalar | TNUMM | 01/07/2019 | 0000265319 | EXTENSOR FOTOSSENSIVEL P/EQUIPO 1,20MT NEONATAL LL EMB.PGC.
1900205753 | 10008530046 | 402105P | 01/07/2019 |  |  | 11,6520 |  | EQUIPO ENTERAL GRAVITACIONAL ENTERAL FIX AIR TK ESC 402105P | EQUIPO ENTERAL GRAVITACIONAL ENTERAL FIX AIR TK ESC 402105P | CLINICA MEDICA | MATERIAL DE CONSUMO | EQUIPO | UN | 31.673.254/0001-02 | LABORATORIOS B. BRAUN S/A | 20 | 1978264898 | 78264898 | Material de consumo hospitalar | TNUMM | 01/07/2019 | 0000174051 | EQUIPO ENTERAL GRAVITACIONAL ENTERAL FIX AIR TK ESC
1900205770 | 10104480029 | 170.125 | 01/07/2019 | 30/04/2023 | DESCONTINUADO | 46,6620 | DESCONTINUADO 13/12/21 | EQUIPO BOMBA INFUSAO EV-HART AIR MINIMAX FILTRO RLL VALVULADO 15 MICRA 170.125 | EQUIPO BOMBA INFUSAO EV-HART AIR MINIMAX FILTRO RLL VALVULADO 15 MICRA 170.125 | CLINICA MEDICA | MATERIAL DE CONSUMO | EQUIPO | UN | 30.667.695/0001-20 | HARTMANN INDUSTRIA E COMERCIO DE PRODUTOS MEDICO-HOSPITALARES LTDA | 20 | 1978264910 | 78264910 | Material de consumo hospitalar | TNUMM | 01/07/2019 | 0000260319 | EQUIPO P/INFUSAO CONTROL.P/BOMBA EV-HART AIR MINIMAX FILTRO 15MICRA RLL VALVULADO
1900205788 | 10104480031 | 170.166 | 01/07/2019 |  |  | 29,6698 |  | EQUIPO INFUSAO SOLUCAO NUTRI-HART MINIMAX 02VIAS 170.166 | EQUIPO INFUSAO SOLUCAO NUTRI-HART MINIMAX 02VIAS 170.166 | CLINICA MEDICA | MATERIAL DE CONSUMO | EQUIPO | UN | 30.667.695/0001-20 | HARTMANN INDUSTRIA E COMERCIO DE PRODUTOS MEDICO-HOSPITALARES LTDA | 20 | 1978264928 | 78264928 | Material de consumo hospitalar | TNUMM | 01/07/2019 | NAO POSSUI SIMPRO | NAO POSSUI SIMPRO
1900205796 | 10104480042 | 410.110 | 01/07/2019 |  |  | 2,2920 |  | EXTENSOR MULTIPLAS 02 VIAS CONEXAO POLI-HART INJETOR LATERAL 410.110 | EXTENSOR MULTIPLAS 02 VIAS CONEXAO POLI-HART INJETOR LATERAL 410.110 | CLINICA MEDICA | MATERIAL DE CONSUMO | CONECTOR DE EQUIPO | UN | 30.667.695/0001-20 | HARTMANN INDUSTRIA E COMERCIO DE PRODUTOS MEDICO-HOSPITALARES LTDA | 20 | 1978264936 | 78264936 | Material de consumo hospitalar | TNUMM | 01/07/2019 | 0003245021 | CONEXAO P/ADM.SOL.POLI-HART 2VIA C/INJ.LATERAL
1900205818 | 10104489003 | TS+PA180BE1N | 01/07/2019 |  |  | 28,8000 |  | EQUIPO NUTRICAO ENTERAL HARTMANN BOMBA INFUSAO TERUFUSION 180CM TS+PA180BE1N | EQUIPO NUTRICAO ENTERAL HARTMANN BOMBA INFUSAO TERUFUSION 180CM TS+PA180BE1N | CLINICA MEDICA | MATERIAL DE CONSUMO | EQUIPO | UN | 30.667.695/0001-20 | HARTMANN INDUSTRIA E COMERCIO DE PRODUTOS MEDICO-HOSPITALARES LTDA | 20 | 1978264952 | 78264952 | Material de consumo hospitalar | TNUMM | 01/07/2019 | 0000171814 | EQUIPO NUTRICAO ENTERAL HARTMANN P/BOMBA INFU.TERUFUSION 180CM
1900205826 | 10104489003 | 930.101 | 01/07/2019 |  |  | 5,4419 |  | EQUIPO NUTRICAO ENTERAL NUTRI-HART AIR CONECTOR ESCALONADO LUER LOCK 930.101 | EQUIPO NUTRICAO ENTERAL NUTRI-HART AIR CONECTOR ESCALONADO LUER LOCK 930.101 | CLINICA MEDICA | MATERIAL DE CONSUMO | EQUIPO | UN | 30.667.695/0001-20 | HARTMANN INDUSTRIA E COMERCIO DE PRODUTOS MEDICO-HOSPITALARES LTDA | 20 | 1978264960 | 78264960 | Material de consumo hospitalar | TNUMM | 01/07/2019 | 0000129940 | EQUIPO P/NUTRICAO ENTERAL NUTRI-HART AIR C/CONECTOR ESCALONADO LUER LOCK
1900205834 | 10104489003 | TS+PA180BE1NCC | 01/07/2019 | 30/06/2023 | MODELO EM COMERCIALIZACAO TM20ENC | 47,2680 | MODELO EM COMERCIALIZACAO TM20ENC 28/10/21 | EQUIPO NUTRICAO ENTERAL HARTMANN BOMBA INFUSAO CONECTOR CRUZ TERUFUSION 180CM TS+PA180BE1NCC | EQUIPO NUTRICAO ENTERAL HARTMANN BOMBA INFUSAO CONECTOR CRUZ TERUFUSION 180CM TS+PA180BE1NCC | CLINICA MEDICA | MATERIAL DE CONSUMO | EQUIPO | UN | 30.667.695/0001-20 | HARTMANN INDUSTRIA E COMERCIO DE PRODUTOS MEDICO-HOSPITALARES LTDA | 20 | 1978264979 | 78264979 | Material de consumo hospitalar | TNUMM | 01/07/2019 | 0000267712 | EQUIPO ENTERAL HART.P/BOMBA TERUFUSION 180CM C/CONECTOR CRUZ-921125
1900205842 | 10104489003 | TS+PA200BE1 | 01/07/2019 | 30/06/2023 | MODELO EM COMERCIALIZACAO TMA20EN | 46,7287 | MODELO EM COMERCIALIZACAO TMA20EN 28/10/21 | EQUIPO NUTRICAO ENTERAL HARTMANN BOMBA INFUSAO TERUFUSION 200CM TS+PA200BE1 | EQUIPO NUTRICAO ENTERAL HARTMANN BOMBA INFUSAO TERUFUSION 200CM TS+PA200BE1 | CLINICA MEDICA | MATERIAL DE CONSUMO | EQUIPO | UN | 30.667.695/0001-20 | HARTMANN INDUSTRIA E COMERCIO DE PRODUTOS MEDICO-HOSPITALARES LTDA | 20 | 1978264987 | 78264987 | Material de consumo hospitalar | TNUMM | 01/07/2019 | 0000146792 | EQUIPO NUTRICAO ENTERAL HARTMANN P/BOMBA INFU.TERUFUSION 200CM
1900205850 | 10104489006 | TS+EP240BIA | 01/07/2019 |  |  | 46,9408 |  | EQUIPO PARENTERAL HARTMANN ISENTO PVC BOMBA INFUSAO TERUFUSION 240CM INJETOR LATERAL AR FILTRO LUER LOCK TS+EP240BIA | EQUIPO PARENTERAL HARTMANN ISENTO PVC BOMBA INFUSAO TERUFUSION 240CM INJETOR LATERAL AR FILTRO LUER LOCK TS+EP240BIA | CLINICA MEDICA | MATERIAL DE CONSUMO | EQUIPO | UN | 30.667.695/0001-20 | HARTMANN INDUSTRIA E COMERCIO DE PRODUTOS MEDICO-HOSPITALARES LTDA | 20 | 1978265061 | 78265061 | Material de consumo hospitalar | TNUMM | 01/07/2019 | 0000169546 | EQUIPO PARENTERAL HARTMANN S/PVC B.INF.TERUFUSION 240CM FIL.PART.INJ.LAT.LOCK REV.EL.AR
1900205869 | 10104489006 | 160.190 | 01/07/2019 |  |  | 29,7667 |  | EQUIPO INFUSAO SOLUCAO EV-HART AIR FILTRO 15MICRAS/0,2MICRA REVERSIVEL LUER LOCK ELIMINADOR DE AR ISENTO PVC 160.190 | EQUIPO INFUSAO SOLUCAO EV-HART AIR FILTRO 15MICRAS/0,2MICRA REVERSIVEL LUER LOCK ELIMINADOR DE AR ISENTO PVC 160.190 | CLINICA MEDICA | MATERIAL DE CONSUMO | EQUIPO | UN | 30.667.695/0001-20 | HARTMANN INDUSTRIA E COMERCIO DE PRODUTOS MEDICO-HOSPITALARES LTDA | 20 | 1978265070 | 78265070 | Material de consumo hospitalar | TNUMM | 01/07/2019 | 0000134945 | EQUIPO P/INFUSAO SOLUCAO EV-HART AIR FILTRO 15MICRAS/0,2MICRA REV.L.LOCK ELIM.AR IS.PVC
1900205877 | 10104489013 | 160.158 | 01/07/2019 |  |  | 9,4440 |  | EQUIPO MICROGOTAS FOTOSSENSSIVEL FLEXIVEL KIT-HART AIR FILTRO REVERSIVEL LUER LOCK 15MICRA 160.158 | EQUIPO MICROGOTAS FOTOSSENSSIVEL FLEXIVEL KIT-HART AIR FILTRO REVERSIVEL LUER LOCK 15MICRA 160.158 | CLINICA MEDICA | MATERIAL DE CONSUMO | EQUIPO | UN | 30.667.695/0001-20 | HARTMANN INDUSTRIA E COMERCIO DE PRODUTOS MEDICO-HOSPITALARES LTDA | 20 | 1978265088 | 78265088 | Material de consumo hospitalar | TNUMM | 01/07/2019 | 0000071234 | EQUIPO FOTOSSENSIVEL KIT-HART AIR FILTRO 15MICRAS REVERSIVEL LUER LOCK
1900205893 | 10188530058 | EM0221000P | 01/07/2019 |  |  | 27,0000 |  | EQUIPO BOMBA INFUSAO MILSET INJETOR LATERAL NEEDLE FREE FILTRO LUER LOCK EM0221000P | EQUIPO BOMBA INFUSAO MILSET INJETOR LATERAL NEEDLE FREE FILTRO LUER LOCK EM0221000P | CLINICA MEDICA | MATERIAL DE CONSUMO | EQUIPO | UN | 58.426.628/0001-33 | SAMTRONIC LTDA | 20 | 1978265100 | 78265100 | Material de consumo hospitalar | TNUMM | 01/07/2019 | 0000174073 | EQUIPO P/BOMBA SAMTRONIC C/FILTRO NEEDLE FREE
1900205907 | 10188530059 | EA04220000 | 01/07/2019 |  |  | 20,6610 |  | EQUIPO BOMBA INFUSAO PVC FOTOPROTETOR AMISET AR FILTRO LUER LOCK ROTATIVO EA04220000 | EQUIPO BOMBA INFUSAO PVC FOTOPROTETOR AMISET AR FILTRO LUER LOCK ROTATIVO EA04220000 | CLINICA MEDICA | MATERIAL DE CONSUMO | EQUIPO | UN | 58.426.628/0001-33 | SAMTRONIC LTDA | 20 | 1978265118 | 78265118 | Material de consumo hospitalar | TNUMM | 01/07/2019 | 0000141704 | EQUIPO P/ BOMBA SAMTRONIC
1900205915 | 10188530063 | EM0623T000 | 01/07/2019 | 30/06/2023 | MODELO EM COMERCIALIZACAO EM0623CT00 | 38,6882 | MODELO EM COMERCIALIZACAO EM0623CT00 07/01/22 | EQUIPO INFUSAO ENTERAL MILSET CONECTOR EM CRUZ EM0623T000 | EQUIPO INFUSAO ENTERAL MILSET CONECTOR EM CRUZ EM0623T000 | CLINICA MEDICA | MATERIAL DE CONSUMO | EQUIPO | UN | 58.426.628/0001-33 | SAMTRONIC LTDA | 20 | 1978265126 | 78265126 | Material de consumo hospitalar | TNUMM | 01/07/2019 | 0000268464 | EQUIPO ENTERAL MILSET CONECTOR BOLSA NUTRICAO
1900205923 | 10252420050 | 360677 | 01/07/2019 | 30/04/2023 | REGISTRO CANCELADO ANVISA | 3,3000 | REGISTRO CANCELADO ANVISA 03/11/21 | EQUIPO MACRO FILT.BACTER./PART.15UM DISTAL INJ.LAT.LL 1,50MT EMB.PGC. 360677 | EQUIPO MACRO FILT.BACTER./PART.15UM DISTAL INJ.LAT.LL 1,50MT EMB.PGC. 360677 | CLINICA MEDICA | MATERIAL DE CONSUMO | EQUIPO | UN | 60.383.338/0001-00 | EMBRAMED INDUSTRIA E COMERCIO DE PRODUTOS HOSPITALARES LTDA | 20 | 1978265134 | 78265134 | Material de consumo hospitalar | TNUMM | 01/07/2019 | 0000240801 | EQUIPO MACRO FILT.BACTER./PART.15UM DISTAL INJ.LAT.LL 1,50MT EMB.PGC.
1900205931 | 10252420050 | 360684 | 01/07/2019 | 30/04/2023 | REGISTRO CANCELADO ANVISA | 3,4800 | REGISTRO CANCELADO ANVISA 03/11/21 | EQUIPO MACRO FILT.BACTER./PART.15UM LL 1,50MT EMB.PGC. 360684 | EQUIPO MACRO FILT.BACTER./PART.15UM LL 1,50MT EMB.PGC. 360684 | CLINICA MEDICA | MATERIAL DE CONSUMO | EQUIPO | UN | 60.383.338/0001-00 | EMBRAMED INDUSTRIA E COMERCIO DE PRODUTOS HOSPITALARES LTDA | 20 | 1978265142 | 78265142 | Material de consumo hospitalar | TNUMM | 01/07/2019 | 0000240809 | EQUIPO MACRO FILT.BACTER./PART.15UM LL 1,50MT EMB.PGC.
1900205966 | 10252420050 | 0533G | 01/07/2019 | 30/04/2023 | REGISTRO CANCELADO ANVISA | 6,1200 | REGISTRO CANCELADO ANVISA 03/11/21 | EQUIPO MACRO FOTOSSENSIVEL FILTRO BACTER./PART.15UM/INJ.LAT.1,50MT EMB.PGC 0533G | EQUIPO MACRO FOTOSSENSIVEL FILTRO BACTER./PART.15UM/INJ.LAT.1,50MT EMB.PGC 0533G | CLINICA MEDICA | MATERIAL DE CONSUMO | EQUIPO | UN | 60.383.338/0001-00 | EMBRAMED INDUSTRIA E COMERCIO DE PRODUTOS HOSPITALARES LTDA | 20 | 1978265177 | 78265177 | Material de consumo hospitalar | TNUMM | 01/07/2019 | 0000247580 | EQUIPO MACRO FOTOSSENSIVEL FILTRO BACTER./PART.15UM/INJ.LAT.1,50MT EMB.PGC
1900205974 | 10252420050 | 368666 | 01/07/2019 | 30/04/2023 | REGISTRO CANCELADO ANVISA | 3,9754 | REGISTRO CANCELADO ANVISA 03/11/21 | EQUIPO MICRO FILT.BACTER./PART.15UM INJ.LAT.LS 1,50MT EMB.PGC. 368666 | EQUIPO MICRO FILT.BACTER./PART.15UM INJ.LAT.LS 1,50MT EMB.PGC. 368666 | CLINICA MEDICA | MATERIAL DE CONSUMO | EQUIPO | UN | 60.383.338/0001-00 | EMBRAMED INDUSTRIA E COMERCIO DE PRODUTOS HOSPITALARES LTDA | 20 | 1978265185 | 78265185 | Material de consumo hospitalar | TNUMM | 01/07/2019 | 0000240804 | EQUIPO MICRO FILT.BACTER./PART.15UM INJ.LAT.LS 1,50MT EMB.PGC.
1900205982 | 10252420050 | 368772 | 01/07/2019 | 30/04/2023 | REGISTRO CANCELADO ANVISA | 3,2640 | REGISTRO CANCELADO ANVISA 03/11/21 | EQUIPO MACRO C/FILTRO PART./DISTAL/INJ.LAT.1,50MT LUER LOCK GC 368772 | EQUIPO MACRO C/FILTRO PART./DISTAL/INJ.LAT.1,50MT LUER LOCK GC 368772 | CLINICA MEDICA | MATERIAL DE CONSUMO | EQUIPO | UN | 60.383.338/0001-00 | EMBRAMED INDUSTRIA E COMERCIO DE PRODUTOS HOSPITALARES LTDA | 20 | 1978265193 | 78265193 | Material de consumo hospitalar | TNUMM | 01/07/2019 | 0000172938 | EQUIPO MACRO C/FILTRO PART./DISTAL/INJ.LAT.1,50MT LUER LOCK GC
1900205990 | 10252420050 | 0534G | 01/07/2019 | 30/04/2023 | REGISTRO CANCELADO ANVISA | 6,1200 | REGISTRO CANCELADO ANVISA 03/11/21 | EQUIPO MACRO FOTOSSENSIVEL FILTRO PART.15UM C/SACO PROTETOR 1,50MT EMB.PGC 0534G | EQUIPO MACRO FOTOSSENSIVEL FILTRO PART.15UM C/SACO PROTETOR 1,50MT EMB.PGC 0534G | CLINICA MEDICA | MATERIAL DE CONSUMO | EQUIPO | UN | 60.383.338/0001-00 | EMBRAMED INDUSTRIA E COMERCIO DE PRODUTOS HOSPITALARES LTDA | 20 | 1978265207 | 78265207 | Material de consumo hospitalar | TNUMM | 01/07/2019 | 0000247581 | EQUIPO MACRO FOTOSSENSIVEL FILTRO PART.15UM C/SACO PROTETOR 1,50MT EMB.PGC
1900206008 | 10252420050 | 0535G | 01/07/2019 | 30/04/2023 | REGISTRO CANCELADO ANVISA | 6,7920 | REGISTRO CANCELADO ANVISA 03/11/21 | EQUIPO MACRO FOTOSSENSIVEL FILTRO BACTER./PART.15UM/INJ.LAT.1,50MT EMB.PGC 0535G | EQUIPO MACRO FOTOSSENSIVEL FILTRO BACTER./PART.15UM/INJ.LAT.1,50MT EMB.PGC 0535G | CLINICA MEDICA | MATERIAL DE CONSUMO | EQUIPO | UN | 60.383.338/0001-00 | EMBRAMED INDUSTRIA E COMERCIO DE PRODUTOS HOSPITALARES LTDA | 20 | 1978265215 | 78265215 | Material de consumo hospitalar | TNUMM | 01/07/2019 | 0000247582 | EQUIPO MACRO FOTOSSENSIVEL FILTRO BACTER./PART.15UM/INJ.LAT.1,50MT EMB.PGC
1900206016 | 10252420050 | 9111G | 01/07/2019 | 30/04/2023 | REGISTRO CANCELADO ANVISA | 6,0600 | REGISTRO CANCELADO ANVISA 03/11/21 | EQUIPO MICRO FOTO C/FILTRO BACTER./15UM/DISTAL/INJ.LAT.C/SACO LL 1,50MT MOD.T-1000 EMB.PGC 9111G | EQUIPO MICRO FOTO C/FILTRO BACTER./15UM/DISTAL/INJ.LAT.C/SACO LL 1,50MT MOD.T-1000 EMB.PGC 9111G | CLINICA MEDICA | MATERIAL DE CONSUMO | EQUIPO | UN | 60.383.338/0001-00 | EMBRAMED INDUSTRIA E COMERCIO DE PRODUTOS HOSPITALARES LTDA | 20 | 1978265223 | 78265223 | Material de consumo hospitalar | TNUMM | 01/07/2019 | 0000175183 | EQUIPO MICRO FOTO C/FILTRO BACTER./15UM/DISTAL/INJ.LAT.C/SACO LL 1,50MT MOD.T-1000 EMB.PGC
1900206059 | 10390410017 | 10001789 | 01/07/2019 |  | REATIVACAO | 27,0960 |  | EQUIPO BOMBA INFUSAO EQL FOTO LF LINE 10001789 | EQUIPO BOMBA INFUSAO EQL FOTO LF LINE 10001789 | CLINICA MEDICA | MATERIAL DE CONSUMO | EQUIPO | UN | 02.357.251/0001-53 | LIFEMED INDUSTRIAL DE EQUIPAMENTOS E ARTIGOS MEDICOS E HOSPITALARES S.A | 20 | 1978265266 | 78265266 | Material de consumo hospitalar | TNUMM | 01/07/2019 | 0000091132 | EQUIPO P/BOMBA INFUSAO EQL FOTO LF LINE
1900206075 | 80145110161 | BRZ072990F/023080 | 01/07/2019 |  |  | 10,5600 |  | EQUIPO P/BOMBA INFUSAO OPTIMA MS FOTOSSENSIVEL C/FILTRO 15MICRAS 300CM OPMS BRZ072990F/023080 | EQUIPO P/BOMBA INFUSAO OPTIMA MS FOTOSSENSIVEL C/FILTRO 15MICRAS 300CM OPMS BRZ072990F/023080 | CLINICA MEDICA | MATERIAL DE CONSUMO | EQUIPO | UN | 49.324.221/0001-04 | FRESENIUS KABI BRASIL LTDA | 20 | 1978265290 | 78265290 | Material de consumo hospitalar | TNUMM | 01/07/2019 | 0000097487 | EQUIPO P/BOMBA INFUSAO OPTIMA MS FOTOSSENSIVEL C/FILTRO 15MICRAS 300CM OPMS
1900206121 | 80288099004 | K1300 | 01/07/2019 | 29/02/2024 | DESCONTINUADO | 0,9954 | DESCONTINUADO 31/10/22 | EXTENSOR MULTIVIAS LA VITA C/TUBO FLEXIVEL 18CM PINCA CLAMP LS EMU 03 K1300 | EXTENSOR MULTIVIAS LA VITA C/TUBO FLEXIVEL 18CM PINCA CLAMP LS EMU 03 | CLINICA MEDICA | MATERIAL DE CONSUMO | EXTENSOR | UN | 07.415.627/0001-52 | TKL IMPORTACAO E EXPORTACAO DE PRODUTOS MEDICOS E HOSPITALARES LTDA | 20 | 1978265347 | 78265347 | Material de consumo hospitalar | TNUMM | 01/07/2019 | 0000151656 | EQUIPO MULTIVIAS LA VITA C/TUBO FLEXIVEL 18CM PINCA CLAMP LS EMU 03
1900206130 | 80288099004 | K1303 | 01/07/2019 | 29/02/2024 | DESCONTINUADO | 1,7400 | DESCONTINUADO 31/10/22 | EXTENSOR MULTIVIAS LA VITA C/TUBO FLEXIVEL 18CM PINCA CLAMP/2TAMPAS ADIC.LL EMU 06 K1303 | EXTENSOR MULTIVIAS LA VITA C/TUBO FLEXIVEL 18CM PINCA CLAMP/2TAMPAS ADIC.LL EMU 06 | CLINICA MEDICA | MATERIAL DE CONSUMO | EXTENSOR | UN | 07.415.627/0001-52 | TKL IMPORTACAO E EXPORTACAO DE PRODUTOS MEDICOS E HOSPITALARES LTDA | 20 | 1978265355 | 78265355 | Material de consumo hospitalar | TNUMM | 01/07/2019 | 0000151659 | EQUIPO MULTIVIAS LA VITA C/TUBO FLEXIVEL 18CM PINCA CLAMP/2TAMPAS ADIC.LL EMU 06
1900206148 | 80288099004 | K1301 | 01/07/2019 | 29/02/2024 | DESCONTINUADO | 1,1592 | DESCONTINUADO 31/10/22 | EXTENSOR MULTIVIAS LA VITA C/TUBO FLEXIVEL 18CM PINCA CLAMP LL EMU 04 K1301 | EXTENSOR MULTIVIAS LA VITA C/TUBO FLEXIVEL 18CM PINCA CLAMP LL EMU 04 | CLINICA MEDICA | MATERIAL DE CONSUMO | EXTENSOR | UN | 07.415.627/0001-52 | TKL IMPORTACAO E EXPORTACAO DE PRODUTOS MEDICOS E HOSPITALARES LTDA | 20 | 1978265363 | 78265363 | Material de consumo hospitalar | TNUMM | 01/07/2019 | 0000151657 | EQUIPO MULTIVIAS LA VITA C/TUBO FLEXIVEL 18CM PINCA CLAMP LL EMU 04
1900206172 | 80288099005 | K6009 | 01/07/2019 | 29/02/2024 | DESCONTINUADO | 3,5280 | DESCONTINUADO 31/10/22 | EQUIPO MACRO LA VITA C/INJ.LATERAL/FILTRO AR/PARTICULAS/CLAMP/REG.FLUXO 1,5M LL EMA 01 K6009 | EQUIPO MACRO LA VITA C/INJ.LATERAL/FILTRO AR/PARTICULAS/CLAMP/REG.FLUXO 1,5M LL EMA 01 K6009 | CLINICA MEDICA | MATERIAL DE CONSUMO | EQUIPO | UN | 07.415.627/0001-52 | TKL IMPORTACAO E EXPORTACAO DE PRODUTOS MEDICOS E HOSPITALARES LTDA | 20 | 1978265398 | 78265398 | Material de consumo hospitalar | TNUMM | 01/07/2019 | 0000151661 | EQUIPO MACRO LA VITA C/INJ.LATERAL/FILTRO AR/PARTICULAS/CLAMP/REG.FLUXO 1,5M LL EMA 01
1900206180 | 80288099005 | K6008 | 01/07/2019 | 29/02/2024 | DESCONTINUADO | 5,1752 | DESCONTINUADO 31/10/22 | EQUIPO MACRO LA VITA VALV.C/INJ.LAT./FILTRO AR/PART./CLAMP/REG.FLUXO 1,5MT LL EMA 03A K6008 | EQUIPO MACRO LA VITA VALV.C/INJ.LAT./FILTRO AR/PART./CLAMP/REG.FLUXO 1,5MT LL EMA 03A K6008 | CLINICA MEDICA | MATERIAL DE CONSUMO | EQUIPO | UN | 07.415.627/0001-52 | TKL IMPORTACAO E EXPORTACAO DE PRODUTOS MEDICOS E HOSPITALARES LTDA | 20 | 1978265401 | 78265401 | Material de consumo hospitalar | TNUMM | 01/07/2019 | NAO POSSUI SIMPRO | NAO POSSUI SIMPRO
1900206202 | 80305560060 | 12011 | 01/07/2019 |  |  | 3,6720 |  | EQUIPO P/ALIMENTACAO ENTERAL TRO SOLUSET BR AIR 12011 | EQUIPO P/ALIMENTACAO ENTERAL TRO SOLUSET BR AIR 12011 | CLINICA MEDICA | MATERIAL DE CONSUMO | EQUIPO | UN | 07.499.258/0001-23 | MP - COMERCIO DE MATERIAIS HOSPITALARES LTDA | 20 | 1978265436 | 78265436 | Material de consumo hospitalar | TNUMM | 01/07/2019 | 0000174646 | EQUIPO P/ALIMENTACAO ENTERAL TRO SOLUSET BR AIR
1900206210 | 80305560078 | 10015 | 01/07/2019 |  |  | 30,0000 |  | EQUIPO TRO-SOLUSET BR AIR FILTRO 0,2UM LUER LOCK REVERSIVEL/ELIM.AR S/PVC 10015 | EQUIPO TRO-SOLUSET BR AIR FILTRO 0,2UM LUER LOCK REVERSIVEL/ELIM.AR S/PVC 10015 | CLINICA MEDICA | MATERIAL DE CONSUMO | EQUIPO | UN | 07.499.258/0001-23 | MP - COMERCIO DE MATERIAIS HOSPITALARES LTDA | 20 | 1978265444 | 78265444 | Material de consumo hospitalar | TNUMM | 01/07/2019 | 0000177252 | EQUIPO TRO-SOLUSET BR AIR FILTRO 0,2UM LUER LOCK REVERSIVEL/ELIM.AR S/PVC
1900206776 | 80305560069 | 16010 | 01/07/2019 |  |  | 2,1600 |  | TRO-SOLUSET BR EXT PERF 3F 20CM 16010 | TRO-SOLUSET BR EXT PERF 3F 20CM 16010 | CLINICA MEDICA | MATERIAL DE CONSUMO | EXTENSOR | UN | 07.499.258/0001-23 | MP - COMERCIO DE MATERIAIS HOSPITALARES LTDA | 20 | 1978266009 | 78266009 | Material de consumo hospitalar | TNUMM | 01/07/2019 | 0000174653 | EXTENSOR TRO SOLUSET BR PERF.3FRX20CM
1900206784 | 80305560069 | 16011 | 01/07/2019 |  |  | 2,3400 |  | TRO-SOLUSET BR EXT PERF 3F 20CM REVERSIVEL LUER LOCK 16011 | TRO-SOLUSET BR EXT PERF 3F 20CM REVERSIVEL LUER LOCK 16011 | CLINICA MEDICA | MATERIAL DE CONSUMO | EXTENSOR | UN | 07.499.258/0001-23 | MP - COMERCIO DE MATERIAIS HOSPITALARES LTDA | 20 | 1978266017 | 78266017 | Material de consumo hospitalar | TNUMM | 01/07/2019 | 0000245387 | EXTENSOR PERF.TRO SOLUSET BR 3FRX20CM REVERSIVEL LUER LOCK
1900206792 | 80305560069 | 16014 | 01/07/2019 |  |  | 2,4000 |  | TRO-SOLUSET BR EXT PERF 3F 60CM 16014 | TRO-SOLUSET BR EXT PERF 3F 60CM 16014 | CLINICA MEDICA | MATERIAL DE CONSUMO | EXTENSOR | UN | 07.499.258/0001-23 | MP - COMERCIO DE MATERIAIS HOSPITALARES LTDA | 20 | 1978266025 | 78266025 | Material de consumo hospitalar | TNUMM | 01/07/2019 | 0000245389 | EXTENSOR PERF.TRO SOLUSET BR 3FRX60CM LUER LOCK
1900206806 | 80305560069 | 16015 | 01/07/2019 |  |  | 2,5200 |  | TRO-SOLUSET BR EXT PERF 3F 60CM REVERSIVEL LUER LOCK 16015 | TRO-SOLUSET BR EXT PERF 3F 60CM REVERSIVEL LUER LOCK 16015 | CLINICA MEDICA | MATERIAL DE CONSUMO | EXTENSOR | UN | 07.499.258/0001-23 | MP - COMERCIO DE MATERIAIS HOSPITALARES LTDA | 20 | 1978266033 | 78266033 | Material de consumo hospitalar | TNUMM | 01/07/2019 | 0000245390 | EXTENSOR PERF.TRO SOLUSET BR 3FRX60CM REVERSIVEL LUER LOCK
1900206814 | 80305560069 | 16016 | 01/07/2019 |  |  | 2,5800 |  | TRO-SOLUSET BR EXT PERF 3F 120CM 16016 | TRO-SOLUSET BR EXT PERF 3F 120CM 16016 | CLINICA MEDICA | MATERIAL DE CONSUMO | EXTENSOR | UN | 07.499.258/0001-23 | MP - COMERCIO DE MATERIAIS HOSPITALARES LTDA | 20 | 1978266041 | 78266041 | Material de consumo hospitalar | TNUMM | 01/07/2019 | 0000172242 | EXTENSOR TRO SOLUSET BR PERF.3FRX120CM
1900206822 | 80305560076 | 17017 | 01/07/2019 |  |  | 3,3600 |  | TRO-SOLUSET BR EXT PERF 3F FS 3F 120CM REVERSIVEL LUER LOCK 17017 | TRO-SOLUSET BR EXT PERF 3F FS 3F 120CM REVERSIVEL LUER LOCK 17017 | CLINICA MEDICA | MATERIAL DE CONSUMO | EXTENSOR | UN | 07.499.258/0001-23 | MP - COMERCIO DE MATERIAIS HOSPITALARES LTDA | 20 | 1978266050 | 78266050 | Material de consumo hospitalar | TNUMM | 01/07/2019 | 0000174649 | EXTENSOR P/PERFUSAO FOTOSSENSIVEL TRO SOLUSET BR 3F 120CM REV.LUER LOCK
1900206830 | 80305560042 | 58013 | 01/07/2019 |  |  | 5,4000 |  | EXTENSOR OXIGENACAO BR 6CM 58013 | EXTENSOR OXIGENACAO BR 6CM 58013 | CLINICA MEDICA | MATERIAL DE CONSUMO | EXTENSOR | UN | 07.499.258/0001-23 | MP - COMERCIO DE MATERIAIS HOSPITALARES LTDA | 20 | 1978266068 | 78266068 | Material de consumo hospitalar | TNUMM | 01/07/2019 | 0000286276 | TRO-EXTENSOR OXIGENACAO TRO BR 2MT CONECTOR GRADUADO
1900206989 | 10196320053 | 04FR | 01/07/2019 |  |  | 34,0920 |  | CATETER UMBILICAL UNI LUMEN 04FR | CATETER UMBILICAL UNI LUMEN 04FR | NEONATOLOGIA | MATERIAL DE CONSUMO | CATETER UMBILICAL | UN | 51.943.645/0001-07 | BIOMEDICAL EQUIPAMENTOS E PRODUTOS MEDICO-CIRURGICOS LTDA | 20 | 1978266254 | 78266254 | Material de consumo hospitalar | TNUMM | 01/07/2019 | 0000121462 | CATETER UMBILICAL UNI LUMEN 4,0FR
1900207047 | 80052020027 | 608060 | 01/07/2019 |  |  | 20,0639 |  | FIO SUTURA POLIGLACTINA 910 VIOLETA OFTALMO 6-0 45CM AGULHA 2XQE8MM 608060 | FIO SUTURA POLIGLACTINA 910 VIOLETA OFTALMO 6-0 45CM AGULHA 2XQE8MM 608060 | OFTALMOLOGIA | MATERIAL DE CONSUMO | FIOS E FITAS CIRURGICOS | UN | 03.812.429/0001-71 | POLYSUTURE INDUSTRIA E COMERCIO LTDA | 20 | 1978266319 | 78266319 | Material de consumo hospitalar | TNUMM | 01/07/2019 | 0000115088 | FIO POLIGLACTINA-910 VIOLETA OFTAL.6-0 45CM AG.2XQE8MM
1900207071 | 80288090008 | 06000-002 | 01/07/2019 |  |  | 0,9000 |  | LANCETA MEDLANCE PLUS LILAS 25GAX0,5MM 06000-002 | LANCETA MEDLANCE PLUS LILAS 25GAX0,5MM 06000-002 | CLINICA MEDICA | MATERIAL DE CONSUMO | LANCETA | UN | 07.415.627/0001-52 | TKL IMPORTACAO E EXPORTACAO DE PRODUTOS MEDICOS E HOSPITALARES LTDA | 20 | 1978266343 | 78266343 | Material de consumo hospitalar | TNUMM | 01/07/2019 | 0000280708 | LANCETA MEDLANCE PLUS USO UNICO P/TESTE DIAG.25GAX0,5MM 1,5PROFUND.ROXO 200UNID
1900207080 | 80804050137 | 66801068 | 01/07/2019 |  |  | 125,5416 |  | CURATIVO ALLEVYN GENTLE BORDER 12,9 X12,9CM 66801068 | CURATIVO ALLEVYN GENTLE BORDER 12,9 X12,9CM 66801068 | DERMATOLOGIA | MATERIAL DE CONSUMO | CURATIVO | UN | 13.656.820/0001-88 | SMITH & NEPHEW COMERCIO DE PRODUTOS MEDICOS LTDA. | 20 | 1978266351 | 78266351 | Material de consumo hospitalar | TNUMM | 01/07/2019 | 0000266541 | CURATIVO ALLEVYN LIFE 12,9X12,9CM 10UNID
1900207098 | 80804050003 | 4631 | 01/07/2019 |  |  | 42,3432 |  | OPSITE FLEXIGRID - CURATIVO DE FILME TRANSPARENTE 15X20CM 4631 | OPSITE FLEXIGRID - CURATIVO DE FILME TRANSPARENTE 15X20CM 4631 | CLINICA MEDICA | MATERIAL DE CONSUMO | CURATIVO | UN | 13.656.820/0001-88 | SMITH & NEPHEW COMERCIO DE PRODUTOS MEDICOS LTDA. | 20 | 1978266360 | 78266360 | Material de consumo hospitalar | TNUMM | 01/07/2019 | 0000031141 | CURATIVO OPSITE FLEXIGRID 15X20CM 10UNID
1900207217 | 80192450004 | 12FR 2000ML | 01/07/2019 |  |  | 26,0280 |  | KIT DRENAGEM MEDIASTINAL 12FR COM DRENO BIO KIT 2000ML | KIT DRENAGEM MEDIASTINAL 12FR COM DRENO BIO KIT 2000ML | CLINICA MEDICA+CIRURGIA TORACICA | MATERIAL DE CONSUMO | DRENO | KIT | 03.917.989/0001-90 | MB INDUSTRIA DE PRODUTOS HOSPITALARES LTDA | 20 | 1978266483 | 78266483 | Material de consumo hospitalar | TNUMM | 01/07/2019 | 0000153006 | KIT DRENAGEM MEDIASTINAL FRASCO C/EXTENSAO/DRENO/CONECTOR 10 A 40FR CAPAC.2000ML BIO KIT
1900207225 | 80192450004 | 14FR 2000ML | 01/07/2019 |  |  | 26,0280 |  | KIT DRENAGEM MEDIASTINAL 14FR COM DRENO BIO KIT 2000ML | KIT DRENAGEM MEDIASTINAL 14FR COM DRENO BIO KIT 2000ML | CLINICA MEDICA+CIRURGIA TORACICA | MATERIAL DE CONSUMO | DRENO | KIT | 03.917.989/0001-90 | MB INDUSTRIA DE PRODUTOS HOSPITALARES LTDA | 20 | 1978266491 | 78266491 | Material de consumo hospitalar | TNUMM | 01/07/2019 | 0000153006 | KIT DRENAGEM MEDIASTINAL FRASCO C/EXTENSAO/DRENO/CONECTOR 10 A 40FR CAPAC.2000ML BIO KIT
1900207233 | 80192450004 | 18FR 2000ML | 01/07/2019 |  |  | 43,0800 |  | KIT DRENAGEM MEDIASTINAL 18FR COM DRENO BIO KIT 2000ML | KIT DRENAGEM MEDIASTINAL 18FR COM DRENO BIO KIT 2000ML | CLINICA MEDICA+CIRURGIA TORACICA | MATERIAL DE CONSUMO | DRENO | KIT | 03.917.989/0001-90 | MB INDUSTRIA DE PRODUTOS HOSPITALARES LTDA | 20 | 1978266505 | 78266505 | Material de consumo hospitalar | TNUMM | 01/07/2019 | 0000153006 | KIT DRENAGEM MEDIASTINAL FRASCO C/EXTENSAO/DRENO/CONECTOR 10 A 40FR CAPAC.2000ML BIO KIT
1900207241 | 80192450004 | 20FR 2000ML | 01/07/2019 |  |  | 26,0280 |  | KIT DRENAGEM MEDIASTINAL 20FR COM DRENO BIO KIT 2000ML | KIT DRENAGEM MEDIASTINAL 20FR COM DRENO BIO KIT 2000ML | CLINICA MEDICA+CIRURGIA TORACICA | MATERIAL DE CONSUMO | DRENO | KIT | 03.917.989/0001-90 | MB INDUSTRIA DE PRODUTOS HOSPITALARES LTDA | 20 | 1978266513 | 78266513 | Material de consumo hospitalar | TNUMM | 01/07/2019 | 0000153006 | KIT DRENAGEM MEDIASTINAL FRASCO C/EXTENSAO/DRENO/CONECTOR 10 A 40FR CAPAC.2000ML BIO KIT
1900207250 | 80192450004 | 22FR 2000ML | 01/07/2019 |  |  | 43,0800 |  | KIT DRENAGEM MEDIASTINAL 22FR COM DRENO BIO KIT 2000ML | KIT DRENAGEM MEDIASTINAL 22FR COM DRENO BIO KIT 2000ML | CLINICA MEDICA+CIRURGIA TORACICA | MATERIAL DE CONSUMO | DRENO | KIT | 03.917.989/0001-90 | MB INDUSTRIA DE PRODUTOS HOSPITALARES LTDA | 20 | 1978266521 | 78266521 | Material de consumo hospitalar | TNUMM | 01/07/2019 | 0000153006 | KIT DRENAGEM MEDIASTINAL FRASCO C/EXTENSAO/DRENO/CONECTOR 10 A 40FR CAPAC.2000ML BIO KIT
1900207268 | 80192450004 | 24FR 2000ML | 01/07/2019 |  |  | 41,8800 |  | KIT DRENAGEM MEDIASTINAL 24FR COM DRENO BIO KIT 2000ML | KIT DRENAGEM MEDIASTINAL 24FR COM DRENO BIO KIT 2000ML | CLINICA MEDICA+CIRURGIA TORACICA | MATERIAL DE CONSUMO | DRENO | KIT | 03.917.989/0001-90 | MB INDUSTRIA DE PRODUTOS HOSPITALARES LTDA | 20 | 1978266530 | 78266530 | Material de consumo hospitalar | TNUMM | 01/07/2019 | 0000153006 | KIT DRENAGEM MEDIASTINAL FRASCO C/EXTENSAO/DRENO/CONECTOR 10 A 40FR CAPAC.2000ML BIO KIT
1900207276 | 80192450004 | 26FR 2000ML | 01/07/2019 |  |  | 43,0800 |  | KIT DRENAGEM MEDIASTINAL 26FR COM DRENO BIO KIT 2000ML | KIT DRENAGEM MEDIASTINAL 26FR COM DRENO BIO KIT 2000ML | CLINICA MEDICA+CIRURGIA TORACICA | MATERIAL DE CONSUMO | DRENO | KIT | 03.917.989/0001-90 | MB INDUSTRIA DE PRODUTOS HOSPITALARES LTDA | 20 | 1978266548 | 78266548 | Material de consumo hospitalar | TNUMM | 01/07/2019 | 0000153006 | KIT DRENAGEM MEDIASTINAL FRASCO C/EXTENSAO/DRENO/CONECTOR 10 A 40FR CAPAC.2000ML BIO KIT
1900207284 | 80192450004 | 28FR 1000ML | 01/07/2019 |  |  | 26,0280 |  | KIT DRENAGEM MEDIASTINAL 28FR COM DRENO BIO KIT 1000ML | KIT DRENAGEM MEDIASTINAL 28FR COM DRENO BIO KIT 1000ML | CLINICA MEDICA+CIRURGIA TORACICA | MATERIAL DE CONSUMO | DRENO | KIT | 03.917.989/0001-90 | MB INDUSTRIA DE PRODUTOS HOSPITALARES LTDA | 20 | 1978266556 | 78266556 | Material de consumo hospitalar | TNUMM | 01/07/2019 | EM ANALISE | EM ANALISE
1900207292 | 80192450004 | 28FR 2000ML | 01/07/2019 |  |  | 38,2800 |  | KIT DRENAGEM MEDIASTINAL 28FR COM DRENO BIO KIT 2000ML | KIT DRENAGEM MEDIASTINAL 28FR COM DRENO BIO KIT 2000ML | CLINICA MEDICA+CIRURGIA TORACICA | MATERIAL DE CONSUMO | DRENO | KIT | 03.917.989/0001-90 | MB INDUSTRIA DE PRODUTOS HOSPITALARES LTDA | 20 | 1978266564 | 78266564 | Material de consumo hospitalar | TNUMM | 01/07/2019 | EM ANALISE | EM ANALISE
1900207306 | 80192450004 | 30FR 2000ML | 01/07/2019 |  |  | 37,1880 |  | KIT DRENAGEM MEDIASTINAL 30FR COM DRENO BIO KIT 2000ML | KIT DRENAGEM MEDIASTINAL 30FR COM DRENO BIO KIT 2000ML | CLINICA MEDICA+CIRURGIA TORACICA | MATERIAL DE CONSUMO | DRENO | KIT | 03.917.989/0001-90 | MB INDUSTRIA DE PRODUTOS HOSPITALARES LTDA | 20 | 1978266572 | 78266572 | Material de consumo hospitalar | TNUMM | 01/07/2019 | 0000153006 | KIT DRENAGEM MEDIASTINAL FRASCO C/EXTENSAO/DRENO/CONECTOR 10 A 40FR CAPAC.2000ML BIO KIT
1900207314 | 80192450004 | 32FR 2000ML | 01/07/2019 |  |  | 41,8800 |  | KIT DRENAGEM MEDIASTINAL 32FR COM DRENO BIO KIT 2000ML | KIT DRENAGEM MEDIASTINAL 32FR COM DRENO BIO KIT 2000ML | CLINICA MEDICA+CIRURGIA TORACICA | MATERIAL DE CONSUMO | DRENO | KIT | 03.917.989/0001-90 | MB INDUSTRIA DE PRODUTOS HOSPITALARES LTDA | 20 | 1978266580 | 78266580 | Material de consumo hospitalar | TNUMM | 01/07/2019 | 0000153006 | KIT DRENAGEM MEDIASTINAL FRASCO C/EXTENSAO/DRENO/CONECTOR 10 A 40FR CAPAC.2000ML BIO KIT
1900207322 | 80192450004 | 24FR 2000ML | 01/07/2019 |  |  | 26,0280 |  | KIT DRENAGEM MEDIASTINAL 34FR COM DRENO BIO KIT 2000ML | KIT DRENAGEM MEDIASTINAL 34FR COM DRENO BIO KIT 2000ML | CLINICA MEDICA+CIRURGIA TORACICA | MATERIAL DE CONSUMO | DRENO | KIT | 03.917.989/0001-90 | MB INDUSTRIA DE PRODUTOS HOSPITALARES LTDA | 20 | 1978266599 | 78266599 | Material de consumo hospitalar | TNUMM | 01/07/2019 | EM ANALISE | EM ANALISE
1900207330 | 80192450004 | 36FR 2000ML | 01/07/2019 |  |  | 37,1880 |  | KIT DRENAGEM MEDIASTINAL 36FR COM DRENO BIO KIT 2000ML | KIT DRENAGEM MEDIASTINAL 36FR COM DRENO BIO KIT 2000ML | CLINICA MEDICA+CIRURGIA TORACICA | MATERIAL DE CONSUMO | DRENO | KIT | 03.917.989/0001-90 | MB INDUSTRIA DE PRODUTOS HOSPITALARES LTDA | 20 | 1978266602 | 78266602 | Material de consumo hospitalar | TNUMM | 01/07/2019 | 0000153006 | KIT DRENAGEM MEDIASTINAL FRASCO C/EXTENSAO/DRENO/CONECTOR 10 A 40FR CAPAC.2000ML BIO KIT
1900207357 | 80804050146 | 5,0X5,0CM | 01/07/2019 | 31/12/2023 | DESCONTINUADO | 4,2857 | DESCONTINUADO 11/07/22 | CURATIVO ANTISSEPTICO BACTIGRAS TELA PARAFINADA COM ACETATO DE CLOREXIDINA 5,0X5,0CM | CURATIVO ANTISSEPTICO BACTIGRAS TELA PARAFINADA COM ACETATO DE CLOREXIDINA 5,0X5,0CM | CLINICA MEDICA | MATERIAL DE CONSUMO | CURATIVO | UN | 13.656.820/0001-88 | SMITH & NEPHEW COMERCIO DE PRODUTOS MEDICOS LTDA. | 20 | 1978266629 | 78266629 | Material de consumo hospitalar | TNUMM | 01/07/2019 | 0000031098 | CURATIVO BACTIGRAS 05X05CM C/CLOREXIDINA 50UNID.
1900207365 | 10216830033 | 1200PSI | 01/07/2019 |  |  | 55,0800 |  | EXTENSOR PARA CATETER 12FRX120CM - 1200PSI | EXTENSOR PARA CATETER 12FRX120CM - 1200PSI | CLINICA MEDICA | MATERIAL DE CONSUMO | EXTENSOR | UN | 68.867.522/0001-29 | GABMED PRODUTOS ESPECIFICOS LTDA | 20 | 1978266637 | 78266637 | Material de consumo hospitalar | TNUMM | 01/07/2019 | NAO POSSUI SIMPRO | NAO POSSUI SIMPRO
1900207535 | 80067930012 | 3N10A | 01/07/2019 |  |  | 299,7960 |  | FIO SUTURA GORE-TEX (CV-3 SUTURE 36 PH-24) 3N10A | FIO SUTURA GORE-TEX (CV-3 SUTURE 36 PH-24) 3N10A | CIRURGIA CARDIOVASCULAR | MATERIAL DE CONSUMO | FIOS E FITAS CIRURGICOS | UN | 03.806.796/0001-62 | W.L. GORE & ASSOCIATES DO BRASIL LTDA | 20 | 1978266807 | 78266807 | Material de consumo hospitalar | TNUMM | 01/07/2019 | NAO POSSUI SIMPRO | NAO POSSUI SIMPRO
1900207730 | 10150470082 | LG/3 | 01/07/2019 |  |  | 39,4972 |  | SERINGA VIDRO GRADUADA INTERCAMBIAVEL BICO VIDRO LUER SLIP ARTI GLASS 3,0CM3 LG/3 | SERINGA VIDRO GRADUADA INTERCAMBIAVEL BICO VIDRO LUER SLIP ARTI GLASS 3,0CM3 LG/3 | CLINICA MEDICA | MATERIAL DE CONSUMO | SERINGA DE VIDRO | UN | 61.418.042/0001-31 | CIRURGICA FERNANDES - COMERCIO DE MATERIAIS CIRURGICOS E HOSPITALARES - SOCIEDADE LIMITADA | 20 | 1978267005 | 78267005 | Material de consumo hospitalar | TNUMM | 01/07/2019 | 0000050393 | SERINGA VIDRO GRADUADA INTERCAMBIAVEL BICO VIDRO LUER SLIP 3CC ARTI GLASS
1900207748 | 10150470286 | 326.500.000 | 01/07/2019 |  |  | 1861,3028 |  | SONDA MASCARA LARINGEA SILICONE REUSAVEL AURA 40 AMBU 5,0 326.500.000 | SONDA MASCARA LARINGEA SILICONE REUSAVEL AURA 40 AMBU 5,0 326.500.000 | CLINICA MEDICA | MATERIAL DE CONSUMO | MASCARA LARINGEA | UN | 61.418.042/0001-31 | CIRURGICA FERNANDES - COMERCIO DE MATERIAIS CIRURGICOS E HOSPITALARES - SOCIEDADE LIMITADA | 20 | 1978267013 | 78267013 | Material de consumo hospitalar | TNUMM | 01/07/2019 | 0000152601 | SONDA MASCARA LARINGEA REUS SILICONE N.5 AURA40 AMBU
1900207756 | 10150470286 | 326.400.000 | 01/07/2019 |  |  | 1861,3028 |  | SONDA MASCARA LARINGEA SILICONE REUSAVEL AURA 40 AMBU 4,0 326.400.000 | SONDA MASCARA LARINGEA SILICONE REUSAVEL AURA 40 AMBU 4,0 326.400.000 | CLINICA MEDICA | MATERIAL DE CONSUMO | MASCARA LARINGEA | UN | 61.418.042/0001-31 | CIRURGICA FERNANDES - COMERCIO DE MATERIAIS CIRURGICOS E HOSPITALARES - SOCIEDADE LIMITADA | 20 | 1978267021 | 78267021 | Material de consumo hospitalar | TNUMM | 01/07/2019 | 0000152600 | SONDA MASCARA LARINGEA REUS SILICONE N.4 AURA40 AMBU
1900207764 | 10150470349 |  | 01/07/2019 |  |  | 0,7920 |  | MASCARA DESC COM TIRAS BRANCA | MASCARA DESC COM TIRAS BRANCA | CLINICA MEDICA | MATERIAL DE CONSUMO | MASCARAS | UN | 61.418.042/0001-31 | CIRURGICA FERNANDES - COMERCIO DE MATERIAIS CIRURGICOS E HOSPITALARES - SOCIEDADE LIMITADA | 20 | 1978267030 | 78267030 | Material de consumo hospitalar | TNUMM | 01/07/2019 | NAO POSSUI SIMPRO | NAO POSSUI SIMPRO
1900207772 | 10150470349 |  | 01/07/2019 |  |  | 0,2400 |  | MASCARA DESC BRANCA COM ELASTICO | MASCARA DESC BRANCA COM ELASTICO | CLINICA MEDICA | MATERIAL DE CONSUMO | MASCARAS | UN | 61.418.042/0001-31 | CIRURGICA FERNANDES - COMERCIO DE MATERIAIS CIRURGICOS E HOSPITALARES - SOCIEDADE LIMITADA | 20 | 1978267048 | 78267048 | Material de consumo hospitalar | TNUMM | 01/07/2019 | NAO POSSUI SIMPRO | NAO POSSUI SIMPRO
1900207780 | 10234400127 | 95111 | 01/07/2019 | 31/12/2023 | DESCONTINUADO | 22,2120 | DESCONTINUADO 09/09/22 | AVENTAL CIRURGICO ULTRA G 95111 | AVENTAL CIRURGICO ULTRA G 95111 | CLINICA MEDICA | MATERIAL DE CONSUMO | VESTIMENTA HOSPITALAR | UN | 40.175.705/0001-64 | CEI COMERCIO EXPORTACAO IMPORTACAO DE MATERIAL MEDICO LTDA | 20 | 1978267056 | 78267056 | Material de consumo hospitalar | TNUMM | 01/07/2019 | 0000129908 | AVENTAL CIRURGICO KC ESTERIL ULTRA GRD.
1900207799 | 10237610055 |  | 01/07/2019 |  |  | 2,9520 |  | ESPECULO NASAL INFANTIL | ESPECULO NASAL INFANTIL | CLINICA MEDICA | MATERIAL DE CONSUMO | ESPECULO NASAL DESCARTAVEL | UN | 59.231.530/0001-93 | KOLPLAST C I S.A. | 20 | 1978267064 | 78267064 | Material de consumo hospitalar | TNUMM | 01/07/2019 | 0000154231 | ESPECULO NASAL INFANTIL
1900207802 | 10237610055 |  | 01/07/2019 |  |  | 2,7600 |  | ESPECULO NASAL ADULTO | ESPECULO NASAL ADULTO | CLINICA MEDICA | MATERIAL DE CONSUMO | ESPECULO NASAL DESCARTAVEL | UN | 59.231.530/0001-93 | KOLPLAST C I S.A. | 20 | 1978267072 | 78267072 | Material de consumo hospitalar | TNUMM | 01/07/2019 | 0000154230 | ESPECULO NASAL ADULTO
1900207837 | 10299800020 | 24 | 01/07/2019 |  |  | 0,4283 |  | LAMINA BISTURI DESC 24 | LAMINA BISTURI DESC 24 | CLINICA MEDICA | MATERIAL DE CONSUMO | LAMINA DE BISTURI | UN | 84.966.498/0001-31 | MAXICOR PRODUTOS MEDICOS LTDA | 20 | 1978267102 | 78267102 | Material de consumo hospitalar | TNUMM | 01/07/2019 | NAO POSSUI SIMPRO | NAO POSSUI SIMPRO
1900207845 | 10299800020 | 23 | 01/07/2019 |  |  | 0,4661 |  | LAMINA BISTURI DESC 23 | LAMINA BISTURI DESC 23 | CLINICA MEDICA | MATERIAL DE CONSUMO | LAMINA DE BISTURI | UN | 84.966.498/0001-31 | MAXICOR PRODUTOS MEDICOS LTDA | 20 | 1978267110 | 78267110 | Material de consumo hospitalar | TNUMM | 01/07/2019 | NAO POSSUI SIMPRO | NAO POSSUI SIMPRO
1900207853 | 10299800020 | 22 | 01/07/2019 |  |  | 0,4739 |  | LAMINA BISTURI DESC 22 | LAMINA BISTURI DESC 22 | CLINICA MEDICA | MATERIAL DE CONSUMO | LAMINA DE BISTURI | UN | 84.966.498/0001-31 | MAXICOR PRODUTOS MEDICOS LTDA | 20 | 1978267129 | 78267129 | Material de consumo hospitalar | TNUMM | 01/07/2019 | NAO POSSUI SIMPRO | NAO POSSUI SIMPRO
1900207861 | 10299800020 | 20 | 01/07/2019 |  |  | 0,4645 |  | LAMINA BISTURI DESC 20 | LAMINA BISTURI DESC 20 | CLINICA MEDICA | MATERIAL DE CONSUMO | LAMINA DE BISTURI | UN | 84.966.498/0001-31 | MAXICOR PRODUTOS MEDICOS LTDA | 20 | 1978267137 | 78267137 | Material de consumo hospitalar | TNUMM | 01/07/2019 | NAO POSSUI SIMPRO | NAO POSSUI SIMPRO
1900207870 | 10299800020 | 15 | 01/07/2019 |  |  | 0,4699 |  | LAMINA BISTURI DESC 15 | LAMINA BISTURI DESC 15 | CLINICA MEDICA | MATERIAL DE CONSUMO | LAMINA DE BISTURI | UN | 84.966.498/0001-31 | MAXICOR PRODUTOS MEDICOS LTDA | 20 | 1978267145 | 78267145 | Material de consumo hospitalar | TNUMM | 01/07/2019 | NAO POSSUI SIMPRO | NAO POSSUI SIMPRO
1900207888 | 10299800020 | 12 | 01/07/2019 |  |  | 0,3084 |  | LAMINA BISTURI DESC 12 | LAMINA BISTURI DESC 12 | CLINICA MEDICA | MATERIAL DE CONSUMO | LAMINA DE BISTURI | UN | 84.966.498/0001-31 | MAXICOR PRODUTOS MEDICOS LTDA | 20 | 1978267153 | 78267153 | Material de consumo hospitalar | TNUMM | 01/07/2019 | NAO POSSUI SIMPRO | NAO POSSUI SIMPRO
1900207896 | 10299800020 | 11 | 01/07/2019 |  |  | 0,4739 |  | LAMINA BISTURI DESC 11 | LAMINA BISTURI DESC 11 | CLINICA MEDICA | MATERIAL DE CONSUMO | LAMINA DE BISTURI | UN | 84.966.498/0001-31 | MAXICOR PRODUTOS MEDICOS LTDA | 20 | 1978267161 | 78267161 | Material de consumo hospitalar | TNUMM | 01/07/2019 | NAO POSSUI SIMPRO | NAO POSSUI SIMPRO
1900207934 | 10337850073 | DBAG600H | 01/07/2019 |  |  | 291,6000 |  | BOLSA DRENAGEM D BAG 600ML DBAG600H | BOLSA DRENAGEM D BAG 600ML DBAG600H | ORTOPEDIA E TRAUMATOLOGIA | MATERIAL DE CONSUMO | BOLSA COLETORA | UN | 29.992.682/0001-48 | ECOMED COMERCIO DE PRODUTOS MEDICOS LTDA | 20 | 1978267200 | 78267200 | Material de consumo hospitalar | TNUMM | 01/07/2019 | 0000033227 | BOLSA COLETORA "D"
1900208086 | 10342600032 |  | 01/07/2019 |  |  | 68,6000 | CONFORME ATA 103 DO CNA DEFINIDO VALOR PARA COBRANCA. | UMIDIFICADORES GIBECK HUMID VENT MINI GIBECK | UMIDIFICADORES GIBECK HUMID VENT MINI GIBECK | CLINICA MEDICA | MATERIAL DE CONSUMO | FILTRO BARREIRA BACTERIOLOGICO | UN | 00.142.916/0001-86 | COMERCIAL NACIONAL DE PRODUTOS HOSPITALARES LTDA | 0 | 1978267358 | 78267358 | Material de consumo hospitalar | TNUMM | 01/07/2019 | NAO POSSUI SIMPRO | NAO POSSUI SIMPRO
1900208094 | 10349000362 | 352/5855 | 01/07/2019 |  |  | 68,6000 | CONFORME ATA 103 DO CNA DEFINIDO VALOR PARA COBRANCA. | FILTRO UMIDIFICADOR HYDROBAC S BACTERIANO VIRAL ELETROSTATICO TRAQUEIA ADULTO 352/5855 | FILTRO UMIDIFICADOR HYDROBAC S BACTERIANO VIRAL ELETROSTATICO TRAQUEIA ADULTO 352/5855 | CLINICA MEDICA | MATERIAL DE CONSUMO | FILTRO BARREIRA BACTERIOLOGICO | UN | 01.645.409/0001-28 | AUTO SUTURE DO BRASIL LTDA | 0 | 1978267366 | 78267366 | Material de consumo hospitalar | TNUMM | 01/07/2019 | NAO POSSUI SIMPRO | NAO POSSUI SIMPRO
1900208132 | 10430310109 | 33445 | 01/07/2019 |  |  | 71,6280 |  | COBERTURA DE ESPUMA BIATAIN SILICONE LITE 10CM X 10CM - 33445 | COBERTURA DE ESPUMA BIATAIN SILICONE LITE 10CM X 10CM - 33445 | CLINICA MEDICA | MATERIAL DE CONSUMO | CURATIVO | UN | 02.794.555/0003-40 | COLOPLAST DO BRASIL LTDA | 20 | 1978267404 | 78267404 | Material de consumo hospitalar | TNUMM | 01/07/2019 | 0000254573 | CURATIVO ESPUMA C/SILICONE BIATAN LITE 10,0X10CM
1900208175 | 80020550062 | 6011 | 01/07/2019 |  |  | 37,0800 |  | SONDA ALIMENTACAO ENTERAL SILICONE 6000 PEDIATRICA 06FR 6011 | SONDA ALIMENTACAO ENTERAL SILICONE 6000 PEDIATRICA 06FR 6011 | CLINICA MEDICA | MATERIAL DE CONSUMO | SONDA ENTERAL | UN | 94.304.672/0001-34 | MEDICONE PROJETOS E SOLUCOES PARA A INDUSTRIA E A SAUDE LTDA | 20 | 1978267447 | 78267447 | Material de consumo hospitalar | TNUMM | 01/07/2019 | 0000256464 | SONDA ALIMENTACAO ENTERAL 06FR PED 60CM 6011 SILICONE
1900208213 | 80074780002 | 32 | 01/07/2019 |  |  | 221,8320 |  | MEMBRACEL RETANGULAR COM POROS CURATIVO 20X15CM 01-02MM 0032 | MEMBRACEL RETANGULAR COM POROS CURATIVO 20X15CM 01-02MM 0032 | DERMATOLOGIA | MATERIAL DE CONSUMO | CURATIVO | UN | 04.159.536/0001-05 | VUELO PHARMA LTDA | 20 | 1978267480 | 78267480 | Material de consumo hospitalar | TNUMM | 01/07/2019 | 0000161713 | MEMBRACEL MEMBRANA REGENERADORA POROSA 20X15CM C/POROS MEDIOS 1-2MM
1900208221 | 80102510527 | 1544011 | 01/07/2019 |  |  | 68,6000 | CONFORME ATA 103 DO CNA DEFINIDO VALOR PARA COBRANCA. | FILTRO RESPIRATORIO COM CATETER MOUNT INTERSURGICAL 1544011 | FILTRO RESPIRATORIO COM CATETER MOUNT INTERSURGICAL 1544011 | CLINICA MEDICA | MATERIAL DE CONSUMO | FILTRO BARREIRA BACTERIOLOGICO | UN | 04.718.143/0001-94 | VR MEDICAL IMPORTADORA E DISTRIBUIDORA DE PRODUTOS MEDICOS LTDA | 0 | 1978267498 | 78267498 | Material de consumo hospitalar | TNUMM | 01/07/2019 | 0000271941 | FILTRO CLEAR GUARD C/EXTENSAO
1900208876 | 80171530014 | 900.316 | 01/07/2019 |  |  | 378,0000 |  | CPAP NASAL INFANTIL INCA, CANULA 7.5FR E TAMANHO 00 74CI7 - 900.316 | CPAP NASAL INFANTIL INCA, CANULA 7.5FR E TAMANHO 00 74CI7 - 900.316 | CLINICA MEDICA | MATERIAL DE CONSUMO | ACESSORIO PARA CPAP/BIPAP | UN | 05.416.754/0001-40 | MAKE LINE COMERCIAL LTDA ME | 20 | 1978268338 | 78268338 | Material de consumo hospitalar | TNUMM | 01/07/2019 | 0000257946 | KIT CPAP NASAL INFANTIL CANULA 7.5FR TAM.01
1900208884 | 80171530014 | 900.318 | 01/07/2019 |  |  | 378,0000 |  | CPAP NASAL INFANTIL INCA, CANULA 10.5FR E TAMANHO 1 74CI10.5 - 900.318 | CPAP NASAL INFANTIL INCA, CANULA 10.5FR E TAMANHO 1 74CI10.5 - 900.318 | CLINICA MEDICA | MATERIAL DE CONSUMO | ACESSORIO PARA CPAP/BIPAP | UN | 05.416.754/0001-40 | MAKE LINE COMERCIAL LTDA ME | 20 | 1978268346 | 78268346 | Material de consumo hospitalar | TNUMM | 01/07/2019 | 0000257948 | KIT CPAP NASAL INFANTIL CANULA 10,5FR TAM.2
1900208892 | 80171530014 | 900.320 | 01/07/2019 |  |  | 378,0000 |  | CPAP NASAL INFANTIL INCA, CANULA 15FR E TAMANHO 3 74CI15 - 900.320 | CPAP NASAL INFANTIL INCA, CANULA 15FR E TAMANHO 3 74CI15 - 900.320 | CLINICA MEDICA | MATERIAL DE CONSUMO | ACESSORIO PARA CPAP/BIPAP | UN | 05.416.754/0001-40 | MAKE LINE COMERCIAL LTDA ME | 20 | 1978268354 | 78268354 | Material de consumo hospitalar | TNUMM | 01/07/2019 | 0000257950 | KIT CPAP NASAL INFANTIL CANULA 15FR TAM.4
1900208906 | 80171530014 | 900.319 | 01/07/2019 |  |  | 378,0000 |  | CPAP NASAL INFANTIL INCA, CANULA 12FR E TAMANHO 2 74CI12 - 900.319 | CPAP NASAL INFANTIL INCA, CANULA 12FR E TAMANHO 2 74CI12 - 900.319 | CLINICA MEDICA | MATERIAL DE CONSUMO | ACESSORIO PARA CPAP/BIPAP | UN | 05.416.754/0001-40 | MAKE LINE COMERCIAL LTDA ME | 20 | 1978268362 | 78268362 | Material de consumo hospitalar | TNUMM | 01/07/2019 | 0000257949 | KIT CPAP NASAL INFANTIL CANULA 12FR TAM.3
1900208914 | 80171530014 | 900.317 | 01/07/2019 |  |  | 517,1520 |  | CPAP NASAL INFANTIL INCA, CANULA 9FR E TAMANHO 0 74CI9 - 900.317 | CPAP NASAL INFANTIL INCA, CANULA 9FR E TAMANHO 0 74CI9 - 900.317 | CLINICA MEDICA | MATERIAL DE CONSUMO | ACESSORIO PARA CPAP/BIPAP | UN | 05.416.754/0001-40 | MAKE LINE COMERCIAL LTDA ME | 20 | 1978268370 | 78268370 | Material de consumo hospitalar | TNUMM | 01/07/2019 | 0000257947 | KIT CPAP NASAL INFANTIL CANULA 9FR TAM.1
1900208930 | 80251140030 | AI6031 | 01/07/2019 | 30/04/2023 | DESCONTINUADO | 4,5360 | DESCONTINUADO 13/12/21 | EXTENSAO FLEXIVEL 1/4POLX03M AI6031 | EXTENSAO FLEXIVEL 1/4POLX03M AI6031 | CLINICA MEDICA | MATERIAL DE CONSUMO | EXTENSOR | UN | 06.981.319/0001-21 | AMERICAN INSTRUMENTS EIRELI - EPP | 20 | 1978268397 | 78268397 | Material de consumo hospitalar | TNUMM | 01/07/2019 | 0000175227 | EXTENSAO ASPIRACAO 3MT
1900208957 | 80286000033 | 06FR | 01/07/2019 |  |  | 0,6360 |  | SONDA GASTRICA LEVINE 06FR | SONDA GASTRICA LEVINE 06FR | CLINICA MEDICA | MATERIAL DE CONSUMO | SONDA GASTRICA | UN | 06.143.681/0001-23 | BIOSANI INDUSTRIA E COMERCIO DE PRODUTOS MEDICOS E ODONTOLOGICOS LTDA | 20 | 1978268419 | 78268419 | Material de consumo hospitalar | TNUMM | 01/07/2019 | NAO POSSUI SIMPRO | NAO POSSUI SIMPRO
1900208965 | 80286000043 | 5.9.2010-09 | 01/07/2019 |  |  | 0,8640 |  | ADAPTADOR EQUIPO IRRIGACAO SISTEMA FECHADO 5.9.2010-09 | ADAPTADOR EQUIPO IRRIGACAO SISTEMA FECHADO 5.9.2010-09 | CLINICA MEDICA | MATERIAL DE CONSUMO | ADAPTADOR PARA SONDAS/EQUIPOS/SERINGAS | UN | 06.143.681/0001-23 | BIOSANI INDUSTRIA E COMERCIO DE PRODUTOS MEDICOS E ODONTOLOGICOS LTDA | 20 | 1978268427 | 78268427 | Material de consumo hospitalar | TNUMM | 01/07/2019 | NAO POSSUI SIMPRO | NAO POSSUI SIMPRO
1900208981 | 80421559001 | 50X50CM | 01/07/2019 |  |  | 0,4680 |  | CAMPO CIRURGICO MAXIPACK 50X50CM | CAMPO CIRURGICO MAXIPACK 50X50CM | CLINICA MEDICA | MATERIAL DE CONSUMO | CAMPO CIRURGICO | UN | 07.604.021/0001-65 | MAXIPACK -INDUSTRIA E COMERCIO DE PRODUTOS DESCARTAVEIS LTDA | 20 | 1978268443 | 78268443 | Material de consumo hospitalar | TNUMM | 01/07/2019 | NAO POSSUI SIMPRO | NAO POSSUI SIMPRO
1900208990 | 80523020004 | 420672/BR10208 | 01/07/2019 |  |  | 58,8000 |  | CURATIVO HIDROFIBRA AQUACEL EXTRA 10X10CM 420672/BR10208 | CURATIVO HIDROFIBRA AQUACEL EXTRA 10X10CM 420672/BR10208 | DERMATOLOGIA | MATERIAL DE CONSUMO | CURATIVO | UN | 09.603.161/0001-44 | BMD - COMERCIO DE PRODUTOS MEDICOS LTDA | 20 | 1978268451 | 78268451 | Material de consumo hospitalar | TNUMM | 01/07/2019 | 0000253521 | CURATIVO AQUACEL EXTRA HIDROFIBRA 10X10CM 10UNID
1900209007 | 80523020004 | 177902/1115892 | 01/07/2019 |  |  | 63,6000 |  | CURATIVO HIDROFIBRA AQUACEL 10X10CM 177902/1115892 | CURATIVO HIDROFIBRA AQUACEL 10X10CM 177902/1115892 | DERMATOLOGIA | MATERIAL DE CONSUMO | CURATIVO | UN | 09.603.161/0001-44 | BMD - COMERCIO DE PRODUTOS MEDICOS LTDA | 20 | 1978268460 | 78268460 | Material de consumo hospitalar | TNUMM | 01/07/2019 | 0000265772 | CURATIVO AQUACEL HIDROFIBRA 10X10CM 10UNID
1900209015 | 80523020010 | 187662 1197968 | 01/07/2019 |  |  | 469,8000 |  | CURATIVO FORMULA GEL CONTROLADA DUODERM CGF 20X20CM 187662 1197968 C/ 05UN | CURATIVO FORMULA GEL CONTROLADA DUODERM CGF 20X20CM 187662 1197968 C/ 05UN | DERMATOLOGIA | MATERIAL DE CONSUMO | CURATIVO | UN | 09.603.161/0001-44 | BMD - COMERCIO DE PRODUTOS MEDICOS LTDA | 20 | 1978268478 | 78268478 | Material de consumo hospitalar | TNUMM | 01/07/2019 | NAO POSSUI SIMPRO | NAO POSSUI SIMPRO
1900209023 | 80523020014 | 1197973 | 01/07/2019 |  |  | 20,4000 |  | CURATIVO HIDROCOLOIDE EXTRA FINO DUODERM 10X10CM 1197973 | CURATIVO HIDROCOLOIDE EXTRA FINO DUODERM 10X10CM 1197973 | CLINICA MEDICA | MATERIAL DE CONSUMO | CURATIVO | UN | 09.603.161/0001-44 | BMD - COMERCIO DE PRODUTOS MEDICOS LTDA | 20 | 1978268486 | 78268486 | Material de consumo hospitalar | TNUMM | 01/07/2019 | 0000265758 | CURATIVO DUODERM HIDROCOLOIDE EXTRA FINO 10X10CM 10UNID
1900209058 | 80622660007 | BCDM008 | 01/07/2019 |  |  | 4,3200 |  | CLIPE DE COLOSTOMIA MASTER WIN BCDM008 | CLIPE DE COLOSTOMIA MASTER WIN BCDM008 | CLINICA MEDICA | MATERIAL DE CONSUMO | ACESSORIO DE OSTOMIA | UN | 10.938.962/0001-40 | IMBRASUL IMPORTACAO E DISTRIBUICAO DE PRODUTOS HOSPITALARES LTDA. | 20 | 1978268516 | 78268516 | Material de consumo hospitalar | TNUMM | 01/07/2019 | NAO POSSUI SIMPRO | NAO POSSUI SIMPRO
1900209066 | 80622660007 | BCDM003 | 01/07/2019 |  |  | 12,9192 |  | BOLSA DE COLOSTOMIA MASTER WIN 4009 - BCDM003 | BOLSA DE COLOSTOMIA MASTER WIN 4009 - BCDM003 | CLINICA MEDICA | MATERIAL DE CONSUMO | ACESSORIO DE OSTOMIA | UN | 10.938.962/0001-40 | IMBRASUL IMPORTACAO E DISTRIBUICAO DE PRODUTOS HOSPITALARES LTDA. | 20 | 1978268524 | 78268524 | Material de consumo hospitalar | TNUMM | 01/07/2019 | NAO POSSUI SIMPRO | NAO POSSUI SIMPRO
1900209082 | 10170480017 | 383850002 | 01/07/2019 |  |  | 1,6320 |  | LUVA P/PROCEDIMENTO ESTERIL SANRO AMBI (PAR) TAMANHO G 383850002 | LUVA P/PROCEDIMENTO ESTERIL SANRO AMBI (PAR) TAMANHO G 383850002 | CLINICA MEDICA | MATERIAL DE CONSUMO | LUVA ESTERIL | PAR | 70.939.574/0001-05 | FABRICA DE ARTEFATOS DE LATEX SAO ROQUE LTDA | 20 | 1978268540 | 78268540 | Material de consumo hospitalar | TNUMM | 01/07/2019 | 0000008258 | LUVA P/PROCEDIMENTO ESTERIL SANRO AMBI (PAR) TAMANHO GRD
1900209139 | 10330660152 | 60ML | 01/07/2019 |  |  | 2,8200 |  | SERINGA DESC DESCARPACK II BICO CATETER 60ML | SERINGA DESC DESCARPACK II BICO CATETER 60ML | CLINICA MEDICA | MATERIAL DE CONSUMO | SERINGA | UN | 01.057.428/0001-33 | DESCARPACK DESCARTAVEIS DO BRASIL LTDA | 20 | 1978268605 | 78268605 | Material de consumo hospitalar | TNUMM | 01/07/2019 | NAO POSSUI SIMPRO | NAO POSSUI SIMPRO
1900209155 | 80523020046 | BR10407 | 01/07/2019 |  |  | 32,8800 |  | BOLSA OSTOMIA DRENAVEL RECORTAVEL TRANSPARENTE DURAHESIVE ESTEEM PLUS 19MM-64MM BR10407 | BOLSA OSTOMIA DRENAVEL RECORTAVEL TRANSPARENTE DURAHESIVE ESTEEM PLUS 19MM-64MM BR10407 | CIRURGIA GERAL | MATERIAL DE CONSUMO | BOLSA COLETORA | UN | 09.603.161/0001-44 | BMD - COMERCIO DE PRODUTOS MEDICOS LTDA | 20 | 1978268630 | 78268630 | Material de consumo hospitalar | TNUMM | 01/07/2019 | 0000274198 | BOLSA COLETORA ESTEEM PLUS DURAHESIVE DREN RECORT.TRANSP.19MM-64MM 10UNID BR10407
1900209163 | 10014160032 | 30104 | 01/07/2019 |  |  | 1,2012 |  | SONDA ASPIRACAO TRAQUEAL COM VALVULA EMBALAGEM P.G.C. 04FR 30104 | SONDA ASPIRACAO TRAQUEAL COM VALVULA EMBALAGEM P.G.C. 04FR 30104 | CLINICA MEDICA | MATERIAL DE CONSUMO | SONDA DE ASPIRACAO | UN | 43.512.870/0001-52 | CPL MEDICALS PRODUTOS MEDICOS LTDA | 20 | 1978268648 | 78268648 | Material de consumo hospitalar | TNUMM | 01/07/2019 | 0000043858 | SONDA ASPIRACAO C/VALVULA NR.04 EMB.P.G.C.
1900209570 | 10092410045 | SENSIFREE 8,0 | 01/07/2019 |  |  | 3,5160 |  | LUVA CIRURGICA ESTERIL SEM PO SENSIFREE 8,0 | LUVA CIRURGICA ESTERIL SEM PO SENSIFREE 8,0 | CLINICA MEDICA | MATERIAL DE CONSUMO | LUVA ESTERIL | PAR | 15.107.246/0001-34 | MUCAMBO S/A | 20 | 1978269105 | 78269105 | Material de consumo hospitalar | TNUMM | 01/07/2019 | 0000015126 | LUVA CIRURGICA NR.8,0 SPO ESTER.SENSIFREE PAR
1900212350 | 80146501868 | 7119570 | 01/07/2019 |  |  | 1,6440 |  | TIRA TESTE GLICOSE SANGUE FREESTYLE PRECISION PRO 7119570 C/ 100UN | TIRA TESTE GLICOSE SANGUE FREESTYLE PRECISION PRO 7119570 C/ 100UN | CLINICA MEDICA | MATERIAL DE CONSUMO | TIRA TESTE | UN | 56.998.701/0001-16 | ABBOTT LABORATORIOS DO BRASIL LTDA | 20 | 1978273137 | 78273137 | Material de consumo hospitalar | TNUMM | 01/07/2019 | 0000256579 | TIRAS P/TESTE GLICOSE FREESTYLE PRECISION PRO 100UNID
1900212415 | 10326850003 | 573 | 01/07/2019 |  |  | 0,8160 |  | SERINGA DESC RMDESC LUER SLIP 20ML 573 | SERINGA DESC RMDESC LUER SLIP 20ML 573 | CLINICA MEDICA | MATERIAL DE CONSUMO | SERINGA | UN | 72.568.587/0001-40 | MEDICOR PRODUTOS HOSPITALARES LTDA | 20 | 1978273196 | 78273196 | Material de consumo hospitalar | TNUMM | 01/07/2019 | 0000154812 | SERINGA 20ML LUER SLIP DESC.RMDESC
1900212423 | 10326850003 | 574 | 01/07/2019 |  |  | 0,2880 |  | SERINGA DESC RMDESC LUER SLIP 5,0ML 574 | SERINGA DESC RMDESC LUER SLIP 5,0ML 574 | CLINICA MEDICA | MATERIAL DE CONSUMO | SERINGA | UN | 72.568.587/0001-40 | MEDICOR PRODUTOS HOSPITALARES LTDA | 20 | 1978273200 | 78273200 | Material de consumo hospitalar | TNUMM | 01/07/2019 | 0000154808 | SERINGA 05ML LUER SLIP DESC.RMDESC
1900212431 | 10326850003 | 572 | 01/07/2019 |  |  | 0,5160 |  | SERINGA DESC RMDESC LUER SLIP 10ML 572 | SERINGA DESC RMDESC LUER SLIP 10ML 572 | CLINICA MEDICA | MATERIAL DE CONSUMO | SERINGA | UN | 72.568.587/0001-40 | MEDICOR PRODUTOS HOSPITALARES LTDA | 20 | 1978273218 | 78273218 | Material de consumo hospitalar | TNUMM | 01/07/2019 | 0000154810 | SERINGA 10ML LUER SLIP DESC.RMDESC
1900212440 | 10326850003 | 577 | 01/07/2019 |  |  | 0,2640 |  | SERINGA DESC RMDESC LUER SLIP 3,0ML 577 | SERINGA DESC RMDESC LUER SLIP 3,0ML 577 | CLINICA MEDICA | MATERIAL DE CONSUMO | SERINGA | UN | 72.568.587/0001-40 | MEDICOR PRODUTOS HOSPITALARES LTDA | 20 | 1978273226 | 78273226 | Material de consumo hospitalar | TNUMM | 01/07/2019 | 0000154806 | SERINGA 03ML LUER SLIP DESC.RMDESC
1900212679 | 80228990078 | 100/199/060 | 01/07/2019 |  |  | 18,0000 |  | SONDA ENDOTRAQUEAL COM BALAO SOFT SEAL PORTEX 6,0MM 100/199/060 | SONDA ENDOTRAQUEAL COM BALAO SOFT SEAL PORTEX 6,0MM 100/199/060 | CIRURGIA GERAL | MATERIAL DE CONSUMO | CANULA/TUBO ENDOTRAQUEAL | UN | 06.019.570/0001-00 | SMITHS MEDICAL DO BRASIL PRODUTOS HOSPITALARES LTDA | 20 | 1978273463 | 78273463 | Material de consumo hospitalar | TNUMM | 01/07/2019 | 0000049560 | SONDA ENDOTRAQUEAL PVC "RX" EST.C/BAL.SOFT SEAL B.PRESSAO/A.VOL.MURPHY 6,0MM SIMS-PORTEX
1900213551 | 10417460002 | 120X180CM | 01/07/2019 |  |  | 38,0268 |  | CAMPO DESCARTAVEL ESTERIL ESTERILI-MED 120X180CM | CAMPO DESCARTAVEL ESTERIL ESTERILI-MED 120X180CM | CIRURGIA GERAL | MATERIAL DE CONSUMO | CAMPO CIRURGICO | PC | 00.252.903/0001-60 | ESTERILI-MED INDUSTRIA E COMERCIO DE EQUIPAMENTOS MEDICOS HOSPITALARES LTDA - EPP | 20 | 1978276764 | 78276764 | Material de consumo hospitalar | TNUMM | 01/07/2019 | NAO POSSUI SIMPRO | NAO POSSUI SIMPRO
1900213560 | 80212349005 | AAR048-I | 01/07/2019 |  |  | 1,0200 |  | CATETER OXIGENIO NASAL OCULOS ESTERIL 1,30M AAR048-I | CATETER OXIGENIO NASAL OCULOS ESTERIL 1,30M AAR048-I | CLINICA MEDICA | MATERIAL DE CONSUMO | CATETER NASAL | UN | 05.216.859/0001-56 | BIOBASE INDUSTRIA E COMERCIO LTDA | 20 | 1978276772 | 78276772 | Material de consumo hospitalar | TNUMM | 01/07/2019 | 0000276211 | CATETER P/OXIGENIO TP.OCULOS 500UNID
1900213578 | 10379860178 | 100ML | 01/07/2019 |  |  | 0,6960 |  | COLETOR URINA 100ML MASCULINO INFANTIL ESTERIL 100UN | COLETOR URINA 100ML MASCULINO INFANTIL ESTERIL 100UN | CLINICA MEDICA | MATERIAL DE CONSUMO | COLETOR DE FLUIDOS | UN | 48.740.849/0001-28 | CRAL ARTIGOS PARA LABORATORIO LTDA | 20 | 1978276780 | 78276780 | Material de consumo hospitalar | TNUMM | 01/07/2019 | 0000259070 | COLETOR URINA INF.MASCULINO 100ML 100UNID
1900213586 | 80052020055 | 244030 | 01/07/2019 |  |  | 25,0019 |  | FIO SUTURA MAXSORB VIOLETA GASTRO 3-0 70CM MC25 244030 | FIO SUTURA MAXSORB VIOLETA GASTRO 3-0 70CM MC25 244030 | CIRURGIA GERAL | MATERIAL DE CONSUMO | FIOS E FITAS CIRURGICOS | UN | 03.812.429/0001-71 | POLYSUTURE INDUSTRIA E COMERCIO LTDA | 20 | 1978276799 | 78276799 | Material de consumo hospitalar | TNUMM | 01/07/2019 | 0000267448 | FIO MAXSORB VIOLETA GASTRO 3-0 70CM MC25
1900213608 | 80305560067 | 390143 | 01/07/2019 |  |  | 25,0440 |  | MAX POLIVIAS 4 REVERSIVEL LUERLOCK ELIMINADOR DE AR VALVULADO PLUS C 390143 | MAX POLIVIAS 4 REVERSIVEL LUERLOCK ELIMINADOR DE AR VALVULADO PLUS C 390143 | CLINICA MEDICA | MATERIAL DE CONSUMO | EXTENSOR | UN | 07.499.258/0001-23 | MP - COMERCIO DE MATERIAIS HOSPITALARES LTDA | 20 | 1978276810 | 78276810 | Material de consumo hospitalar | TNUMM | 01/07/2019 | 0000248580 | EXTENSOR P/CATETER MAX POLIVIAS 4 REVERSIVEL LUER LOCK C/ELIMINADOR AR VALVULADO PLUS-C
1900213616 | 80567510004 | U25.000 TP - 05 | 01/07/2019 |  |  | 300,0000 |  | TAUROLOCK - U25.000 TP - 05 | TAUROLOCK - U25.000 TP - 05 | CLINICA MEDICA | MATERIAL DE CONSUMO | ACESSORIO DE DIALISE | UN | 10.661.826/0001-55 | TAUROVITA COMERCIO E IMPORTACAO LTDA - EPP | 20 | 1978276829 | 78276829 | Material de consumo hospitalar | TNUMM | 01/07/2019 | 0000178127 | TAUROLOCK U25000(CYCLO TAUROLIDINA/CITRATO 4%/UROQUINASE 25000U/ML)1AMP 5ML TP.05
1900213624 | 80128000011 | 73 | 01/07/2019 |  |  | 1,6800 |  | SAPATILHA MALHA SIMPLES 73 | SAPATILHA MALHA SIMPLES 73 | CLINICA MEDICA | MATERIAL DE CONSUMO | ROUPARIA | UN | 72.819.980/0001-60 | M. SO MATERIAL HOSPITALAR LTDA | 20 | 1978276837 | 78276837 | Material de consumo hospitalar | TNUMM | 01/07/2019 | 0000272678 | SAPATILHA MALHA SIMPLES(PAR)
1900213659 | 80117580327 | 28G | 01/07/2019 |  |  | 0,5442 |  | LACENTA MEDISAFE SOLO 28GX1,55MM C/ 200UN | LACENTA MEDISAFE SOLO 28GX1,55MM C/ 200UN | CLINICA MEDICA | MATERIAL DE CONSUMO | LANCETA | UN | 04.967.408/0001-98 | EMERGO BRAZIL IMPORT IMPORTACAO E DISTRIBUICAO DE PRODUTOS MEDICOS HOSPITALARES LTDA | 20 | 1978276861 | 78276861 | Material de consumo hospitalar | TNUMM | 01/07/2019 | NAO POSSUI SIMPRO | NAO POSSUI SIMPRO
1900213667 | 80228990109 | 100/391/128 | 01/07/2019 |  |  | 115,7310 |  | CATETER EPIDURAL MINIPACK SYSTEM 01 PORTEX 18GA 100/391/128 | CATETER EPIDURAL MINIPACK SYSTEM 01 PORTEX 18GA 100/391/128 | CLINICA MEDICA | MATERIAL DE CONSUMO | CATETER EPIDURAL | UN | 06.019.570/0001-00 | SMITHS MEDICAL DO BRASIL PRODUTOS HOSPITALARES LTDA | 20 | 1978276870 | 78276870 | Material de consumo hospitalar | TNUMM | 01/07/2019 | 0000283678 | CATETER EPIDURAL 18GA MINIPACK SERINGA LOCKIT PLUS PORTEX
1900213675 | 80228990109 | 100/391/126 | 01/07/2019 |  |  | 115,7310 |  | CATETER EPIDURAL MINIPACK SYSTEM 01 PORTEX 16GA 100/391/126 | CATETER EPIDURAL MINIPACK SYSTEM 01 PORTEX 16GA 100/391/126 | CLINICA MEDICA | MATERIAL DE CONSUMO | CATETER EPIDURAL | UN | 06.019.570/0001-00 | SMITHS MEDICAL DO BRASIL PRODUTOS HOSPITALARES LTDA | 20 | 1978276888 | 78276888 | Material de consumo hospitalar | TNUMM | 01/07/2019 | 0000283677 | CATETER EPIDURAL 16GA MINIPACK SERINGA LOCKIT PLUS PORTEX
1900213683 | 80228990111 | 100/391/118 | 01/07/2019 |  |  | 98,4060 |  | CATETER EPIDURAL MINIPACK SYSTEM 01 18GA 100/391/118 | CATETER EPIDURAL MINIPACK SYSTEM 01 18GA 100/391/118 | CLINICA MEDICA | MATERIAL DE CONSUMO | CATETER EPIDURAL | UN | 06.019.570/0001-00 | SMITHS MEDICAL DO BRASIL PRODUTOS HOSPITALARES LTDA | 20 | 1978276896 | 78276896 | Material de consumo hospitalar | TNUMM | 01/07/2019 | 0000283676 | CATETER EPIDURAL 18GA MINIPACK SERINGA PORTEX
1900213691 | 80228990111 | 100/391/116 | 01/07/2019 |  |  | 98,4060 |  | CATETER EPIDURAL MINIPACK SYSTEM 01 16GA 100/391/116 | CATETER EPIDURAL MINIPACK SYSTEM 01 16GA 100/391/116 | CLINICA MEDICA | MATERIAL DE CONSUMO | CATETER EPIDURAL | UN | 06.019.570/0001-00 | SMITHS MEDICAL DO BRASIL PRODUTOS HOSPITALARES LTDA | 20 | 1978276900 | 78276900 | Material de consumo hospitalar | TNUMM | 01/07/2019 | 0000283675 | CATETER EPIDURAL 16GA MINIPACK SERINGA PORTEX
1900213721 | 80804050008 | 66000700 | 01/07/2019 |  |  | 99,4284 |  | ALLEVYN ADESIVO SACRUM CURATIVO HIDROCELULAR 17 X 17 CM 66000700 | ALLEVYN ADESIVO SACRUM CURATIVO HIDROCELULAR 17 X 17 CM 66000700 | CLINICA MEDICA+DERMATOLOGIA | MATERIAL DE CONSUMO | CURATIVO | UN | 13.656.820/0001-88 | SMITH & NEPHEW COMERCIO DE PRODUTOS MEDICOS LTDA. | 20 | 1978276934 | 78276934 | Material de consumo hospitalar | TNUMM | 01/07/2019 | 0000164610 | CURATIVO ALLEVYN ADESIVO SACRUM 17X17CM 10UNID
1900213748 | 10342600058 | 1058 | 01/07/2019 |  |  | 21,0720 |  | MASCARA NAO REINALACAO ABERTURA SEGURANCA PEDIATRICO 1058 | MASCARA NAO REINALACAO ABERTURA SEGURANCA PEDIATRICO 1058 | CLINICA MEDICA | MATERIAL DE CONSUMO | MASCARAS | UN | 00.142.916/0001-86 | COMERCIAL NACIONAL DE PRODUTOS HOSPITALARES LTDA | 20 | 1978276950 | 78276950 | Material de consumo hospitalar | TNUMM | 01/07/2019 | NAO POSSUI SIMPRO | NAO POSSUI SIMPRO
1900213756 | 10150470178 | P2712G | 01/07/2019 |  |  | 61,2000 |  | AGULHA SPINAL RAQUI PONTA DE LAPIS (PENCIL POINT)UNIEVER UNISIS DESC 27GX04 WHITACRE P2712G | AGULHA SPINAL RAQUI PONTA DE LAPIS (PENCIL POINT)UNIEVER UNISIS DESC 27GX04 WHITACRE P2712G | CLINICA MEDICA | MATERIAL DE CONSUMO | AGULHA DE ANESTESIA | UN | 61.418.042/0001-31 | CIRURGICA FERNANDES - COMERCIO DE MATERIAIS CIRURGICOS E HOSPITALARES - SOCIEDADE LIMITADA | 20 | 1978276969 | 78276969 | Material de consumo hospitalar | TNUMM | 01/07/2019 | 0000240253 | AGULHA P/RAQUI SPINAL PTA.LAP.C/GUIA 27GAX4MM 120MMX4 3/4" DESC.UNISIS
1900213764 | 10150470311 | 44.000.20.095 | 01/07/2019 |  | REATIVACAO | 36,6786 | SUSPENSA TEMPORARIAMENTE A COMERCIALIZACAO 06/07/21 | SONDA ENDOTRAQUEAL ARAMADA COM BALAO DAHLHAUSEN 9,5MM 44.000.20.095 | SONDA ENDOTRAQUEAL ARAMADA COM BALAO DAHLHAUSEN 9,5MM 44.000.20.095 | CIRURGIA GERAL | MATERIAL DE CONSUMO | CANULA/TUBO ENDOTRAQUEAL | UN | 61.418.042/0001-31 | CIRURGICA FERNANDES - COMERCIO DE MATERIAIS CIRURGICOS E HOSPITALARES - SOCIEDADE LIMITADA | 20 | 1978276977 | 78276977 | Material de consumo hospitalar | TNUMM | 01/07/2019 | 0000284825 | SONDA ENDOTRAQUEAL ARAMADA DAHLHAUSEN 09,5MM C/BALAO
1900213772 | 10150470311 | 44.000.20.090 | 01/07/2019 |  | REATIVACAO | 36,6786 | SUSPENSA TEMPORARIAMENTE A COMERCIALIZACAO 06/07/21 | SONDA ENDOTRAQUEAL ARAMADA COM BALAO DAHLHAUSEN 9,0MM 44.000.20.090 | SONDA ENDOTRAQUEAL ARAMADA COM BALAO DAHLHAUSEN 9,0MM 44.000.20.090 | CIRURGIA GERAL | MATERIAL DE CONSUMO | CANULA/TUBO ENDOTRAQUEAL | UN | 61.418.042/0001-31 | CIRURGICA FERNANDES - COMERCIO DE MATERIAIS CIRURGICOS E HOSPITALARES - SOCIEDADE LIMITADA | 20 | 1978276985 | 78276985 | Material de consumo hospitalar | TNUMM | 01/07/2019 | 0000175135 | SONDA ENDOTRAQUEAL ARAMADA DAHLHAUSEN 9MM C/BALAO
1900213780 | 10150470311 | 44.000.20.085 | 01/07/2019 |  | REATIVACAO | 36,6786 | SUSPENSA TEMPORARIAMENTE A COMERCIALIZACAO 06/07/21 | SONDA ENDOTRAQUEAL ARAMADA COM BALAO DAHLHAUSEN 8,5MM 44.000.20.085 | SONDA ENDOTRAQUEAL ARAMADA COM BALAO DAHLHAUSEN 8,5MM 44.000.20.085 | CIRURGIA GERAL | MATERIAL DE CONSUMO | CANULA/TUBO ENDOTRAQUEAL | UN | 61.418.042/0001-31 | CIRURGICA FERNANDES - COMERCIO DE MATERIAIS CIRURGICOS E HOSPITALARES - SOCIEDADE LIMITADA | 20 | 1978276993 | 78276993 | Material de consumo hospitalar | TNUMM | 01/07/2019 | 0000175134 | SONDA ENDOTRAQUEAL ARAMADA DAHLHAUSEN 8,5MM C/BALAO
1900213799 | 10150470311 | 44.000.20.080 | 01/07/2019 |  | REATIVACAO | 36,6786 | SUSPENSA TEMPORARIAMENTE A COMERCIALIZACAO 06/07/21 | SONDA ENDOTRAQUEAL ARAMADA COM BALAO DAHLHAUSEN 8,0MM 44.000.20.080 | SONDA ENDOTRAQUEAL ARAMADA COM BALAO DAHLHAUSEN 8,0MM 44.000.20.080 | CIRURGIA GERAL | MATERIAL DE CONSUMO | CANULA/TUBO ENDOTRAQUEAL | UN | 61.418.042/0001-31 | CIRURGICA FERNANDES - COMERCIO DE MATERIAIS CIRURGICOS E HOSPITALARES - SOCIEDADE LIMITADA | 20 | 1978277000 | 78277000 | Material de consumo hospitalar | TNUMM | 01/07/2019 | 0000175133 | SONDA ENDOTRAQUEAL ARAMADA DAHLHAUSEN 8MM C/BALAO
1900213802 | 10150470311 | 44.000.20.075 | 01/07/2019 |  | REATIVACAO | 36,6786 | SUSPENSA TEMPORARIAMENTE A COMERCIALIZACAO 06/07/21 | SONDA ENDOTRAQUEAL ARAMADA COM BALAO DAHLHAUSEN 7,5MM 44.000.20.075 | SONDA ENDOTRAQUEAL ARAMADA COM BALAO DAHLHAUSEN 7,5MM 44.000.20.075 | CIRURGIA GERAL | MATERIAL DE CONSUMO | CANULA/TUBO ENDOTRAQUEAL | UN | 61.418.042/0001-31 | CIRURGICA FERNANDES - COMERCIO DE MATERIAIS CIRURGICOS E HOSPITALARES - SOCIEDADE LIMITADA | 20 | 1978277019 | 78277019 | Material de consumo hospitalar | TNUMM | 01/07/2019 | 0000175132 | SONDA ENDOTRAQUEAL ARAMADA DAHLHAUSEN 7,5MM C/BALAO
1900213810 | 10150470311 | 44.000.20.070 | 01/07/2019 |  | REATIVACAO | 36,6786 | SUSPENSA TEMPORARIAMENTE A COMERCIALIZACAO 06/07/21 | SONDA ENDOTRAQUEAL ARAMADA COM BALAO DAHLHAUSEN 7,0MM 44.000.20.070 | SONDA ENDOTRAQUEAL ARAMADA COM BALAO DAHLHAUSEN 7,0MM 44.000.20.070 | CIRURGIA GERAL | MATERIAL DE CONSUMO | CANULA/TUBO ENDOTRAQUEAL | UN | 61.418.042/0001-31 | CIRURGICA FERNANDES - COMERCIO DE MATERIAIS CIRURGICOS E HOSPITALARES - SOCIEDADE LIMITADA | 20 | 1978277027 | 78277027 | Material de consumo hospitalar | TNUMM | 01/07/2019 | 0000175131 | SONDA ENDOTRAQUEAL ARAMADA DAHLHAUSEN 7MM C/BALAO
1900213829 | 10150470311 | 44.000.20.065 | 01/07/2019 |  | REATIVACAO | 36,6786 | SUSPENSA TEMPORARIAMENTE A COMERCIALIZACAO 06/07/21 | SONDA ENDOTRAQUEAL ARAMADA COM BALAO DAHLHAUSEN 6,5MM 44.000.20.065 | SONDA ENDOTRAQUEAL ARAMADA COM BALAO DAHLHAUSEN 6,5MM 44.000.20.065 | CIRURGIA GERAL | MATERIAL DE CONSUMO | CANULA/TUBO ENDOTRAQUEAL | UN | 61.418.042/0001-31 | CIRURGICA FERNANDES - COMERCIO DE MATERIAIS CIRURGICOS E HOSPITALARES - SOCIEDADE LIMITADA | 20 | 1978277035 | 78277035 | Material de consumo hospitalar | TNUMM | 01/07/2019 | 0000175130 | SONDA ENDOTRAQUEAL ARAMADA DAHLHAUSEN 6,5MM C/BALAO
1900213837 | 10150470311 | 44.000.20.055 | 01/07/2019 |  | REATIVACAO | 36,6786 | SUSPENSA TEMPORARIAMENTE A COMERCIALIZACAO 06/07/21 | SONDA ENDOTRAQUEAL ARAMADA COM BALAO DAHLHAUSEN 5,5MM 44.000.20.055 | SONDA ENDOTRAQUEAL ARAMADA COM BALAO DAHLHAUSEN 5,5MM 44.000.20.055 | CIRURGIA GERAL | MATERIAL DE CONSUMO | CANULA/TUBO ENDOTRAQUEAL | UN | 61.418.042/0001-31 | CIRURGICA FERNANDES - COMERCIO DE MATERIAIS CIRURGICOS E HOSPITALARES - SOCIEDADE LIMITADA | 20 | 1978277043 | 78277043 | Material de consumo hospitalar | TNUMM | 01/07/2019 | 0000175128 | SONDA ENDOTRAQUEAL ARAMADA DAHLHAUSEN 5,5MM C/BALAO
1900213845 | 10150470311 | 44.000.20.050 | 01/07/2019 |  | REATIVACAO | 36,6786 | SUSPENSA TEMPORARIAMENTE A COMERCIALIZACAO 06/07/21 | SONDA ENDOTRAQUEAL ARAMADA COM BALAO DAHLHAUSEN 5,0MM 44.000.20.050 | SONDA ENDOTRAQUEAL ARAMADA COM BALAO DAHLHAUSEN 5,0MM 44.000.20.050 | CIRURGIA GERAL | MATERIAL DE CONSUMO | CANULA/TUBO ENDOTRAQUEAL | UN | 61.418.042/0001-31 | CIRURGICA FERNANDES - COMERCIO DE MATERIAIS CIRURGICOS E HOSPITALARES - SOCIEDADE LIMITADA | 20 | 1978277051 | 78277051 | Material de consumo hospitalar | TNUMM | 01/07/2019 | 0000175127 | SONDA ENDOTRAQUEAL ARAMADA DAHLHAUSEN 5MM C/BALAO
1900213853 | 10150470311 | 44.000.20.045 | 01/07/2019 |  | REATIVACAO | 36,6786 | SUSPENSA TEMPORARIAMENTE A COMERCIALIZACAO 06/07/21 | SONDA ENDOTRAQUEAL ARAMADA COM BALAO DAHLHAUSEN 4,5MM 44.000.20.045 | SONDA ENDOTRAQUEAL ARAMADA COM BALAO DAHLHAUSEN 4,5MM 44.000.20.045 | CIRURGIA GERAL | MATERIAL DE CONSUMO | CANULA/TUBO ENDOTRAQUEAL | UN | 61.418.042/0001-31 | CIRURGICA FERNANDES - COMERCIO DE MATERIAIS CIRURGICOS E HOSPITALARES - SOCIEDADE LIMITADA | 20 | 1978277060 | 78277060 | Material de consumo hospitalar | TNUMM | 01/07/2019 | 0000175126 | SONDA ENDOTRAQUEAL ARAMADA DAHLHAUSEN 4,5MM C/BALAO
1900213861 | 10150470311 | 44.000.20.035 | 01/07/2019 |  | REATIVACAO | 36,6786 | SUSPENSA TEMPORARIAMENTE A COMERCIALIZACAO 06/07/21 | SONDA ENDOTRAQUEAL ARAMADA COM BALAO DAHLHAUSEN 3,5MM 44.000.20.035 | SONDA ENDOTRAQUEAL ARAMADA COM BALAO DAHLHAUSEN 3,5MM 44.000.20.035 | CIRURGIA GERAL | MATERIAL DE CONSUMO | CANULA/TUBO ENDOTRAQUEAL | UN | 61.418.042/0001-31 | CIRURGICA FERNANDES - COMERCIO DE MATERIAIS CIRURGICOS E HOSPITALARES - SOCIEDADE LIMITADA | 20 | 1978277078 | 78277078 | Material de consumo hospitalar | TNUMM | 01/07/2019 | 0000284823 | SONDA ENDOTRAQUEAL ARAMADA DAHLHAUSEN 03,5MM C/BALAO
1900213870 | 10150470312 | 44.000.11.050 | 01/07/2019 |  | REATIVACAO | 6,6420 | SUSPENSA TEMPORARIAMENTE A COMERCIALIZACAO 06/07/21 | SONDA ENDOTRAQUEAL SEM BALAO DAHLHAUSEN 5,0MM 44.000.11.050 | SONDA ENDOTRAQUEAL SEM BALAO DAHLHAUSEN 5,0MM 44.000.11.050 | CIRURGIA GERAL | MATERIAL DE CONSUMO | CANULA/TUBO ENDOTRAQUEAL | UN | 61.418.042/0001-31 | CIRURGICA FERNANDES - COMERCIO DE MATERIAIS CIRURGICOS E HOSPITALARES - SOCIEDADE LIMITADA | 20 | 1978277086 | 78277086 | Material de consumo hospitalar | TNUMM | 01/07/2019 | 0000175119 | SONDA ENDOTRAQUEAL DAHLHAUSEN 5MM S/BALAO
1900213888 | 10216359002 |  | 01/07/2019 |  |  | 9,3840 |  | EXTENSOR OXIGENIO 6,0M OXIZAMM CC 5,6MM LATEX | EXTENSOR OXIGENIO 6,0M OXIZAMM CC 5,6MM LATEX | CLINICA MEDICA | MATERIAL DE CONSUMO | ACESSORIO DE VENTILACAO | UN | 30.450.803/0001-09 | ZAMMI INSTRUMENTAL EIRELI | 20 | 1978277094 | 78277094 | Material de consumo hospitalar | TNUMM | 01/07/2019 | 0000060611 | EXTENSAO P/C/C 6,0MTS
1900213896 | 10216359002 |  | 01/07/2019 |  |  | 6,4800 |  | EXTENSOR OXIGENIO 3,0M OXIZAMM CC 5,6MM LATEX | EXTENSOR OXIGENIO 3,0M OXIZAMM CC 5,6MM LATEX | CLINICA MEDICA | MATERIAL DE CONSUMO | ACESSORIO DE VENTILACAO | UN | 30.450.803/0001-09 | ZAMMI INSTRUMENTAL EIRELI | 20 | 1978277108 | 78277108 | Material de consumo hospitalar | TNUMM | 01/07/2019 | 0000060609 | EXTENSAO P/C/C 3,0MTS
1900213900 | 10216359002 |  | 01/07/2019 |  |  | 3,9600 |  | EXTENSOR OXIGENIO 2,0M OXIZAMM CC 5,6MM LATEX | EXTENSOR OXIGENIO 2,0M OXIZAMM CC 5,6MM LATEX | CLINICA MEDICA | MATERIAL DE CONSUMO | ACESSORIO DE VENTILACAO | UN | 30.450.803/0001-09 | ZAMMI INSTRUMENTAL EIRELI | 20 | 1978277116 | 78277116 | Material de consumo hospitalar | TNUMM | 01/07/2019 | 0000060608 | EXTENSAO P/C/C 2,0MTS
1900213918 | 10344080008 | K-109 B FR 10 | 01/07/2019 |  |  | 42,4080 |  | SONDA ALIMENTACAO ENTERAL 10FR ADULTO K-109 B FR 10 | SONDA ALIMENTACAO ENTERAL 10FR ADULTO K-109 B FR 10 | CLINICA MEDICA | MATERIAL DE CONSUMO | SONDA ENTERAL | UN | 01.554.389/0001-80 | RIBRAL LTDA | 20 | 1978277124 | 78277124 | Material de consumo hospitalar | TNUMM | 01/07/2019 | NAO POSSUI SIMPRO | NAO POSSUI SIMPRO
1900213985 | 80041500014 | 2000ML | 01/07/2019 |  |  | 3,7800 |  | COLETORA DE URINA ESTERIL STARMED - 2000 ML | COLETORA DE URINA ESTERIL STARMED - 2000 ML | CLINICA MEDICA | MATERIAL DE CONSUMO | BOLSA COLETORA | UN | 02.223.342/0001-04 | STARMED ARTIGOS MEDICOS E HOSPITALARES LTDA | 20 | 1978277191 | 78277191 | Material de consumo hospitalar | TNUMM | 01/07/2019 | NAO POSSUI SIMPRO | NAO POSSUI SIMPRO
1900213993 | 80052020034 | CS15020E | 01/07/2019 |  |  | 6,5614 |  | FIO SUTUTRA PLAIN GUT 2-0 150CM FIGURADO SEM AGULHA CS15020E | FIO SUTUTRA PLAIN GUT 2-0 150CM FIGURADO SEM AGULHA CS15020E | CIRURGIA GERAL | MATERIAL DE CONSUMO | FIOS E FITAS CIRURGICOS | UN | 03.812.429/0001-71 | POLYSUTURE INDUSTRIA E COMERCIO LTDA | 20 | 1978277205 | 78277205 | Material de consumo hospitalar | TNUMM | 01/07/2019 | 0000267576 | FIO PLAIN GUT 2-0 1,5CM FIG.S/AG.
1900214000 | 80052020036 | CC29210 | 01/07/2019 |  |  | 6,0900 |  | FIO SUTURA CHROMIC GUT GINECOLOGIA E OBSTETRICIA 0-0 90CM MCR50 COM AGULHA CC29210 | FIO SUTURA CHROMIC GUT GINECOLOGIA E OBSTETRICIA 0-0 90CM MCR50 COM AGULHA CC29210 | CIRURGIA GERAL | MATERIAL DE CONSUMO | FIOS E FITAS CIRURGICOS | UN | 03.812.429/0001-71 | POLYSUTURE INDUSTRIA E COMERCIO LTDA | 20 | 1978277213 | 78277213 | Material de consumo hospitalar | TNUMM | 01/07/2019 | 0000267475 | FIO CHROMIC GUT GIN./OBST.0 90CM MCR50 C/AG.
1900214035 | 80052020066 | PP48602 | 01/07/2019 |  |  | 23,8484 |  | FIO SUTURA SURGIPRO II GINECOLOGIA E OBSTETRICIA 2-0 CTR75 3X50CM COM AGULHA PP48602 | FIO SUTURA SURGIPRO II GINECOLOGIA E OBSTETRICIA 2-0 CTR75 3X50CM COM AGULHA PP48602 | GINECOLOGIA E OBSTETRICIA | MATERIAL DE CONSUMO | FIOS E FITAS CIRURGICOS | UN | 03.812.429/0001-71 | POLYSUTURE INDUSTRIA E COMERCIO LTDA | 20 | 1978277248 | 78277248 | Material de consumo hospitalar | TNUMM | 01/07/2019 | 0000267079 | FIO SURGIPRO II GIN./OBST. 2CTR75 3X50CM C/AG.
1900214043 | 80052020066 | PP84610 | 01/07/2019 |  |  | 7,3579 |  | FIO SUTURA SURGIPRO II GINECOLOGIA E OBSTETRICIA 0-0 75CM MCR25 COM AGULHA PP84610 | FIO SUTURA SURGIPRO II GINECOLOGIA E OBSTETRICIA 0-0 75CM MCR25 COM AGULHA PP84610 | GINECOLOGIA E OBSTETRICIA | MATERIAL DE CONSUMO | FIOS E FITAS CIRURGICOS | UN | 03.812.429/0001-71 | POLYSUTURE INDUSTRIA E COMERCIO LTDA | 20 | 1978277256 | 78277256 | Material de consumo hospitalar | TNUMM | 01/07/2019 | 0000267070 | FIO SURGIPRO II GIN./OBST. 0 75CM MCR25 C/AG.
1900214060 | 80117580298 | 287400 | 01/07/2019 | 30/06/2023 | REGISTRO CANCELADO ANVISA | 479,6820 | REGISTRO CANCELADO ANVISA 27/09/21 | CURATIVO 20X20CM MEPILEX AG 287400 | CURATIVO 20X20CM MEPILEX AG 287400 | CLINICA MEDICA | MATERIAL DE CONSUMO | CURATIVO | UN | 04.967.408/0001-98 | EMERGO BRAZIL IMPORT IMPORTACAO E DISTRIBUICAO DE PRODUTOS MEDICOS HOSPITALARES LTDA | 20 | 1978277272 | 78277272 | Material de consumo hospitalar | TNUMM | 01/07/2019 | 0000258785 | CURATIVO ANTIMICROB.ESPUMA POLIURETANO C/SILICONE MEPILEX AG 20X20CM
1900214078 | 80117580298 | 287300 | 01/07/2019 | 30/06/2023 | REGISTRO CANCELADO ANVISA | 299,8800 | REGISTRO CANCELADO ANVISA 27/09/21 | CURATIVO 15X15CM MEPILEX AG 287300 | CURATIVO 15X15CM MEPILEX AG 287300 | CLINICA MEDICA | MATERIAL DE CONSUMO | CURATIVO | UN | 04.967.408/0001-98 | EMERGO BRAZIL IMPORT IMPORTACAO E DISTRIBUICAO DE PRODUTOS MEDICOS HOSPITALARES LTDA | 20 | 1978277280 | 78277280 | Material de consumo hospitalar | TNUMM | 01/07/2019 | 0000258784 | CURATIVO ANTIMICROB.ESPUMA POLIURETANO C/SILICONE MEPILEX AG 15X15CM
1900214086 | 80117580298 | 287200 | 01/07/2019 | 30/06/2023 | REGISTRO CANCELADO ANVISA | 348,6096 | REGISTRO CANCELADO ANVISA 27/09/21 | CURATIVO 10X20CM MEPILEX ALGINATO 287200 | CURATIVO 10X20CM MEPILEX ALGINATO 287200 | CLINICA MEDICA | MATERIAL DE CONSUMO | CURATIVO | UN | 04.967.408/0001-98 | EMERGO BRAZIL IMPORT IMPORTACAO E DISTRIBUICAO DE PRODUTOS MEDICOS HOSPITALARES LTDA | 20 | 1978277299 | 78277299 | Material de consumo hospitalar | TNUMM | 01/07/2019 | 0000258783 | CURATIVO ANTIMICROB.ESPUMA POLIURETANO C/SILICONE MEPILEX AG 10X20CM
1900214094 | 80117580298 | 287100 | 01/07/2019 | 30/06/2023 | REGISTRO CANCELADO ANVISA | 143,8800 | REGISTRO CANCELADO ANVISA 27/09/21 | CURATIVO 10X10CM MEPILEX AGINATO 287100 | CURATIVO 10X10CM MEPILEX AGINATO 287100 | CLINICA MEDICA | MATERIAL DE CONSUMO | CURATIVO | UN | 04.967.408/0001-98 | EMERGO BRAZIL IMPORT IMPORTACAO E DISTRIBUICAO DE PRODUTOS MEDICOS HOSPITALARES LTDA | 20 | 1978277302 | 78277302 | Material de consumo hospitalar | TNUMM | 01/07/2019 | 0000258782 | CURATIVO ANTIMICROB.ESPUMA POLIURETANO C/SILICONE MEPILEX AG 10X10CM
1900214108 | 80117580345 | 294299 | 01/07/2019 | 30/06/2023 | REGISTRO CANCELADO ANVISA | 166,9200 | REGISTRO CANCELADO ANVISA 27/09/21 | CURATIVO MEPILEX 10X20 CM 294299 | CURATIVO MEPILEX 10X20 CM 294299 | CLINICA MEDICA | MATERIAL DE CONSUMO | CURATIVO | UN | 04.967.408/0001-98 | EMERGO BRAZIL IMPORT IMPORTACAO E DISTRIBUICAO DE PRODUTOS MEDICOS HOSPITALARES LTDA | 20 | 1978277310 | 78277310 | Material de consumo hospitalar | TNUMM | 01/07/2019 | NAO POSSUI SIMPRO | NAO POSSUI SIMPRO
1900214116 | 80117580345 | 284390 | 01/07/2019 | 30/06/2023 | REGISTRO CANCELADO ANVISA | 150,0000 | REGISTRO CANCELADO ANVISA 27/09/21 | CURATIVO MEPILEX LITE 15X15 CM 284390 | CURATIVO MEPILEX LITE 15X15 CM 284390 | CLINICA MEDICA | MATERIAL DE CONSUMO | CURATIVO | UN | 04.967.408/0001-98 | EMERGO BRAZIL IMPORT IMPORTACAO E DISTRIBUICAO DE PRODUTOS MEDICOS HOSPITALARES LTDA | 20 | 1978277329 | 78277329 | Material de consumo hospitalar | TNUMM | 01/07/2019 | 0000258760 | CURATIVO ESPUMA FINA POLIURETANO C/CAMADA SILICONE MEPILEX LITE 15X15CM
1900214124 | 80117580345 | 294399 | 01/07/2019 | 30/04/2023 | REGISTRO CANCELADO ANVISA | 150,0000 | REGISTRO CANCELADO ANVISA 13/12/21 | CURATIVO MEPILEX 15X15 CM 294399 | CURATIVO MEPILEX 15X15 CM 294399 | CLINICA MEDICA | MATERIAL DE CONSUMO | CURATIVO | UN | 04.967.408/0001-98 | EMERGO BRAZIL IMPORT IMPORTACAO E DISTRIBUICAO DE PRODUTOS MEDICOS HOSPITALARES LTDA | 20 | 1978277337 | 78277337 | Material de consumo hospitalar | TNUMM | 01/07/2019 | 0000258764 | CURATIVO ESPUMA POLIURETANO C/CAMADA SILICONE MEPILEX 15X15CM
1900214132 | 80117580345 | 288100 | 01/07/2019 | 30/06/2023 | REGISTRO CANCELADO ANVISA | 167,5800 | REGISTRO CANCELADO ANVISA 27/09/21 | CURATIVO MEPILEX HEEL 13X20CM 288100 | CURATIVO MEPILEX HEEL 13X20CM 288100 | CLINICA MEDICA | MATERIAL DE CONSUMO | CURATIVO | UN | 04.967.408/0001-98 | EMERGO BRAZIL IMPORT IMPORTACAO E DISTRIBUICAO DE PRODUTOS MEDICOS HOSPITALARES LTDA | 20 | 1978277345 | 78277345 | Material de consumo hospitalar | TNUMM | 01/07/2019 | 0000258766 | CURATIVO ESPUMA POLIURETANO C/SILICONE CALCANEO MEPILEX HEEL 13X20CM
1900214140 | 80117580345 | 294499 | 01/07/2019 | 30/06/2023 | REGISTRO CANCELADO ANVISA | 86,0328 | REGISTRO CANCELADO ANVISA 27/09/21 | CURATIVO MEPILEX 20X20 CM 294499 | CURATIVO MEPILEX 20X20 CM 294499 | CLINICA MEDICA | MATERIAL DE CONSUMO | CURATIVO | UN | 04.967.408/0001-98 | EMERGO BRAZIL IMPORT IMPORTACAO E DISTRIBUICAO DE PRODUTOS MEDICOS HOSPITALARES LTDA | 20 | 1978277353 | 78277353 | Material de consumo hospitalar | TNUMM | 01/07/2019 | 0000258763 | CURATIVO ESPUMA POLIURETANO C/CAMADA SILICONE MEPILEX 10X20CM
1900214159 | 80117580345 | 284190 | 01/07/2019 | 30/06/2023 | REGISTRO CANCELADO ANVISA | 77,2800 | REGISTRO CANCELADO ANVISA 27/09/21 | CURATIVO MEPILEX LITE 10X10 CM 284190 | CURATIVO MEPILEX LITE 10X10 CM 284190 | CLINICA MEDICA | MATERIAL DE CONSUMO | CURATIVO | UN | 04.967.408/0001-98 | EMERGO BRAZIL IMPORT IMPORTACAO E DISTRIBUICAO DE PRODUTOS MEDICOS HOSPITALARES LTDA | 20 | 1978277361 | 78277361 | Material de consumo hospitalar | TNUMM | 01/07/2019 | 0000258759 | CURATIVO ESPUMA FINA POLIURETANO C/CAMADA SILICONE MEPILEX LITE 10X10CM
1900214167 | 80117580345 | 294199 | 01/07/2019 | 30/06/2023 | REGISTRO CANCELADO ANVISA | 53,8800 | REGISTRO CANCELADO ANVISA 27/09/21 | CURATIVO MEPILEX 10X10 CM 294199 | CURATIVO MEPILEX 10X10 CM 294199 | CLINICA MEDICA | MATERIAL DE CONSUMO | CURATIVO | UN | 04.967.408/0001-98 | EMERGO BRAZIL IMPORT IMPORTACAO E DISTRIBUICAO DE PRODUTOS MEDICOS HOSPITALARES LTDA | 20 | 1978277370 | 78277370 | Material de consumo hospitalar | TNUMM | 01/07/2019 | 0000258762 | CURATIVO ESPUMA POLIURETANO C/CAMADA SILICONE MEPILEX 10X10CM
1900214175 | 80117580345 | 284090 | 01/07/2019 | 30/06/2023 | REGISTRO CANCELADO ANVISA | 50,4528 | REGISTRO CANCELADO ANVISA 27/09/21 | CURATIVO MEPILEX LITE 6X8,5 CM 284090 | CURATIVO MEPILEX LITE 6X8,5 CM 284090 | CLINICA MEDICA | MATERIAL DE CONSUMO | CURATIVO | UN | 04.967.408/0001-98 | EMERGO BRAZIL IMPORT IMPORTACAO E DISTRIBUICAO DE PRODUTOS MEDICOS HOSPITALARES LTDA | 20 | 1978277388 | 78277388 | Material de consumo hospitalar | TNUMM | 01/07/2019 | 0000258758 | CURATIVO ESPUMA FINA POLIURETANO C/CAMADA SILICONE MEPILEX LITE 06X8,5CM
1900214183 | 80117580351 | 295200 | 01/07/2019 | 30/06/2023 | REGISTRO CANCELADO ANVISA | 47,8800 | REGISTRO CANCELADO ANVISA 27/09/21 | CURATIVO 7,5X7,5CM MEPILEX BORDER 295200 | CURATIVO 7,5X7,5CM MEPILEX BORDER 295200 | CLINICA MEDICA | MATERIAL DE CONSUMO | CURATIVO | UN | 04.967.408/0001-98 | EMERGO BRAZIL IMPORT IMPORTACAO E DISTRIBUICAO DE PRODUTOS MEDICOS HOSPITALARES LTDA | 20 | 1978277396 | 78277396 | Material de consumo hospitalar | TNUMM | 01/07/2019 | 0000258769 | CURATIVO ESPUMA MULTICAMADAS C/SILICONE MEPILEX BORDER 07,5X07,5CM
1900214191 | 80117580351 | 295400 | 01/07/2019 | 30/04/2023 | REGISTRO CANCELADO ANVISA | 124,0920 | REGISTRO CANCELADO ANVISA 13/12/21 | CURATIVO 15X15CM MEPILEX BORDER 295400 | CURATIVO 15X15CM MEPILEX BORDER 295400 | CLINICA MEDICA | MATERIAL DE CONSUMO | CURATIVO | UN | 04.967.408/0001-98 | EMERGO BRAZIL IMPORT IMPORTACAO E DISTRIBUICAO DE PRODUTOS MEDICOS HOSPITALARES LTDA | 20 | 1978277400 | 78277400 | Material de consumo hospitalar | TNUMM | 01/07/2019 | 0000258771 | CURATIVO ESPUMA MULTICAMADAS C/SILICONE MEPILEX BORDER 15X15CM
1900214205 | 80117580351 | 295300 | 01/07/2019 | 30/06/2023 | REGISTRO CANCELADO ANVISA | 62,7600 | REGISTRO CANCELADO ANVISA 27/09/21 | CURATIVO 10X10CM MEPILEX BORDER 295300 | CURATIVO 10X10CM MEPILEX BORDER 295300 | CLINICA MEDICA | MATERIAL DE CONSUMO | CURATIVO | UN | 04.967.408/0001-98 | EMERGO BRAZIL IMPORT IMPORTACAO E DISTRIBUICAO DE PRODUTOS MEDICOS HOSPITALARES LTDA | 20 | 1978277418 | 78277418 | Material de consumo hospitalar | TNUMM | 01/07/2019 | 0000258770 | CURATIVO ESPUMA MULTICAMADAS C/SILICONE MEPILEX BORDER 10X10CM
1900214213 | 80117580364 | 382490 | 01/07/2019 | 30/06/2023 | REGISTRO CANCELADO ANVISA | 772,9218 | REGISTRO CANCELADO ANVISA 27/09/21 | CURATIVO MEPILEX BORDER SACRUM AG 23X23CM 382490 | CURATIVO MEPILEX BORDER SACRUM AG 23X23CM 382490 | CLINICA MEDICA | MATERIAL DE CONSUMO | CURATIVO | UN | 04.967.408/0001-98 | EMERGO BRAZIL IMPORT IMPORTACAO E DISTRIBUICAO DE PRODUTOS MEDICOS HOSPITALARES LTDA | 20 | 1978277426 | 78277426 | Material de consumo hospitalar | TNUMM | 01/07/2019 | 0000169601 | CURATIVO ANTIMICROB.ESPUMA MULTICAMADAS C/SILICONE MEPILEX BORDER SACRUM AG 23X23CM
1900214221 | 80117580364 | 382090 | 01/07/2019 | 30/06/2023 | REGISTRO CANCELADO ANVISA | 505,3734 | REGISTRO CANCELADO ANVISA 27/09/21 | CURATIVO MEPILEX BORDER AG 15X20CM 395690 | CURATIVO MEPILEX BORDER AG 15X20CM 395690 | CLINICA MEDICA | MATERIAL DE CONSUMO | CURATIVO | UN | 04.967.408/0001-98 | EMERGO BRAZIL IMPORT IMPORTACAO E DISTRIBUICAO DE PRODUTOS MEDICOS HOSPITALARES LTDA | 20 | 1978277434 | 78277434 | Material de consumo hospitalar | TNUMM | 01/07/2019 | 0000169599 | CURATIVO ANTIMICROB.ESPUMA MULTICAMADAS C/SILICONE MEPILEX BORDER SACRUM AG 18X18CM
1900214230 | 80117580364 | 395690 | 01/07/2019 | 30/06/2023 | REGISTRO CANCELADO ANVISA | 360,2340 | REGISTRO CANCELADO ANVISA 27/09/21 | CURATIVO MEPILEX BORDER AG 15X20CM 395690 | CURATIVO MEPILEX BORDER AG 15X20CM 395690 | CLINICA MEDICA | MATERIAL DE CONSUMO | CURATIVO | UN | 04.967.408/0001-98 | EMERGO BRAZIL IMPORT IMPORTACAO E DISTRIBUICAO DE PRODUTOS MEDICOS HOSPITALARES LTDA | 20 | 1978277442 | 78277442 | Material de consumo hospitalar | TNUMM | 01/07/2019 | 0000169604 | CURATIVO ANTIMICROB.ESPUMA MULTICAMADAS C/SILICONE MEPILEX BORDER AG 15X20CM
1900214248 | 80117580364 | 395990 | 01/07/2019 | 30/06/2023 | REGISTRO CANCELADO ANVISA | 559,1628 | REGISTRO CANCELADO ANVISA 27/09/21 | CURATIVO MEPILEX BORDER AG 10X30CM 395990 | CURATIVO MEPILEX BORDER AG 10X30CM 395990 | CLINICA MEDICA | MATERIAL DE CONSUMO | CURATIVO | UN | 04.967.408/0001-98 | EMERGO BRAZIL IMPORT IMPORTACAO E DISTRIBUICAO DE PRODUTOS MEDICOS HOSPITALARES LTDA | 20 | 1978277450 | 78277450 | Material de consumo hospitalar | TNUMM | 01/07/2019 | 0000169607 | CURATIVO ANTIMICROB.ESPUMA MULTICAMADAS C/SILICONE MEPILEX BORDER AG POST-OP 10X30CM
1900214264 | 80117580367 | 292005 | 01/07/2019 | 30/04/2023 | REGISTRO CANCELADO ANVISA | 395,6400 | REGISTRO CANCELADO ANVISA 27/09/21 | CURATIVO 20X30CM MEPITEL 292005 | CURATIVO 20X30CM MEPITEL 292005 | CLINICA MEDICA | MATERIAL DE CONSUMO | CURATIVO | UN | 04.967.408/0001-98 | EMERGO BRAZIL IMPORT IMPORTACAO E DISTRIBUICAO DE PRODUTOS MEDICOS HOSPITALARES LTDA | 20 | 1978277477 | 78277477 | Material de consumo hospitalar | TNUMM | 01/07/2019 | 0000258798 | CURATIVO TELA POLIAMIDA C/CAMADA SILICONE MEPITEL 20X30CM
1900214272 | 80117580367 | 291099 | 01/07/2019 | 30/04/2023 | REGISTRO CANCELADO ANVISA | 93,0000 | REGISTRO CANCELADO ANVISA 27/09/21 | CURATIVO 10X18CM MEPITEL 291099 | CURATIVO 10X18CM MEPITEL 291099 | CLINICA MEDICA | MATERIAL DE CONSUMO | CURATIVO | UN | 04.967.408/0001-98 | EMERGO BRAZIL IMPORT IMPORTACAO E DISTRIBUICAO DE PRODUTOS MEDICOS HOSPITALARES LTDA | 20 | 1978277485 | 78277485 | Material de consumo hospitalar | TNUMM | 01/07/2019 | 0000258797 | CURATIVO TELA POLIAMIDA C/CAMADA SILICONE MEPITEL 10X18CM
1900214280 | 80137010090 | 400301A | 01/07/2019 |  |  | 108,7066 |  | SERINGA INJETORA CONTRASTE SHENZHEN 130ML 400301A | SERINGA INJETORA CONTRASTE SHENZHEN 130ML 400301A | CLINICA MEDICA | MATERIAL DE CONSUMO | SERINGA DE CONTRASTE | UN | 32.137.424/0001-99 | ALKO DO BRASIL INDUSTRIA E COMERCIO LTDA | 20 | 1978277493 | 78277493 | Material de consumo hospitalar | TNUMM | 01/07/2019 | NAO POSSUI SIMPRO | NAO POSSUI SIMPRO
1900214337 | 80205290001 | 20X1,8M | 01/07/2019 |  |  | 1,4850 |  | ATADURA CREPE 20CMX1,8M ORTOFEN | ATADURA CREPE 20CMX1,8M ORTOFEN | DERMATOLOGIA | MATERIAL DE CONSUMO | ATADURA | RL | 04.890.798/0001-45 | ORTOM INDUSTRIA TEXTIL LTDA | 20 | 1978277540 | 78277540 | Material de consumo hospitalar | TNUMM | 01/07/2019 | NAO POSSUI SIMPRO | NAO POSSUI SIMPRO
1900214345 | 80228990028 | 21-2735-24 | 01/07/2019 |  |  | 80,0000 | CONFORME ATA 80 DO CNA, O VALOR DO CTNPM E O TETO MAXIMO PARA COBRANCA DE TODAS AS AGULHAS. | AGULHA HUBER 19GX19MM GRIPPER PLUS SEM DISPOSITIVO 21-2735-24 | AGULHA HUBER 19GX19MM GRIPPER PLUS SEM DISPOSITIVO 21-2735-24 | ONCOLOGIA CLINICA | MATERIAL DE CONSUMO | AGULHA DE HUBER | UN | 06.019.570/0001-00 | SMITHS MEDICAL DO BRASIL PRODUTOS HOSPITALARES LTDA | 0 | 1978277558 | 78277558 | Material de consumo hospitalar | TNUMM | 01/07/2019 | 0000131741 | AGULHA P/PORT A CATH 19GX19MM GRIPPER
1900214353 | 80228990064 | 100/110/065 | 01/07/2019 |  |  | 156,0000 |  | SONDA ENDOTRANQUEAL ARAMADA COM BALAO PORTEX 6,5MM 100/110/065 | SONDA ENDOTRANQUEAL ARAMADA COM BALAO PORTEX 6,5MM 100/110/065 | CIRURGIA GERAL | MATERIAL DE CONSUMO | CANULA/TUBO ENDOTRAQUEAL | UN | 06.019.570/0001-00 | SMITHS MEDICAL DO BRASIL PRODUTOS HOSPITALARES LTDA | 20 | 1978277566 | 78277566 | Material de consumo hospitalar | TNUMM | 01/07/2019 | 0000053253 | SONDA ENDOTRAQUEAL ARAMADA PVC EST.C/BAL.6,5MM SIMS-PORTEX
1900214361 | 80228990073 | 100/141/030 | 01/07/2019 |  |  | 30,0000 |  | SONDA ENDOTRAQUEAL ORONASAL SILICONIZADA SEM BALAO PORTEX 3,0MM 100/141/030 | SONDA ENDOTRAQUEAL ORONASAL SILICONIZADA SEM BALAO PORTEX 3,0MM 100/141/030 | CIRURGIA GERAL | MATERIAL DE CONSUMO | CANULA/TUBO ENDOTRAQUEAL | UN | 06.019.570/0001-00 | SMITHS MEDICAL DO BRASIL PRODUTOS HOSPITALARES LTDA | 20 | 1978277574 | 78277574 | Material de consumo hospitalar | TNUMM | 01/07/2019 | 0000049544 | SONDA ENDOTRAQUEAL PVC "RX" EST.S/BAL.SILIC.ORAL/NASAL OLHO MURPHY 3,0MM SIMS-PORTEX
1900214370 | 80228990073 | 100/141/025 | 01/07/2019 |  |  | 30,0000 |  | SONDA ENDOTRAQUEAL ORONASAL SILICONIZADA SEM BALAO PORTEX 2,5MM 100/141/025 | SONDA ENDOTRAQUEAL ORONASAL SILICONIZADA SEM BALAO PORTEX 2,5MM 100/141/025 | CIRURGIA GERAL | MATERIAL DE CONSUMO | CANULA/TUBO ENDOTRAQUEAL | UN | 06.019.570/0001-00 | SMITHS MEDICAL DO BRASIL PRODUTOS HOSPITALARES LTDA | 20 | 1978277582 | 78277582 | Material de consumo hospitalar | TNUMM | 01/07/2019 | 0000049543 | SONDA ENDOTRAQUEAL PVC "RX" EST.S/BAL.SILIC.ORAL/NASAL OLHO MURPHY 2,5MM SIMS-PORTEX
1900214396 | 80228990101 | 100/133/080 | 01/07/2019 |  |  | 143,1720 |  | SONDA ENDOTRAQUEAL COM BALAO SOFT SEAL PORTEX POLAR NORTE 8,0MM 100/133/080 | SONDA ENDOTRAQUEAL COM BALAO SOFT SEAL PORTEX POLAR NORTE 8,0MM 100/133/080 | CIRURGIA GERAL | MATERIAL DE CONSUMO | CANULA/TUBO ENDOTRAQUEAL | UN | 06.019.570/0001-00 | SMITHS MEDICAL DO BRASIL PRODUTOS HOSPITALARES LTDA | 20 | 1978277604 | 78277604 | Material de consumo hospitalar | TNUMM | 01/07/2019 | 0000053058 | SONDA ENDOTRAQUEAL PVC RX EST.C/BAL.8,0MM POLAR NORTE SIMS-PORTEX
1900214400 | 80228990101 | 100/133/075 | 01/07/2019 |  |  | 143,1720 |  | SONDA ENDOTRAQUEAL COM BALAO SOFT SEAL PORTEX POLAR NORTE 7,5MM 100/133/075 | SONDA ENDOTRAQUEAL COM BALAO SOFT SEAL PORTEX POLAR NORTE 7,5MM 100/133/075 | CIRURGIA GERAL | MATERIAL DE CONSUMO | CANULA/TUBO ENDOTRAQUEAL | UN | 06.019.570/0001-00 | SMITHS MEDICAL DO BRASIL PRODUTOS HOSPITALARES LTDA | 20 | 1978277612 | 78277612 | Material de consumo hospitalar | TNUMM | 01/07/2019 | 0000053057 | SONDA ENDOTRAQUEAL PVC RX EST.C/BAL.7,5MM POLAR NORTE SIMS-PORTEX
1900214418 | 80228990105 | 4033 | 01/07/2019 |  |  | 2,1816 |  | CATETER VENOSO PERIFERICO JELCO AMARELO 24G 19MM 4033 | CATETER VENOSO PERIFERICO JELCO AMARELO 24GAX19MM 4033 | CLINICA MEDICA | MATERIAL DE CONSUMO | CATETER VENOSO PERIFERICO | UN | 06.019.570/0001-00 | SMITHS MEDICAL DO BRASIL PRODUTOS HOSPITALARES LTDA | 20 | 1978277620 | 78277620 | Material de consumo hospitalar | TNUMM | 01/07/2019 | 0000282017 | CATETER IV PERIFERICO 24GAX19MM JELCO
1900214426 | 80228990105 | 4030 | 01/07/2019 |  |  | 2,1816 |  | CATETER VENOSO PERIFERICO JELCO AZUL 22G 25MM 4030 | CATETER VENOSO PERIFERICO JELCO AZUL 22GAX25MM 4030 | CLINICA MEDICA | MATERIAL DE CONSUMO | CATETER VENOSO PERIFERICO | UN | 06.019.570/0001-00 | SMITHS MEDICAL DO BRASIL PRODUTOS HOSPITALARES LTDA | 20 | 1978277639 | 78277639 | Material de consumo hospitalar | TNUMM | 01/07/2019 | 0000282016 | CATETER IV PERIFERICO 22GAX25MM JELCO
1900214434 | 80228990105 | 4036 | 01/07/2019 |  |  | 2,1816 |  | CATETER VENOSO PERIFERICO JELCO ROSA 20G 32MM 4036 | CATETER VENOSO PERIFERICO JELCO ROSA 20GAX32MM 4036 | CLINICA MEDICA | MATERIAL DE CONSUMO | CATETER VENOSO PERIFERICO | UN | 06.019.570/0001-00 | SMITHS MEDICAL DO BRASIL PRODUTOS HOSPITALARES LTDA | 20 | 1978277647 | 78277647 | Material de consumo hospitalar | TNUMM | 01/07/2019 | 0000282015 | CATETER IV PERIFERICO 20GAX32MM JELCO
1900214442 | 80228990105 | 4034 | 01/07/2019 |  |  | 2,1816 |  | CATETER VENOSO PERIFERICO JELCO VERDE 18G 45MM 4034 | CATETER VENOSO PERIFERICO JELCO VERDE 18GAX45MM 4034 | CLINICA MEDICA | MATERIAL DE CONSUMO | CATETER VENOSO PERIFERICO | UN | 06.019.570/0001-00 | SMITHS MEDICAL DO BRASIL PRODUTOS HOSPITALARES LTDA | 20 | 1978277655 | 78277655 | Material de consumo hospitalar | TNUMM | 01/07/2019 | 0000282014 | CATETER IV PERIFERICO 18GAX45MM JELCO
1900214450 | 80228990105 | 4035 | 01/07/2019 |  |  | 2,1816 |  | CATETER VENOSO PERIFERICO JELCO 18G 32MM 4035 | CATETER VENOSO PERIFERICO JELCO 18GAX32MM 4035 | CLINICA MEDICA | MATERIAL DE CONSUMO | CATETER VENOSO PERIFERICO | UN | 06.019.570/0001-00 | SMITHS MEDICAL DO BRASIL PRODUTOS HOSPITALARES LTDA | 20 | 1978277663 | 78277663 | Material de consumo hospitalar | TNUMM | 01/07/2019 | 0000282013 | CATETER IV PERIFERICO 18GAX32MM JELCO
1900214469 | 80228990105 | 4032 | 01/07/2019 |  |  | 2,1816 |  | CATETER VENOSO PERIFERICO JELCO CINZA 16G 50MM 4032 | CATETER VENOSO PERIFERICO JELCO CINZA 16GAX50MM 4032 | CLINICA MEDICA | MATERIAL DE CONSUMO | CATETER VENOSO PERIFERICO | UN | 06.019.570/0001-00 | SMITHS MEDICAL DO BRASIL PRODUTOS HOSPITALARES LTDA | 20 | 1978277671 | 78277671 | Material de consumo hospitalar | TNUMM | 01/07/2019 | 0000282012 | CATETER IV PERIFERICO 16GAX50MM JELCO
1900214477 | 80228990105 | 4038 | 01/07/2019 |  |  | 2,1816 |  | CATETER VENOSO PERIFERICO JELCO LARANJA 14G 50MM 4038 | CATETER VENOSO PERIFERICO JELCO LARANJA 14GAX50MM 4038 | CLINICA MEDICA | MATERIAL DE CONSUMO | CATETER VENOSO PERIFERICO | UN | 06.019.570/0001-00 | SMITHS MEDICAL DO BRASIL PRODUTOS HOSPITALARES LTDA | 20 | 1978277680 | 78277680 | Material de consumo hospitalar | TNUMM | 01/07/2019 | 0000282011 | CATETER IV PERIFERICO 14GAX50MM JELCO
1900214485 | 80228990108 | 100/382/118 | 01/07/2019 |  |  | 63,6600 |  | CATETER EPIDURAL PORTEX 18G 100/382/118 | CATETER EPIDURAL PORTEX 18G 100/382/118 | CLINICA MEDICA | MATERIAL DE CONSUMO | CATETER EPIDURAL | UN | 06.019.570/0001-00 | SMITHS MEDICAL DO BRASIL PRODUTOS HOSPITALARES LTDA | 20 | 1978277698 | 78277698 | Material de consumo hospitalar | TNUMM | 01/07/2019 | 0000049597 | CATETER EPIDURAL ESTERIL COMP.915MM 18G SIMS-PORTEX
1900214493 | 80228990108 | 100/382/116 | 01/07/2019 |  |  | 63,6600 |  | CATETER EPIDURAL PORTEX 16G 100/382/116 | CATETER EPIDURAL PORTEX 16G 100/382/116 | CLINICA MEDICA | MATERIAL DE CONSUMO | CATETER EPIDURAL | UN | 06.019.570/0001-00 | SMITHS MEDICAL DO BRASIL PRODUTOS HOSPITALARES LTDA | 20 | 1978277701 | 78277701 | Material de consumo hospitalar | TNUMM | 01/07/2019 | 0000049596 | CATETER EPIDURAL ESTERIL COMP.915MM 16G SIMS-PORTEX
1900214507 | 80228999003 | 3053 | 01/07/2019 |  |  | 3,0618 |  | CATETER VENOSO PERIFERICO IV PROTECTIV 24G 19MM 3053 | CATETER VENOSO PERIFERICO IV PROTECTIV 24GAX19MM 3053 | CLINICA MEDICA | MATERIAL DE CONSUMO | CATETER VENOSO PERIFERICO | UN | 06.019.570/0001-00 | SMITHS MEDICAL DO BRASIL PRODUTOS HOSPITALARES LTDA | 20 | 1978277710 | 78277710 | Material de consumo hospitalar | TNUMM | 01/07/2019 | 0000150217 | CATETER INTRAVASCULAR PERIFERICO PROTECTIV 24GX19MM AMARELO MEDEX
1900214515 | 80228999003 | 3042 | 01/07/2019 |  |  | 2,2050 |  | CATETER VENOSO PERIFERICO IV PROTECTIV 16G 32MM 3042 | CATETER VENOSO PERIFERICO IV PROTECTIV 16GAX32MM 3042 | CLINICA MEDICA | MATERIAL DE CONSUMO | CATETER VENOSO PERIFERICO | UN | 06.019.570/0001-00 | SMITHS MEDICAL DO BRASIL PRODUTOS HOSPITALARES LTDA | 20 | 1978277728 | 78277728 | Material de consumo hospitalar | TNUMM | 01/07/2019 | 0000150213 | CATETER INTRAVASCULAR PERIFERICO PROTECTIV 16GX32MM CINZA MEDEX
1900214523 | 80251280008 | MASCULINO | 01/07/2019 |  |  | 0,4200 |  | GORRO DESC 02 TIRAS MASCULINO | GORRO DESC 02 TIRAS MASCULINO | CIRURGIA GERAL | MATERIAL DE CONSUMO | ROUPARIA | UN | 02.491.464/0001-73 | SKY INDUSTRIA E COMERCIO DE PRODUTOS DESCARTAVEIS LTDA | 20 | 1978277736 | 78277736 | Material de consumo hospitalar | TNUMM | 01/07/2019 | NAO POSSUI SIMPRO | NAO POSSUI SIMPRO
1900214531 | 80342060002 | 581030 | 01/07/2019 |  |  | 6,2640 |  | CAMPO CIRURGICO 0,75X0,75CM OFTALMOLOGICO CATARATA 581030 | CAMPO CIRURGICO 0,75X0,75CM OFTALMOLOGICO CATARATA 581030 | OFTALMOLOGIA | MATERIAL DE CONSUMO | CAMPO CIRURGICO | UN | 01.675.208/0001-73 | PION G PLUS LTDA. - E.P.P. | 20 | 1978277744 | 78277744 | Material de consumo hospitalar | TNUMM | 01/07/2019 | 0000249602 | CAMPO CIRURGICO OFTALMICO ESTERIL BINOCULAR C/FENESTRA 0,75X0,75MT
1900214540 | 80423540023 | 544-25 | 01/07/2019 |  |  | 26,5327 |  | CATETER UMBILICAL GMI 2,5FR 30,5CM 544-25 | CATETER UMBILICAL GMI 2,5FR 30,5CM 544-25 | CLINICA MEDICA | MATERIAL DE CONSUMO | CATETER UMBILICAL | UN | 08.633.431/0001-05 | GABISA MEDICAL INTERNATIONAL LTDA EPP | 20 | 1978277752 | 78277752 | Material de consumo hospitalar | TNUMM | 01/07/2019 | 0000108932 | CATETER UMBILICAL 2,5FRX30,5CM
1900214582 | 80446140010 | SM-PL-12B120RF-MP | 01/07/2019 |  |  | 90,0000 |  | EXTENSOR EQUIPO 120CM LL/LS ALTA PRESSAO 1200PSI SM-PL-12B120RF-MP | EXTENSOR EQUIPO 120CM LL/LS ALTA PRESSAO 1200PSI SM-PL-12B120RF-MP | CLINICA MEDICA | MATERIAL DE CONSUMO | EXTENSOR | UN | 08.862.233/0001-05 | SMT IMPORTADORA E DISTRIBUIDORA DE PRODUTOS HOSPITALARES LTDA | 20 | 1978277795 | 78277795 | Material de consumo hospitalar | TNUMM | 01/07/2019 | 0000260862 | LINHA EXTENSORA ALTA PRESSAO 1200PSI 120CM CONECTOR LUER M/F
1900214590 | 80584310001 | TKT-009 | 01/07/2019 |  |  | 71,8800 |  | CURATIVO 5,0CMX05M ELASTICA ADESIVA KINESIO TKT-009 | CURATIVO 5,0CMX05M ELASTICA ADESIVA KINESIO TKT-009 | CLINICA MEDICA | MATERIAL DE CONSUMO | BANDAGEM | UN | 09.600.109/0001-34 | DUTO IMPORTACAO, EXPORTACAO E COMERCIO LTDA - EPP | 20 | 1978277809 | 78277809 | Material de consumo hospitalar | TNUMM | 01/07/2019 | NAO POSSUI SIMPRO | NAO POSSUI SIMPRO
1900214604 | 80584310001 | TKT-007 | 01/07/2019 |  |  | 71,8800 |  | CURATIVO 5,0CMX05M ELASTICA ADESIVA KINESIO TKT-007 | CURATIVO 5,0CMX05M ELASTICA ADESIVA KINESIO TKT-007 | CLINICA MEDICA | MATERIAL DE CONSUMO | BANDAGEM | UN | 09.600.109/0001-34 | DUTO IMPORTACAO, EXPORTACAO E COMERCIO LTDA - EPP | 20 | 1978277817 | 78277817 | Material de consumo hospitalar | TNUMM | 01/07/2019 | NAO POSSUI SIMPRO | NAO POSSUI SIMPRO
1900214620 | 80748910005 | PP | 01/07/2019 |  |  | 0,4799 |  | LUVA PROCEDIMENTO PP SEM PO POWDER FREE | LUVA PROCEDIMENTO PP SEM PO POWDER FREE | CLINICA MEDICA | MATERIAL DE CONSUMO | LUVA NAO ESTERIL | UN | 12.936.659/0001-33 | KEVENOLL DO BRASIL PRODUTOS MEDICOS HOSPITALARES | 20 | 1978277833 | 78277833 | Material de consumo hospitalar | TNUMM | 01/07/2019 | 0000247629 | LUVA LATEX P/PROCEDIMENTO N/ESTERIL S/PO TAM.PP NUGARD PF 100UNID
1900214639 | 80804050002 | 4994 | 01/07/2019 |  |  | 235,3716 |  | CAMPO CIRURGICO 84X56CM OPSITE INCISE 4994 | CAMPO CIRURGICO 84X56CM OPSITE INCISE 4994 | DERMATOLOGIA | MATERIAL DE CONSUMO | CAMPO CIRURGICO | UN | 13.656.820/0001-88 | SMITH & NEPHEW COMERCIO DE PRODUTOS MEDICOS LTDA. | 20 | 1978277841 | 78277841 | Material de consumo hospitalar | TNUMM | 01/07/2019 | 0000031159 | CAMPO CIRURGICO INCISE 56X84CM 10UNID(EMB.INDIV.)
1900214647 | 80804050007 | 66000041 | 01/07/2019 |  |  | 0,8012 |  | OPSITE FLEXIFIX 10CMX10M - 66000041 | OPSITE FLEXIFIX 10CMX10M - 66000041 | CLINICA MEDICA | MATERIAL DE CONSUMO | CURATIVO | CM | 13.656.820/0001-88 | SMITH & NEPHEW COMERCIO DE PRODUTOS MEDICOS LTDA. | 20 | 1978277850 | 78277850 | Material de consumo hospitalar | TNUMM | 01/07/2019 | 0000083902 | CURATIVO OPSITE FLEXIFIX 10CMX10MT
1900214655 | 80804050010 | 66004009 | 01/07/2019 |  |  | 12,6151 |  | ADESIVO CURATIVO 09X12CM OPSITE IV 3000 66004009 | ADESIVO CURATIVO 09X12CM OPSITE IV 3000 66004009 | DERMATOLOGIA | MATERIAL DE CONSUMO | CURATIVO | UN | 13.656.820/0001-88 | SMITH & NEPHEW COMERCIO DE PRODUTOS MEDICOS LTDA. | 20 | 1978277868 | 78277868 | Material de consumo hospitalar | TNUMM | 01/07/2019 | 0000108110 | CURATIVO P/CATETER IV3000 09X12CM 50UNID
1900214663 | 80804050012 | 66974939 | 01/07/2019 |  |  | 9,8736 |  | CURATIVO 20X10CM HIDROCOLOIDE MELOLIN 66974939 | CURATIVO 20X10CM HIDROCOLOIDE MELOLIN 66974939 | DERMATOLOGIA | MATERIAL DE CONSUMO | CURATIVO | UN | 13.656.820/0001-88 | SMITH & NEPHEW COMERCIO DE PRODUTOS MEDICOS LTDA. | 20 | 1978277876 | 78277876 | Material de consumo hospitalar | TNUMM | 01/07/2019 | 0000031131 | CURATIVO MELOLIN 10X20CM 100UNID
1900214680 | 80804050022 | 66000792 | 01/07/2019 |  |  | 345,6000 |  | CURATIVO 10X20CM ACTICOAT 66000792 | CURATIVO 10X20CM ACTICOAT 66000792 | DERMATOLOGIA | MATERIAL DE CONSUMO | CURATIVO | UN | 13.656.820/0001-88 | SMITH & NEPHEW COMERCIO DE PRODUTOS MEDICOS LTDA. | 20 | 1978277892 | 78277892 | Material de consumo hospitalar | TNUMM | 01/07/2019 | 0000091794 | CURATIVO ACTICOAT ANTIMICROBIANO C/PRATA NANOCRISTALINA 10X20CM 12UNID
1900214698 | 80804050031 | 66000716 | 01/07/2019 |  |  | 60,4620 |  | CURATIVO 35X10CM OPSITE POST OP 66000716 | CURATIVO 35X10CM OPSITE POST OP 66000716 | DERMATOLOGIA | MATERIAL DE CONSUMO | CURATIVO | UN | 13.656.820/0001-88 | SMITH & NEPHEW COMERCIO DE PRODUTOS MEDICOS LTDA. | 20 | 1978277906 | 78277906 | Material de consumo hospitalar | TNUMM | 01/07/2019 | 0000031173 | CURATIVO POS OPERATORIO OPSITE POST-OP 35,0X10,0CM 20UNID
1900214736 | ISENTO | XG | 01/07/2019 |  |  | 1,7663 |  | FRALDA TURMA DA MONICA XG C/ 10UN | FRALDA TURMA DA MONICA XG C/ 10UN | CLINICA MEDICA | MATERIAL DE CONSUMO | FRALDA | UN | 59.883.868/0003-91 | KIMBERLY-CLARK KENKO INDUSTRIA E COMERCIO LTDA | 20 | 1978277949 | 78277949 | Material de consumo hospitalar | TNUMM | 01/07/2019 | NAO POSSUI SIMPRO | NAO POSSUI SIMPRO
1900214744 | ISENTO | RN | 01/07/2019 |  |  | 0,9596 |  | FRALDA TURMA DA MONICA RECEM NASCIDO C/ 18UN | FRALDA TURMA DA MONICA RECEM NASCIDO C/ 18UN | CLINICA MEDICA | MATERIAL DE CONSUMO | FRALDA | UN | 02.290.277/0001-21 | KIMBERLY CLARK BRASIL INDUSTRIA E COMERCIO DE PRODUTOS DE HIGIENE LTDA | 20 | 1978277957 | 78277957 | Material de consumo hospitalar | TNUMM | 01/07/2019 | NAO POSSUI SIMPRO | NAO POSSUI SIMPRO
1900214752 | ISENTO | P | 01/07/2019 |  |  | 1,7663 |  | FRALDA TURMA DA MONICA P C/ 16UN | FRALDA TURMA DA MONICA P C/ 16UN | CLINICA MEDICA | MATERIAL DE CONSUMO | FRALDA | UN | 59.883.868/0003-91 | KIMBERLY-CLARK KENKO INDUSTRIA E COMERCIO LTDA | 20 | 1978277965 | 78277965 | Material de consumo hospitalar | TNUMM | 01/07/2019 | NAO POSSUI SIMPRO | NAO POSSUI SIMPRO
1900214760 | ISENTO | M | 01/07/2019 |  |  | 2,0186 |  | FRALDA TURMA DA MONICA M C/ 14UN | FRALDA TURMA DA MONICA M C/ 14UN | CLINICA MEDICA | MATERIAL DE CONSUMO | FRALDA | UN | 59.883.868/0003-91 | KIMBERLY-CLARK KENKO INDUSTRIA E COMERCIO LTDA | 20 | 1978277973 | 78277973 | Material de consumo hospitalar | TNUMM | 01/07/2019 | NAO POSSUI SIMPRO | NAO POSSUI SIMPRO
1900214787 | ISENTO |  | 01/07/2019 |  |  | 0,0286 |  | HASTES FLEXIVEIS | HASTES FLEXIVEIS | CLINICA MEDICA | MATERIAL DE CONSUMO | HASTES FLEXIVEIS COM PONTA DE ALGODAO | UN | 02.120.411/0001-46 | HIGIE-TOPP INDUSTRIA E COMERCIO DE PRODUTOS HIGIENICOS E TEXTEIS LTDA | 20 | 1978277990 | 78277990 | Material de consumo hospitalar | TNUMM | 01/07/2019 | NAO POSSUI SIMPRO | NAO POSSUI SIMPRO
1900214795 | 10330520059 | 7-701-5021 | 01/07/2019 |  |  | 9,3600 |  | CONECTOR T DE AYRES PLASTICO 7-701-5021 | CONECTOR T DE AYRES PLASTICO 7-701-5021 | CLINICA MEDICA | MATERIAL DE CONSUMO | ACESSORIO DE ANESTESIA | UN | 49.353.956/0001-66 | OXIGEL MATERIAIS HOSPITALARES, IND.E COMERCIO LTDA. | 20 | 1978278007 | 78278007 | Material de consumo hospitalar | TNUMM | 01/07/2019 | NAO POSSUI SIMPRO | NAO POSSUI SIMPRO
1900214809 | ISENTO |  | 01/07/2019 | 30/06/2023 | DESCONTINUADO | 3,4650 | DESCONTINUADO 13/12/21 | CAPA PARA VIDEOCIRURGIA SANFONADA | CAPA PARA VIDEOCIRURGIA SANFONADA | CLINICA MEDICA | MATERIAL DE CONSUMO | CAPA PROTETORA | UN | 01.167.332/0001-28 | TC TECNICA CIRURGICA COM. DE MAT.HOSP. E ODONTOLOGICOS LTDA | 20 | 1978278015 | 78278015 | Material de consumo hospitalar | TNUMM | 01/07/2019 | NAO POSSUI SIMPRO | NAO POSSUI SIMPRO
1900214825 | 10252420090 | 407037 | 01/07/2019 | 30/04/2023 | REGISTRO CANCELADO ANVISA | 21,3822 | REGISTRO CANCELADO ANVISA 03/11/21 | COLETOR DE URINA SISTEMA FECHADO DRENAVEL URIFLOW 2000ML COM EXTENSAO DE 1,00M 407037 | COLETOR DE URINA SISTEMA FECHADO DRENAVEL URIFLOW 2000ML COM EXTENSAO DE 1,00M 407037 | CLINICA MEDICA | MATERIAL DE CONSUMO | COLETOR DE FLUIDOS | UN | 60.383.338/0001-00 | EMBRAMED INDUSTRIA E COMERCIO DE PRODUTOS HOSPITALARES LTDA | 20 | 1978278040 | 78278040 | Material de consumo hospitalar | TNUMM | 01/07/2019 | 0000093222 | COLETOR URINA SIST.FECH.C/CAMARA
1900214833 | 80117580367 | 290799 | 01/07/2019 | 30/04/2023 | REGISTRO CANCELADO ANVISA | 44,0400 | REGISTRO CANCELADO ANVISA 27/09/21 | CURATIVO 7,5X10CM MEPITEL 290799 | CURATIVO 7,5X10CM MEPITEL 290799 | CLINICA MEDICA | MATERIAL DE CONSUMO | CURATIVO | UN | 04.967.408/0001-98 | EMERGO BRAZIL IMPORT IMPORTACAO E DISTRIBUICAO DE PRODUTOS MEDICOS HOSPITALARES LTDA | 20 | 1978278058 | 78278058 | Material de consumo hospitalar | TNUMM | 01/07/2019 | 0000258796 | CURATIVO TELA POLIAMIDA C/CAMADA SILICONE MEPITEL 07,5X10CM
1900214841 | 80117580367 | 290599 | 01/07/2019 | 30/04/2023 | REGISTRO CANCELADO ANVISA | 36,7920 | REGISTRO CANCELADO ANVISA 27/09/21 | CURATIVO 05X7,5CM MEPITEL 290599 | CURATIVO 05X7,5CM MEPITEL 290599 | CLINICA MEDICA | MATERIAL DE CONSUMO | CURATIVO | UN | 04.967.408/0001-98 | EMERGO BRAZIL IMPORT IMPORTACAO E DISTRIBUICAO DE PRODUTOS MEDICOS HOSPITALARES LTDA | 20 | 1978278066 | 78278066 | Material de consumo hospitalar | TNUMM | 01/07/2019 | 0000258795 | CURATIVO TELA POLIAMIDA C/CAMADA SILICONE MEPITEL 05X07,5CM
1900214850 | 80451960191 | 200ML | 01/07/2019 |  |  | 0,0469 |  | DERMAEX FRASCO 200ML | DERMAEX FRASCO 200ML | DERMATOLOGIA | MATERIAL DE CONSUMO | CURATIVO | ML | 06.172.459/0001-59 | NUTRIEX IMPORTACAO E EXPORTACAO DE PRODUTOS NUTRICIONAIS E FARMOQUIMICOS LTDA | 20 | 1978278074 | 78278074 | Material de consumo hospitalar | TNUMM | 01/07/2019 | 0000285902 | DERMAEX OLEO CICATRIZANTE CURATIVO 200ML
1900214884 | 10033430694 | 30281664 | 01/07/2019 |  |  | 0,7356 |  | AGULHA HIPODERMICA DISPOSITIVO SEGURANCA ECLIPSE 1,2X40MM 30281664 | AGULHA HIPODERMICA DISPOSITIVO SEGURANCA ECLIPSE 1,2X40MM 30281664 | CLINICA MEDICA | MATERIAL DE CONSUMO | AGULHAS DESCARTAVEIS | UN | 21.551.379/0001-06 | BECTON DICKINSON INDUSTRIAS CIRURGICAS LTDA | 20 | 1978278104 | 78278104 | Material de consumo hospitalar | TNUMM | 01/07/2019 | 0000256941 | AGULHA HIPODERMICA C/DISPOSITIVO SEGURANCA ECLIPSE 18GA(1,2X40MM)
1900214906 | 10033430720 | MZ1000 | 01/07/2019 |  |  | 5,0880 |  | CONECTOR SEM AGULHA MAXZERO MZ1000 | CONECTOR SEM AGULHA MAXZERO MZ1000 | CLINICA MEDICA | MATERIAL DE CONSUMO | CONECTOR DE EQUIPO | UN | 21.551.379/0001-06 | BECTON DICKINSON INDUSTRIAS CIRURGICAS LTDA | 20 | 1978278120 | 78278120 | Material de consumo hospitalar | TNUMM | 01/07/2019 | NAO POSSUI SIMPRO | NAO POSSUI SIMPRO
1900214949 | 80170319028 | DYND70890 | 01/07/2019 |  |  | 41,5800 |  | LAMINA TRICOTOMIZADOR AREA SENSIVEL MEDLINE DYND70890 | LAMINA TRICOTOMIZADOR AREA SENSIVEL MEDLINE DYND70890 | CLINICA MEDICA | MATERIAL DE CONSUMO | LAMINA DE TRICOTOMIA | UN | 47.411.780/0001-26 | BACE COMERCIO INTERNACIONAL LTDA | 20 | 1978278163 | 78278163 | Material de consumo hospitalar | TNUMM | 01/07/2019 | 0000282580 | LAMINA P/TRICOTOMIZADOR MEDLINE P/AREA SENSIVEL/DIFICIL ACESSO
1900214957 | 80170319028 | DYND70885 | 01/07/2019 |  |  | 41,5800 |  | LAMINA TRICOTOMIZADOR PELO GROSSO MEDLINE DYND70885 | LAMINA TRICOTOMIZADOR PELO GROSSO MEDLINE DYND70885 | CLINICA MEDICA | MATERIAL DE CONSUMO | LAMINA DE TRICOTOMIA | UN | 47.411.780/0001-26 | BACE COMERCIO INTERNACIONAL LTDA | 20 | 1978278171 | 78278171 | Material de consumo hospitalar | TNUMM | 01/07/2019 | 0000282579 | LAMINA P/TRICOTOMIZADOR MEDLINE P/PELO GROSSO/SUJO
1900214965 | 80170319028 | DYND70880 | 01/07/2019 |  |  | 41,5800 |  | LAMINA TRICOTOMIZADOR UNIVERSAL MEDLINE DYND70880 | LAMINA TRICOTOMIZADOR UNIVERSAL MEDLINE DYND70880 | CLINICA MEDICA | MATERIAL DE CONSUMO | LAMINA DE TRICOTOMIA | UN | 47.411.780/0001-26 | BACE COMERCIO INTERNACIONAL LTDA | 20 | 1978278180 | 78278180 | Material de consumo hospitalar | TNUMM | 01/07/2019 | 0000282578 | LAMINA P/TRICOTOMIZADOR MEDLINE UNIVERSAL
1900214990 | 80288090069 | 28G | 01/07/2019 |  |  | 0,1740 |  | LANCETA MEDISAFE SOLO 28G | LANCETA MEDISAFE SOLO 28G | CLINICA MEDICA | MATERIAL DE CONSUMO | LANCETA | UN | 07.415.627/0001-52 | TKL IMPORTACAO E EXPORTACAO DE PRODUTOS MEDICOS E HOSPITALARES LTDA | 20 | 1978278210 | 78278210 | Material de consumo hospitalar | TNUMM | 01/07/2019 | 0000280711 | LANCETA MEDISAFE/SOLO P/ TESTE GLICEMICO 28GA X 0,36MM 1,5 MM PROFUND. ROXA 200UND
1900215180 | 80624960028 | 2018 | 01/07/2019 |  |  | 192,6600 |  | ADAPTIC MALHA NAO ADERENTE - MODELO 2018 (7,6CM X 152,4CM) | ADAPTIC MALHA NAO ADERENTE - MODELO 2018 (7,6CM X 152,4CM) | DERMATOLOGIA | MATERIAL DE CONSUMO | CURATIVO | UN | 10.918.419/0001-80 | K.C.I. BRASIL IMPORTADORA E DISTRIBUIDORA DE PRODUTOS PARA A SAUDE LTDA | 20 | 1978278473 | 78278473 | Material de consumo hospitalar | TNUMM | 01/07/2019 | 0000038836 | CURATIVO ACETATO CELULOSE C/PETROLATUM 7,6X152,4CM N/ADERENTE ADAPTIC 10ROLOS
1900215279 | 80722800004 | T716 = MP43 | 01/07/2019 |  |  | 0,6336 |  | ELETRODOS PARA ECG - MEDPEX - T716 = MP43 | ELETRODOS PARA ECG - MEDPEX - T716 = MP43 | CIRURGIA GERAL | MATERIAL DE CONSUMO | ELETRODO | UN | 07.295.190/0001-60 | DBI - COMERCIO E IMPORTACAO LTDA | 20 | 1978278589 | 78278589 | Material de consumo hospitalar | TNUMM | 01/07/2019 | 0000249676 | ELETRODO P/ECG ADULTO MEDPEX
1900215287 | 80170319005 | 685762 | 01/07/2019 |  |  | 56,2200 |  | CURATIVO TRANSPARENTE POLIURETANO HYDROFILM 15X20CM 685762 | CURATIVO TRANSPARENTE POLIURETANO HYDROFILM 15X20CM 685762 | DERMATOLOGIA | MATERIAL DE CONSUMO | CURATIVO | UN | 47.411.780/0001-26 | BACE COMERCIO INTERNACIONAL LTDA | 20 | 1978278597 | 78278597 | Material de consumo hospitalar | TNUMM | 01/07/2019 | 0000266644 | CURATIVO TRANSPARENTE POLIURETANO HYDROFILM 15X20CM HARTMANN
1900215309 | 80624960028 | 2013 | 01/07/2019 |  |  | 28,9320 |  | CURATIVO ADAPTIC MALHA NAO ADERENTE 7,6CX20,3CM 2013 C/ 03UN | CURATIVO ADAPTIC MALHA NAO ADERENTE 7,6CX20,3CM 2013 C/ 03UN | DERMATOLOGIA | MATERIAL DE CONSUMO | CURATIVO | ENV | 10.918.419/0001-80 | K.C.I. BRASIL IMPORTADORA E DISTRIBUIDORA DE PRODUTOS PARA A SAUDE LTDA | 20 | 1978278619 | 78278619 | Material de consumo hospitalar | TNUMM | 01/07/2019 | 0003953071 | CURATIVO ACETATO CELULOSE C/PETROLATUM 7,6X020,3CM N/ADERENTE ADAPTIC 36UNID(ENVX3UNID)
1900215317 | 10150470440 | 2215141 | 01/07/2019 |  |  | 68,6000 | CONFORME ATA 103 DO CNA DEFINIDO VALOR PARA COBRANCA. | FILTRO HMEF PED. COM TUBO TRAQUEIA COM CONEXAO RETA 2215141 | FILTRO HMEF PED. COM TUBO TRAQUEIA COM CONEXAO RETA 2215141 | CIRURGIA GERAL | MATERIAL DE CONSUMO | FILTRO BARREIRA BACTERIOLOGICO | UN | 61.418.042/0001-31 | CIRURGICA FERNANDES - COMERCIO DE MATERIAIS CIRURGICOS E HOSPITALARES - SOCIEDADE LIMITADA | 0 | 1978278627 | 78278627 | Material de consumo hospitalar | TNUMM | 01/07/2019 | 0000268103 | FILTRO HMEF PED. COM TUBO TRAQUEIA COM CONEXAO RETA 2215141
1900215325 | 10150470440 | 2215140 | 01/07/2019 |  |  | 68,6000 | CONFORME ATA 103 DO CNA DEFINIDO VALOR PARA COBRANCA. | FILTRO HMEF NEON. COM TUBO TRAQUEIA COM CONEXAO RETA 2215140 | FILTRO HMEF NEON. COM TUBO TRAQUEIA COM CONEXAO RETA 2215140 | CIRURGIA GERAL | MATERIAL DE CONSUMO | FILTRO BARREIRA BACTERIOLOGICO | UN | 61.418.042/0001-31 | CIRURGICA FERNANDES - COMERCIO DE MATERIAIS CIRURGICOS E HOSPITALARES - SOCIEDADE LIMITADA | 0 | 1978278635 | 78278635 | Material de consumo hospitalar | TNUMM | 01/07/2019 | 0000277093 | FILTRO HMEF NEON. COM TUBO TRAQUEIA COM CONEXAO RETA 2215140
1900215414 | 10430319066 | 12000 | 01/07/2019 |  |  | 1,2420 |  | BRAVA CREME BARREIRA 60 G 12000 | BRAVA CREME BARREIRA 60 G 12000 | DERMATOLOGIA | MATERIAL DE CONSUMO | ACESSORIO DE OSTOMIA | G | 02.794.555/0003-40 | COLOPLAST DO BRASIL LTDA | 20 | 1978278759 | 78278759 | Material de consumo hospitalar | TNUMM | 01/07/2019 | 0000281974 | BRAVA CREME BARREIRA 60 G REF. 12000
1900215422 | 80170310061 | 685844 | 01/07/2019 |  |  | 493,9200 |  | CURATIVO ESTERIL ESPUMA HIDROGEL NAO ADERENTE HYDROTAC 20X20CM 685844 | CURATIVO ESTERIL ESPUMA HIDROGEL NAO ADERENTE HYDROTAC 20X20CM 685844 | CLINICA MEDICA | MATERIAL DE CONSUMO | CURATIVO | UN | 47.411.780/0001-26 | BACE COMERCIO INTERNACIONAL LTDA | 20 | 1978278767 | 78278767 | Material de consumo hospitalar | TNUMM | 01/07/2019 | 0000178121 | CURATIVO ABSORV, EST. HIPROATIVO ESP./HIDROGEL N./ADER. HYDROTAC 20X20 CM PAUL HARTMANN 685844
1900215465 | 80624960028 | 2012 | 01/07/2019 |  |  | 9,4920 |  | ADAPTIC MALHA NAO ADERENTE - MODELO 2012 (7,6CM X 7,6CM) | ADAPTIC MALHA NAO ADERENTE - MODELO 2012 (7,6CM X 7,6CM) | DERMATOLOGIA | MATERIAL DE CONSUMO | CURATIVO | UN | 10.918.419/0001-80 | K.C.I. BRASIL IMPORTADORA E DISTRIBUIDORA DE PRODUTOS PARA A SAUDE LTDA | 20 | 1978278805 | 78278805 | Material de consumo hospitalar | TNUMM | 01/07/2019 | 0003953070 | CURATIVO ACETATO CELULOSE C/PETROLATUM 7,6X07,6CM N/ADERENTE ADAPTIC 50UNID
1900215473 | 80170319005 | 685756 | 01/07/2019 |  |  | 11,7000 |  | CURATIVO TRANSPARENTE POLIURETANO HYDROFILM 06X07CM 685756 | CURATIVO TRANSPARENTE POLIURETANO HYDROFILM 06X07CM 685756 | DERMATOLOGIA | MATERIAL DE CONSUMO | CURATIVO | UN | 47.411.780/0001-26 | BACE COMERCIO INTERNACIONAL LTDA | 20 | 1978278813 | 78278813 | Material de consumo hospitalar | TNUMM | 01/07/2019 | 0000266645 | CURATIVO FILME TRANSPARENTE POLIURETANO HYDROFILM 06X07CM PAUL HARTMANN
1900215562 | 80246910045 | 10CM X 10CM | 01/07/2019 |  |  | 75,3984 |  | CURATIVO URGOTUL ABSORB BORDER 10CM X 10CM | CURATIVO URGOTUL ABSORB BORDER 10CM X 10CM | DERMATOLOGIA | MATERIAL DE CONSUMO | CURATIVO | UN | 57.532.343/0001-14 | L.M. FARMA INDUSTRIA E COMERCIO LTDA | 20 | 1978278902 | 78278902 | Material de consumo hospitalar | TNUMM | 01/07/2019 | 0000276992 | CURATIVO URGOTUL ABSORB BORDER 10X10CM URGO MEDICAL
1900215570 | 80246910045 | 20CM X 20CM (SACRAL) | 01/07/2019 |  |  | 302,9880 |  | CURATIVO URGOTUL ABSORB BORDER 20CM X 20CM (SACRAL) | CURATIVO URGOTUL ABSORB BORDER 20CM X 20CM (SACRAL) | DERMATOLOGIA | MATERIAL DE CONSUMO | CURATIVO | UN | 57.532.343/0001-14 | L.M. FARMA INDUSTRIA E COMERCIO LTDA | 20 | 1978278910 | 78278910 | Material de consumo hospitalar | TNUMM | 01/07/2019 | 0000276994 | CURATIVO URGOTUL ABSORB BORDER SACRAL 20X20CM URGO MEDICAL
1900215589 | 80030500007 | 10043 | 01/07/2019 |  |  | 30,8880 |  | DRENO SUCCAO 03 VIAS 6,4MM 10043 | DRENO SUCCAO 03 VIAS 6,4MM 10043 | CLINICA MEDICA+CIRURGIA TORACICA | MATERIAL DE CONSUMO | DRENO | UN | 03.627.008/0001-70 | CLINMED INDUSTRIA E COMERCIO LDTA EPP | 20 | 1978278929 | 78278929 | Material de consumo hospitalar | TNUMM | 01/07/2019 | 0000279638 | DRENO SUCCAO 6,4MM 3VIAS
1900215597 | 80030500007 | 10037 | 01/07/2019 |  |  | 28,6440 |  | DRENO SUCCAO 03 VIAS 3,2MM 10037 | DRENO SUCCAO 03 VIAS 3,2MM 10037 | CLINICA MEDICA+CIRURGIA TORACICA | MATERIAL DE CONSUMO | DRENO | UN | 03.627.008/0001-70 | CLINMED INDUSTRIA E COMERCIO LDTA EPP | 20 | 1978278937 | 78278937 | Material de consumo hospitalar | TNUMM | 01/07/2019 | 0000279634 | DRENO SUCCAO 3,2MM 3VIAS
1900215600 | 80030500007 | 10040 | 01/07/2019 |  |  | 29,3040 |  | DRENO SUCCAO 03 VIAS 4,8MM 10040 | DRENO SUCCAO 03 VIAS 4,8MM 10040 | CLINICA MEDICA+CIRURGIA TORACICA | MATERIAL DE CONSUMO | DRENO | UN | 03.627.008/0001-70 | CLINMED INDUSTRIA E COMERCIO LDTA EPP | 20 | 1978278945 | 78278945 | Material de consumo hospitalar | TNUMM | 01/07/2019 | 0000279636 | DRENO SUCCAO 4,8MM 3VIAS
1900215660 | 80163570026 | 120CM | 01/07/2019 |  |  | 1,9308 |  | EQUIPO FLEXIVEL NUTRICAO ENTERAL ENTRADA DE AR 120CM | EQUIPO FLEXIVEL NUTRICAO ENTERAL ENTRADA DE AR 120CM | CLINICA MEDICA | MATERIAL DE CONSUMO | EQUIPO | UN | 05.150.338/0001-43 | MEDSONDA IND E COM DE PRODUTOS HOSPITALARES DESCARTAVEIS LTDA | 20 | 1978279011 | 78279011 | Material de consumo hospitalar | TNUMM | 01/07/2019 | NAO POSSUI SIMPRO | NAO POSSUI SIMPRO
1900215724 | 80624960023 | MNG415 | 01/07/2019 |  |  | 5,0046 |  | NU GEL HIDROGEL COM ALGINATO 15G MNG415 | NU GEL HIDROGEL COM ALGINATO 15G MNG415 | DERMATOLOGIA | MATERIAL DE CONSUMO | CURATIVO | G | 10.918.419/0001-80 | K.C.I. BRASIL IMPORTADORA E DISTRIBUIDORA DE PRODUTOS PARA A SAUDE LTDA | 20 | 1978279070 | 78279070 | Material de consumo hospitalar | TNUMM | 01/07/2019 | 0000038830 | CURATIVO HIDROGEL C/ALGINATO 15G NU-GEL 10UNID
1900215805 | 10349000413 | 18880 | 01/07/2019 |  |  | 170,1000 |  | TUBO ENDOTRAQUEAL TAPERGUARD COM BALAO LUMEN EVAC 8,0MM 18880 | TUBO ENDOTRAQUEAL TAPERGUARD COM BALAO LUMEN EVAC 8,0MM 18880 | CIRURGIA GERAL | MATERIAL DE CONSUMO | CANULA/TUBO ENDOTRAQUEAL | UN | 01.645.409/0001-28 | AUTO SUTURE DO BRASIL LTDA | 20 | 1978279160 | 78279160 | Material de consumo hospitalar | TNUMM | 01/07/2019 | NAO POSSUI SIMPRO | NAO POSSUI SIMPRO
1900216232 | 80973050012 | 20102 | 01/07/2019 |  |  | 384,0000 |  | PROWRAP FABRIFOAM 20102 | PROWRAP FABRIFOAM 20102 | CIRURGIA GERAL | MATERIAL DE CONSUMO | BANDAGEM | UN | 10.967.865/0001-85 | FISIOVITAL COMERCIO DE ARTIGOS ORTOPEDICOS LTDA-ME | 20 | 1978279623 | 78279623 | Material de consumo hospitalar | TNUMM | 01/07/2019 | NAO POSSUI SIMPRO | NAO POSSUI SIMPRO
1900216364 | 80804050018 | 7311 | 01/07/2019 |  |  | 3,5543 |  | INTRASITE GEL-HIDROGEL PRE-MISTURADO PARA CURATIVO 15 GRS - 7311 | INTRASITE GEL-HIDROGEL PRE-MISTURADO PARA CURATIVO 15 GRS - 7311 | DERMATOLOGIA | MATERIAL DE CONSUMO | CURATIVO | G | 13.656.820/0001-88 | SMITH & NEPHEW COMERCIO DE PRODUTOS MEDICOS LTDA. | 20 | 1978279763 | 78279763 | Material de consumo hospitalar | TNUMM | 01/07/2019 | 0000031121 | CURATIVO INTRASITE GEL 15G 10UNID
1900216372 | 80026180049 | BICO CATETER 60ML | 01/07/2019 |  |  | 2,3040 |  | SERINGA SR BICO CATETER SEM AGULHA TAMPA PROTECAO 60ML | SERINGA SR BICO CATETER SEM AGULHA TAMPA PROTECAO 60ML | CLINICA MEDICA | MATERIAL DE CONSUMO | SERINGA | UN | 03.426.484/0001-23 | SALDANHA RODRIGUES LTDA | 20 | 1978279771 | 78279771 | Material de consumo hospitalar | TNUMM | 01/07/2019 | NAO POSSUI SIMPRO | NAO POSSUI SIMPRO
1900216429 | 80142790008 | 100G | 01/07/2019 |  |  | 0,7440 |  | VIC POLIHEXANIDA 100G | VIC POLIHEXANIDA 100G | CLINICA MEDICA | MATERIAL DE CONSUMO | CURATIVO | G | 39.032.974/0001-92 | VIC PHARMA INDUSTRIA E COMERCIO LTDA | 20 | 1978279836 | 78279836 | Material de consumo hospitalar | TNUMM | 01/07/2019 | 0000270265 | VIC PHMB 100G
1900216461 | 10379860106 | 50002 | 01/07/2019 |  |  | 2,0400 |  | ESPECULO VAGINAL DESC G NAO LUBRIFICADO ESTERIL 50002 | ESPECULO VAGINAL DESC G NAO LUBRIFICADO ESTERIL 50002 | CLINICA MEDICA | MATERIAL DE CONSUMO | ESPECULO VAGINAL DESCARTAVEL | UN | 48.740.849/0001-28 | CRAL ARTIGOS PARA LABORATORIO LTDA | 20 | 1978279879 | 78279879 | Material de consumo hospitalar | TNUMM | 01/07/2019 | NAO POSSUI SIMPRO | NAO POSSUI SIMPRO
1900216470 | 10417460001 |  | 01/07/2019 |  |  | 1,0920 |  | CAPA PROTETORA 30X40CM RETANGULAR ESTERIL | CAPA PROTETORA 30X40CM RETANGULAR ESTERIL | CLINICA MEDICA | MATERIAL DE CONSUMO | CAPA PROTETORA | UN | 00.252.903/0001-60 | ESTERILI-MED INDUSTRIA E COMERCIO DE EQUIPAMENTOS MEDICOS HOSPITALARES LTDA - EPP | 20 | 1978279887 | 78279887 | Material de consumo hospitalar | TNUMM | 01/07/2019 | NAO POSSUI SIMPRO | NAO POSSUI SIMPRO
1900216500 | 10417460001 |  | 01/07/2019 |  |  | 4,4040 |  | CAPA PROTETORA 80X75CM RETANGULAR COM ADESIVO ESTERIL | CAPA PROTETORA 80X75CM RETANGULAR COM ADESIVO ESTERIL | CLINICA MEDICA | MATERIAL DE CONSUMO | CAPA PROTETORA | UN | 00.252.903/0001-60 | ESTERILI-MED INDUSTRIA E COMERCIO DE EQUIPAMENTOS MEDICOS HOSPITALARES LTDA - EPP | 20 | 1978279917 | 78279917 | Material de consumo hospitalar | TNUMM | 01/07/2019 | NAO POSSUI SIMPRO | NAO POSSUI SIMPRO
1900216518 | 10417460002 |  | 01/07/2019 |  |  | 0,9600 |  | CAMPO CIRURGICO 120X90CM PLASTICO NAO ESTERIL | CAMPO CIRURGICO 120X90CM PLASTICO NAO ESTERIL | CIRURGIA GERAL | MATERIAL DE CONSUMO | CAMPO CIRURGICO | PC | 00.252.903/0001-60 | ESTERILI-MED INDUSTRIA E COMERCIO DE EQUIPAMENTOS MEDICOS HOSPITALARES LTDA - EPP | 20 | 1978279925 | 78279925 | Material de consumo hospitalar | TNUMM | 01/07/2019 | NAO POSSUI SIMPRO | NAO POSSUI SIMPRO
1900216550 | 80245210082 | 158434 | 01/07/2019 |  |  | 0,0895 |  | COMPRESSA GAZE IRIS 09 FIOS 7,5X7,5CM 158434 C/ 500UN | COMPRESSA GAZE IRIS 09 FIOS 7,5X7,5CM 158434 C/ 500UN | CLINICA MEDICA | MATERIAL DE CONSUMO | GAZE | UN | 82.641.325/0001-18 | CREMER S/A | 20 | 1978279968 | 78279968 | Material de consumo hospitalar | TNUMM | 01/07/2019 | 0000014659 | COMPRESSA GAZE IRIS 9FIOS 7,5X7,5CM 500UNID
1900216569 | 80245210083 | 194.586 | 01/07/2019 |  |  | 1,3440 |  | COMPRESSA GAZE ESTERIL OXIDO ETILENO 11 FIOS 7,5X7,5CM 194.586 C/ 10UN | COMPRESSA GAZE ESTERIL OXIDO ETILENO 11 FIOS 7,5X7,5CM 194.586 C/ 10UN | CLINICA MEDICA | MATERIAL DE CONSUMO | GAZE | PC | 82.641.325/0001-18 | CREMER S/A | 20 | 1978279976 | 78279976 | Material de consumo hospitalar | TNUMM | 01/07/2019 | 0000018482 | COMPRESSA GAZE NIDIA 11FIOS 7,5X7,5CM ESTERIL ETO 10UNID
1900216577 | 80245210083 | 194.579 | 01/07/2019 |  |  | 2,6400 |  | COMPRESSA GAZE ESTERIL OXIDO ETILENO 13 FIOS 7,5X7,5CM 194.579 C/ 10UN | COMPRESSA GAZE ESTERIL OXIDO ETILENO 13 FIOS 7,5X7,5CM 194.579 C/ 10UN | CLINICA MEDICA | MATERIAL DE CONSUMO | GAZE | PC | 82.641.325/0001-18 | CREMER S/A | 20 | 1978279984 | 78279984 | Material de consumo hospitalar | TNUMM | 01/07/2019 | 0000018481 | COMPRESSA GAZE ESTRELA 13FIOS 7,5X7,5CM ESTERIL ETO 10UNID
1900216585 | 80245210083 | 303.063 | 01/07/2019 |  |  | 2,5560 |  | COMPRESSA GAZE ESTERIL OXIDO ETILENO 13 FIOS 10X10CM 303.063 C/ 10UN | COMPRESSA GAZE ESTERIL OXIDO ETILENO 13 FIOS 10X10CM 303.063 C/ 10UN | CLINICA MEDICA | MATERIAL DE CONSUMO | GAZE | PC | 82.641.325/0001-18 | CREMER S/A | 20 | 1978279992 | 78279992 | Material de consumo hospitalar | TNUMM | 01/07/2019 | 0000145782 | COMPRESSA GAZE ESTRELA 13FIOS 10X10CM ESTERIL ETO 10UNID
1900216593 | 80245210083 | 201.680 | 01/07/2019 |  |  | 1,7760 |  | COMPRESSA GAZE ESTERIL OXIDO ETILENO 13 FIOS 7,5X7,5CM 201.680 C/ 05UN | COMPRESSA GAZE ESTERIL OXIDO ETILENO 13 FIOS 7,5X7,5CM 201.680 C/ 05UN | CLINICA MEDICA | MATERIAL DE CONSUMO | GAZE | PC | 82.641.325/0001-18 | CREMER S/A | 20 | 1978280001 | 78280001 | Material de consumo hospitalar | TNUMM | 01/07/2019 | 0000033415 | COMPRESSA GAZE ESTRELA 13FIOS 7,5X7,5CM ESTERIL ETO 5UNID
1900216607 | 80245210083 | 194.654 | 01/07/2019 |  |  | 0,8280 |  | COMPRESSA GAZE ESTERIL OXIDO ETILENO 11 FIOS 7,5X7,5CM 194.654 C/ 05UN | COMPRESSA GAZE ESTERIL OXIDO ETILENO 11 FIOS 7,5X7,5CM 194.654 C/ 05UN | CLINICA MEDICA | MATERIAL DE CONSUMO | GAZE | PC | 82.641.325/0001-18 | CREMER S/A | 20 | 1978280010 | 78280010 | Material de consumo hospitalar | TNUMM | 01/07/2019 | 0000018483 | COMPRESSA GAZE NIDIA 11FIOS 7,5X7,5CM ESTERIL ETO 5UNID
1900216615 | 80245210083 | 362.480 | 01/07/2019 |  |  | 4,2600 |  | COMPRESSA GAZE ESTERIL ALGODONADA 10X15CM FECHADA 10X60 ABERTA 362.480 C/ 01UN | COMPRESSA GAZE ESTERIL ALGODONADA 10X15CM FECHADA 10X60 ABERTA 362.480 C/ 01UN | CLINICA MEDICA | MATERIAL DE CONSUMO | GAZE | PC | 82.641.325/0001-18 | CREMER S/A | 20 | 1978280028 | 78280028 | Material de consumo hospitalar | TNUMM | 01/07/2019 | 0000162185 | COMPRESSA GAZE ALGODONADA 10X15CM FECH.10X60CM ABERTA ESTERIL ETO
1900216623 | 80245210083 | 221.022 | 01/07/2019 |  |  | 1,2480 |  | COMPRESSA GAZE ESTERIL OXIDO ETILENO 09 FIOS 7,5X7,5CM 221.022 C/ 10UN | COMPRESSA GAZE ESTERIL OXIDO ETILENO 09 FIOS 7,5X7,5CM 221.022 C/ 10UN | CLINICA MEDICA | MATERIAL DE CONSUMO | GAZE | PC | 82.641.325/0001-18 | CREMER S/A | 20 | 1978280036 | 78280036 | Material de consumo hospitalar | TNUMM | 01/07/2019 | NAO POSSUI SIMPRO | NAO POSSUI SIMPRO
1900216631 | 80245210083 | 221.015 | 01/07/2019 |  |  | 0,8640 |  | COMPRESSA GAZE ESTERIL OXIDO ETILENO 09 FIOS 7,5X7,5CM 221.015 C/ 05UN | COMPRESSA GAZE ESTERIL OXIDO ETILENO 09 FIOS 7,5X7,5CM 221.015 C/ 05UN | CLINICA MEDICA | MATERIAL DE CONSUMO | GAZE | PC | 82.641.325/0001-18 | CREMER S/A | 20 | 1978280044 | 78280044 | Material de consumo hospitalar | TNUMM | 01/07/2019 | NAO POSSUI SIMPRO | NAO POSSUI SIMPRO
1900216640 | 80245210083 | 166.507 | 01/07/2019 |  |  | 0,9480 |  | COMPRESSA GAZE ESTERIL RAIO GAMA 11 FIOS 7,5X7,5CM 166.507 C/ 10UN | COMPRESSA GAZE ESTERIL RAIO GAMA 11 FIOS 7,5X7,5CM 166.507 C/ 10UN | CLINICA MEDICA | MATERIAL DE CONSUMO | GAZE | PC | 82.641.325/0001-18 | CREMER S/A | 20 | 1978280052 | 78280052 | Material de consumo hospitalar | TNUMM | 01/07/2019 | 0001810025 | COMPRESSA GAZE NIDIA 11FIOS 7,5X7,5CM ESTERIL RG 10UNID
1900216658 | 80245210085 | 372168 | 01/07/2019 |  |  | 1,3080 |  | ATADURA CREPE AMERICA 15CMX1,8M 372168 | ATADURA CREPE AMERICA 15CMX1,8M 372168 | DERMATOLOGIA | MATERIAL DE CONSUMO | ATADURA | RL | 82.641.325/0001-18 | CREMER S/A | 20 | 1978280060 | 78280060 | Material de consumo hospitalar | TNUMM | 01/07/2019 | 0000258962 | ATADURA CREPOM AMERICA 15CMX1,8MT(REPOUSO)
1900216666 | 80245210085 | 372151 | 01/07/2019 |  |  | 1,1280 |  | ATADURA CREPE AMERICA 12CMX1,8M 372151 | ATADURA CREPE AMERICA 12CMX1,8M 372151 | DERMATOLOGIA | MATERIAL DE CONSUMO | ATADURA | RL | 82.641.325/0001-18 | CREMER S/A | 20 | 1978280079 | 78280079 | Material de consumo hospitalar | TNUMM | 01/07/2019 | 0000258961 | ATADURA CREPOM AMERICA 12CMX1,8MT(REPOUSO)
1900216674 | 80245210085 | 372144 | 01/07/2019 |  |  | 0,8640 |  | ATADURA CREPE AMERICA 10CMX1,8M 372144 | ATADURA CREPE AMERICA 10CMX1,8M 372144 | DERMATOLOGIA | MATERIAL DE CONSUMO | ATADURA | RL | 82.641.325/0001-18 | CREMER S/A | 20 | 1978280087 | 78280087 | Material de consumo hospitalar | TNUMM | 01/07/2019 | 0000258960 | ATADURA CREPOM AMERICA 10CMX1,8MT(REPOUSO)
1900216682 | 80245210090 | 584288 | 01/07/2019 |  |  | 56,3400 |  | CURATIVO HIDROCOLOIDE BORDER ESTERIL 15X15CM 584288 | CURATIVO HIDROCOLOIDE BORDER ESTERIL 15X15CM 584288 | DERMATOLOGIA | MATERIAL DE CONSUMO | CURATIVO | UN | 82.641.325/0001-18 | CREMER S/A | 20 | 1978280095 | 78280095 | Material de consumo hospitalar | TNUMM | 01/07/2019 | 0000260947 | CURATIVO HIDROCOLOIDE ADVANCED BORDER 15X15CM
1900216704 | 80245210152 | 584417 | 01/07/2019 |  |  | 13,7448 |  | CURATIVO ABSORVENTE PROTECARE TRAQUEOSTOMIA 07X11CM 584417 | CURATIVO ABSORVENTE PROTECARE TRAQUEOSTOMIA 07X11CM 584417 | CLINICA MEDICA | MATERIAL DE CONSUMO | CURATIVO | UN | 82.641.325/0001-18 | CREMER S/A | 20 | 1978280117 | 78280117 | Material de consumo hospitalar | TNUMM | 01/07/2019 | 0000260949 | ESPUMA ABSORVENTE PROTECARE P/TRAQUEOSTOMIA 07X11CM
1900216712 | 80245210166 | 584370 | 01/07/2019 |  |  | 0,1596 |  | CURATIVO FILME TRANSPARENTE 10CMX10M 584370 | CURATIVO FILME TRANSPARENTE 10CMX10M 584370 | CLINICA MEDICA | MATERIAL DE CONSUMO | CURATIVO | CM | 82.641.325/0001-18 | CREMER S/A | 20 | 1978280125 | 78280125 | Material de consumo hospitalar | TNUMM | 01/07/2019 | 0000262133 | CURATIVO FILME ADVANCED TRANSPARENTE ROLO CREMER 10CMX10MT
1900216720 | 80245210166 | 601923 | 01/07/2019 |  |  | 0,2654 |  | CURATIVO FILME TRANSPARENTE 15CMX10M 601923 | CURATIVO FILME TRANSPARENTE 15CMX10M 601923 | CLINICA MEDICA | MATERIAL DE CONSUMO | CURATIVO | CM | 82.641.325/0001-18 | CREMER S/A | 20 | 1978280133 | 78280133 | Material de consumo hospitalar | TNUMM | 01/07/2019 | 0000262134 | CURATIVO FILME ADVANCED TRANSPARENTE ROLO CREMER 15CMX10MT
1900216739 | 80245210166 | 584363 | 01/07/2019 |  |  | 0,1177 |  | CURATIVO FILME TRANSPARENTE 05CMX10M 584363 | CURATIVO FILME TRANSPARENTE 05CMX10M 584363 | CLINICA MEDICA | MATERIAL DE CONSUMO | CURATIVO | CM | 82.641.325/0001-18 | CREMER S/A | 20 | 1978280141 | 78280141 | Material de consumo hospitalar | TNUMM | 01/07/2019 | 0000262132 | CURATIVO FILME ADVANCED TRANSPARENTE ROLO CREMER 05CMX10MT
1900216747 | 80245210167 | 584394 | 01/07/2019 |  |  | 3,6960 |  | CURATIVO FILME FENESTRADO INVENA FIX 07X09CM 584394 | CURATIVO FILME FENESTRADO INVENA FIX 07X09CM 584394 | CLINICA MEDICA | MATERIAL DE CONSUMO | CURATIVO | UN | 82.641.325/0001-18 | CREMER S/A | 20 | 1978280150 | 78280150 | Material de consumo hospitalar | TNUMM | 01/07/2019 | 0000262130 | CURATIVO FILME ADVANCED FENESTRADO INVENA FIX CREMER P/CATETER 07X09CM
1900216755 | 80245210167 | 584400 | 01/07/2019 |  |  | 5,3400 |  | CURATIVO FILME FENESTRADO INVENA FIX 09X12CM 584400 | CURATIVO FILME FENESTRADO INVENA FIX 09X12CM 584400 | CLINICA MEDICA | MATERIAL DE CONSUMO | CURATIVO | UN | 82.641.325/0001-18 | CREMER S/A | 20 | 1978280168 | 78280168 | Material de consumo hospitalar | TNUMM | 01/07/2019 | 0000262131 | CURATIVO FILME ADVANCED FENESTRADO INVENA FIX CREMER P/CATETER 09X12CM
1900216763 | 80245210169 | 375268 | 01/07/2019 |  |  | 3,5806 |  | CURATIVO COMPRESSA NAO ADERENTE ESTERIL RAIO GAMA 10X10CM 375268 | CURATIVO COMPRESSA NAO ADERENTE ESTERIL RAIO GAMA 10X10CM 375268 | CLINICA MEDICA | MATERIAL DE CONSUMO | COMPRESSA | UN | 82.641.325/0001-18 | CREMER S/A | 20 | 1978280176 | 78280176 | Material de consumo hospitalar | TNUMM | 01/07/2019 | 0000167030 | CURATIVO COMPRESSA ADVANCED N/ADERENTE 10X10CM
1900216801 | 80463910062 | CONJ041200 | 01/07/2019 |  |  | 13,3200 |  | CONJUNTO DESCARTAVEL CIRCULACAO ASSISTIDA E LINHA DE SANGUE FORTE CARE CONJ041200 | CONJUNTO DESCARTAVEL CIRCULACAO ASSISTIDA E LINHA DE SANGUE FORTE CARE CONJ041200 | NEFROLOGIA | MATERIAL DE CONSUMO | ACESSORIO DE DIALISE | CONJ | 08.474.646/0001-12 | FORTECARE INDUSTRIA DE PRODUTOS MEDICOS EIRELI | 20 | 1978280214 | 78280214 | Material de consumo hospitalar | TNUMM | 01/07/2019 | 0000268199 | CONJUNTO DESC.P/CIRCULACAO ASSISTIDA E
1900216810 | 80463910063 | CONJ051300 | 01/07/2019 |  |  | 10,3320 |  | CONJUNTO DESCARTAVEL CIRCULACAO ASSISTIDA R LINHA DE SANGUE FORTE CARE CONJ051300 | CONJUNTO DESCARTAVEL CIRCULACAO ASSISTIDA R LINHA DE SANGUE FORTE CARE CONJ051300 | NEFROLOGIA | MATERIAL DE CONSUMO | ACESSORIO DE DIALISE | CONJ | 08.474.646/0001-12 | FORTECARE INDUSTRIA DE PRODUTOS MEDICOS EIRELI | 20 | 1978280222 | 78280222 | Material de consumo hospitalar | TNUMM | 01/07/2019 | 0000268202 | CONJUNTO DESC.P/CIRCULACAO ASSISTIDA R
1900218189 | 10173550006 | M400424 | 01/07/2019 |  |  | 264,6000 | SUSPENSA TEMPORARIAMENTE A COMERCIALIZACAO 01/02/22 | TAMPAO NASAL MEROCEL SEM CANULA ANATOMICO 8,0CM XOMED M400424 | TAMPAO NASAL MEROCEL SEM CANULA ANATOMICO 8,0CM XOMED M400424 | DERMATOLOGIA | MATERIAL DE CONSUMO | TAMPAO NASAL | UN | 48.767.628/0001-43 | RICHARDS DO BRASIL PRODUTOS CIRURGICOS LTDA | 20 | 1978281601 | 78281601 | Material de consumo hospitalar | TNUMM | 01/07/2019 | 0000172884 | TAMPAO NASAL MEROCEL DOYLE 8CM ANATOMICO
1900220809 | 10173550029 | M1419010 | 01/07/2019 | 28/02/2023 | DESCONTINUADO | 540,0000 | DESCONTINUADO 10/09/21 | COLETOR DE SECRECOES NASO-SINUSAL E OTOLOGICO JUHN TYN TAP M1419010 | COLETOR DE SECRECOES NASO-SINUSAL E OTOLOGICO JUHN TYN TAP M1419010 | OTORRINOLARINGOLOGIA | MATERIAL DE CONSUMO | BOLSA COLETORA | UN | 48.767.628/0001-43 | RICHARDS DO BRASIL PRODUTOS CIRURGICOS LTDA | 20 | 1978284236 | 78284236 | Material de consumo hospitalar | TNUMM | 01/07/2019 | 0000162845 | COLETOR P/SECRECAO OTOLOGICA JUHN TYN-TAP
1900222640 | 8003400027 | F06179 | 01/07/2019 |  |  | 0,9163 |  | ATADURA DE CREPOM POLAR FIX 10CMX1,8M 13 FIOS F06179 | ATADURA DE CREPOM POLAR FIX 10CMX1,8M 13 FIOS F06179 | DERMATOLOGIA | MATERIAL DE CONSUMO | ATADURA | RL | 02.881.877/0001-64 | POLAR FIX INDUSTRIA E COMERCIO DE PRODUTOS HOSPITALARES LTDA | 20 | 1978286085 | 78286085 | Material de consumo hospitalar | TNUMM | 01/07/2019 | 0000160031 | ATADURA CREPE 10CMX1,8MT 13 FIOS NBR 14056
1900222658 | 8003400027 | F07566 | 01/07/2019 |  |  | 1,2552 |  | ATADURA DE CREPOM POLAR FIX 15CMX1,2M 13 FIOS F07566 | ATADURA DE CREPOM POLAR FIX 15CMX1,2M 13 FIOS F07566 | DERMATOLOGIA | MATERIAL DE CONSUMO | ATADURA | RL | 02.881.877/0001-64 | POLAR FIX INDUSTRIA E COMERCIO DE PRODUTOS HOSPITALARES LTDA | 20 | 1978286093 | 78286093 | Material de consumo hospitalar | TNUMM | 01/07/2019 | 0000160035 | ATADURA CREPE 15CMX1,2MT 13FIOS
1900222666 | 8003400027 | F06181 | 01/07/2019 |  |  | 2,2650 |  | ATADURA DE CREPOM POLAR FIX 15CMX1,8M 13 FIOS F06181 | ATADURA DE CREPOM POLAR FIX 15CMX1,8M 13 FIOS F06181 | DERMATOLOGIA | MATERIAL DE CONSUMO | ATADURA | RL | 02.881.877/0001-64 | POLAR FIX INDUSTRIA E COMERCIO DE PRODUTOS HOSPITALARES LTDA | 20 | 1978286107 | 78286107 | Material de consumo hospitalar | TNUMM | 01/07/2019 | 0000160036 | ATADURA CREPE 15CMX1,8MT 13FIOS NBR 14056
1900222674 | 8003400027 | F06182 | 01/07/2019 |  |  | 3,6000 |  | ATADURA DE CREPOM POLAR FIX 20CMX1,8M 13 FIOS F06182 | ATADURA DE CREPOM POLAR FIX 20CMX1,8M 13 FIOS F06182 | DERMATOLOGIA | MATERIAL DE CONSUMO | ATADURA | RL | 02.881.877/0001-64 | POLAR FIX INDUSTRIA E COMERCIO DE PRODUTOS HOSPITALARES LTDA | 20 | 1978286115 | 78286115 | Material de consumo hospitalar | TNUMM | 01/07/2019 | 0000160045 | ATADURA CREPE 20CMX1,8MT 13FIOS NBR 14056
1900222682 | 8003400027 | F07573 | 01/07/2019 |  |  | 2,7490 |  | ATADURA DE CREPOM POLAR FIX 30CMX1,8M 13 FIOS F07573 | ATADURA DE CREPOM POLAR FIX 30CMX1,8M 13 FIOS F07573 | DERMATOLOGIA | MATERIAL DE CONSUMO | ATADURA | RL | 02.881.877/0001-64 | POLAR FIX INDUSTRIA E COMERCIO DE PRODUTOS HOSPITALARES LTDA | 20 | 1978286123 | 78286123 | Material de consumo hospitalar | TNUMM | 01/07/2019 | 0000160050 | ATADURA CREPE 30CMX1,8MT 13FIOS NBR 14056
1900222690 | 10008530358 | 409084 | 01/07/2019 |  |  | 5,2800 |  | ADAPTADOR EQUIPO TRANSFERENCIA TRANSOFIX N 01 PONTA PERFURANTE 409084 | ADAPTADOR EQUIPO TRANSFERENCIA TRANSOFIX N 01 PONTA PERFURANTE 409084 | CLINICA MEDICA | MATERIAL DE CONSUMO | ACESSORIO DE TRANSFERENCIA | UN | 31.673.254/0001-02 | LABORATORIOS B. BRAUN S/A | 20 | 1978286131 | 78286131 | Material de consumo hospitalar | TNUMM | 01/07/2019 | 0000067632 | ACESSORIO P/TRANSFERENCIA SOLUCAO 1PTA PERFURANTE TRANSOFIX N
1900222704 | 10014160058 | 30701 | 01/07/2019 |  |  | 0,9240 |  | BOLSA COLOSTOMIA COM ADESIVO 100MM ORIFICIO 30MM 30701 | BOLSA COLOSTOMIA COM ADESIVO 100MM ORIFICIO 30MM 30701 | CLINICA MEDICA | MATERIAL DE CONSUMO | BOLSA DE OSTOMIA | UN | 43.512.870/0001-52 | CPL MEDICALS PRODUTOS MEDICOS LTDA | 20 | 1978286140 | 78286140 | Material de consumo hospitalar | TNUMM | 01/07/2019 | 0000266491 | BOLSA COLOSTOMIA C/ORIFICIO 3.0 ADES.100MM
1900222712 | 10014160058 | 30702 | 01/07/2019 |  |  | 0,9240 |  | BOLSA COLOSTOMIA COM ADESIVO 100MM ORIFICIO 40MM 30702 | BOLSA COLOSTOMIA COM ADESIVO 100MM ORIFICIO 40MM 30702 | CLINICA MEDICA | MATERIAL DE CONSUMO | BOLSA DE OSTOMIA | UN | 43.512.870/0001-52 | CPL MEDICALS PRODUTOS MEDICOS LTDA | 20 | 1978286158 | 78286158 | Material de consumo hospitalar | TNUMM | 01/07/2019 | 0000266493 | BOLSA COLOSTOMIA C/ORIFICIO 4.0 ADES.100MM
1900222720 | 10014160058 | 30703 | 01/07/2019 |  |  | 0,9240 |  | BOLSA COLOSTOMIA COM ADESIVO 100MM ORIFICIO 50MM 30703 | BOLSA COLOSTOMIA COM ADESIVO 100MM ORIFICIO 50MM 30703 | CLINICA MEDICA | MATERIAL DE CONSUMO | BOLSA DE OSTOMIA | UN | 43.512.870/0001-52 | CPL MEDICALS PRODUTOS MEDICOS LTDA | 20 | 1978286166 | 78286166 | Material de consumo hospitalar | TNUMM | 01/07/2019 | 0000266494 | BOLSA COLOSTOMIA C/ORIFICIO 5.0 ADES.100MM
1900222739 | 10014160058 | 30704 | 01/07/2019 |  |  | 0,9240 |  | BOLSA COLOSTOMIA COM ADESIVO 100MM ORIFICIO 60MM 30704 | BOLSA COLOSTOMIA COM ADESIVO 100MM ORIFICIO 60MM 30704 | CLINICA MEDICA | MATERIAL DE CONSUMO | BOLSA DE OSTOMIA | UN | 43.512.870/0001-52 | CPL MEDICALS PRODUTOS MEDICOS LTDA | 20 | 1978286174 | 78286174 | Material de consumo hospitalar | TNUMM | 01/07/2019 | 0000266495 | BOLSA COLOSTOMIA C/ORIFICIO 6.0 ADES.100MM
1900222798 | 10104480042 | 430.127 | 01/07/2019 | 30/04/2023 | DESCONTINUADO | 5,4904 | DESCONTINUADO 13/12/21 | CONECTOR POLI HART 02 VIAS ELIMINADOR AR SF 430.127 | CONECTOR POLI HART 02 VIAS ELIMINADOR AR SF 430.127 | CLINICA MEDICA | MATERIAL DE CONSUMO | CONECTOR DE EQUIPO | UN | 30.667.695/0001-20 | HARTMANN INDUSTRIA E COMERCIO DE PRODUTOS MEDICO-HOSPITALARES LTDA | 20 | 1978286239 | 78286239 | Material de consumo hospitalar | TNUMM | 01/07/2019 | NAO POSSUI SIMPRO | NAO POSSUI SIMPRO
1900222828 | 10224000055 | 715450-0000-00 | 01/07/2019 |  |  | 0,0455 |  | BANDAGEM ELASTICA ADERENTE BSN TENSOPLAST 5,0CMX4,5M 7154500-000-00 | BANDAGEM ELASTICA ADERENTE BSN TENSOPLAST 5,0CMX4,5M 7154500-000-00 | DERMATOLOGIA | MATERIAL DE CONSUMO | BANDAGEM | CM | 54.858.014/0001-70 | ESSITY SOLUCOES MEDICAS DO BRASIL COMERCIO E DISTRIBUICAO LTDA | 20 | 1978286263 | 78286263 | Material de consumo hospitalar | TNUMM | 01/07/2019 | 0000244941 | BANDAGEM ELASTICA ADESIVA TENSOPLAST 5,0CMX4,5MT
1900222836 | 10224000055 | 715460-0000-00 | 01/07/2019 |  |  | 0,1016 |  | BANDAGEM ELASTICA ADERENTE BSN TENSOPLAST 7,5CMX4,5M 715460-0000-00 | BANDAGEM ELASTICA ADERENTE BSN TENSOPLAST 7,5CMX4,5M 715460-0000-00 | DERMATOLOGIA | MATERIAL DE CONSUMO | BANDAGEM | CM | 54.858.014/0001-70 | ESSITY SOLUCOES MEDICAS DO BRASIL COMERCIO E DISTRIBUICAO LTDA | 20 | 1978286271 | 78286271 | Material de consumo hospitalar | TNUMM | 01/07/2019 | 0000244942 | BANDAGEM ELASTICA ADESIVA TENSOPLAST 7,5CMX4,5MT
1900222895 | 10252420080 | 400052 | 01/07/2019 | 30/04/2023 | REGISTRO CANCELADO ANVISA | 17,8560 | REGISTRO CANCELADO ANVISA 03/11/21 | COLETOR SECRECAO MASTER VACCUM 1000ML 400052 | COLETOR SECRECAO MASTER VACCUM 1000ML 400052 | CLINICA MEDICA | MATERIAL DE CONSUMO | COLETOR DE FLUIDOS | UN | 60.383.338/0001-00 | EMBRAMED INDUSTRIA E COMERCIO DE PRODUTOS HOSPITALARES LTDA | 20 | 1978286336 | 78286336 | Material de consumo hospitalar | TNUMM | 01/07/2019 | NAO POSSUI SIMPRO | NAO POSSUI SIMPRO
1900222909 | 10252420090 | 407044 | 01/07/2019 | 30/04/2023 | REGISTRO CANCELADO ANVISA | 12,2460 | REGISTRO CANCELADO ANVISA 03/11/21 | COLETOR URINA 2000ML SF 407044 | COLETOR URINA 2000ML SF 407044 | CLINICA MEDICA | MATERIAL DE CONSUMO | COLETOR DE FLUIDOS | UN | 60.383.338/0001-00 | EMBRAMED INDUSTRIA E COMERCIO DE PRODUTOS HOSPITALARES LTDA | 20 | 1978286344 | 78286344 | Material de consumo hospitalar | TNUMM | 01/07/2019 | 0000115774 | COLETOR URINA C/ESPIRAL/PINCA P/LENCOL
1900222917 | 10252420093 | 402414 | 01/07/2019 | 30/04/2023 | REGISTRO CANCELADO ANVISA | 11,9004 | REGISTRO CANCELADO ANVISA 03/11/21 | COLETOR SECRECAO VIA AEREA 120ML ESTERIL 30CM 402414 | COLETOR SECRECAO VIA AEREA 120ML ESTERIL 30CM 402414 | PNEUMOLOGIA | MATERIAL DE CONSUMO | COLETOR DE FLUIDOS | UN | 60.383.338/0001-00 | EMBRAMED INDUSTRIA E COMERCIO DE PRODUTOS HOSPITALARES LTDA | 20 | 1978286352 | 78286352 | Material de consumo hospitalar | TNUMM | 01/07/2019 | NAO POSSUI SIMPRO | NAO POSSUI SIMPRO
1900222925 | 10271210001 |  | 01/07/2019 |  |  | 0,0497 |  | MALHA TUBULAR 0,5X25M SURGIFIX POLI BRANCA | MALHA TUBULAR 0,5X25M SURGIFIX POLI BRANCA | DERMATOLOGIA | MATERIAL DE CONSUMO | MALHA TUBULAR | CM | 64.058.100/0001-51 | KORS DO BRASIL | 20 | 1978286360 | 78286360 | Material de consumo hospitalar | TNUMM | 01/07/2019 | 0000146818 | CURATIVO SURGIFIX POLI CAL.00,5 ROLO REPOUSO MINIMO 7,11MT/ESTICADO 25MT BRANCO
1900222933 | 10271210001 |  | 01/07/2019 |  |  | 0,0722 |  | MALHA TUBULAR 02X25M SURGIFIX POLI VERDE | MALHA TUBULAR 02X25M SURGIFIX POLI VERDE | DERMATOLOGIA | MATERIAL DE CONSUMO | MALHA TUBULAR | CM | 64.058.100/0001-51 | KORS DO BRASIL | 20 | 1978286379 | 78286379 | Material de consumo hospitalar | TNUMM | 01/07/2019 | 0000146821 | CURATIVO SURGIFIX POLI CAL.02,0 ROLO REPOUSO MINIMO 7,11MT/ESTICADO 25MT VERDE
1900222941 | 10271210001 |  | 01/07/2019 |  |  | 0,2236 |  | MALHA TUBULAR 06X25M SURGIFIX POLI LARANJA | MALHA TUBULAR 06X25M SURGIFIX POLI LARANJA | DERMATOLOGIA | MATERIAL DE CONSUMO | MALHA TUBULAR | CM | 64.058.100/0001-51 | KORS DO BRASIL | 20 | 1978286387 | 78286387 | Material de consumo hospitalar | TNUMM | 01/07/2019 | 0000146826 | CURATIVO SURGIFIX POLI CAL.06,0 ROLO REPOUSO MINIMO 7,11MT/ESTICADO 25MT LARANJA
1900222950 | 10271210001 |  | 01/07/2019 |  |  | 0,3620 |  | MALHA TUBULAR 09X25M SURGIFIX POLI VERMELHO | MALHA TUBULAR 09X25M SURGIFIX POLI VERMELHO | DERMATOLOGIA | MATERIAL DE CONSUMO | MALHA TUBULAR | CM | 64.058.100/0001-51 | KORS DO BRASIL | 20 | 1978286395 | 78286395 | Material de consumo hospitalar | TNUMM | 01/07/2019 | 0000146829 | CURATIVO SURGIFIX POLI CAL.09,0 ROLO REPOUSO MINIMO 7,11MT/ESTICADO 25MT VERMELHO
1900222968 | 10271210001 |  | 01/07/2019 |  |  | 0,1650 |  | MALHA TUBULAR 5,5X25M SURGIFIX POLI ROSA | MALHA TUBULAR 5,5X25M SURGIFIX POLI ROSA | DERMATOLOGIA | MATERIAL DE CONSUMO | MALHA TUBULAR | CM | 64.058.100/0001-51 | KORS DO BRASIL | 20 | 1978286409 | 78286409 | Material de consumo hospitalar | TNUMM | 01/07/2019 | 0000146825 | CURATIVO SURGIFIX POLI CAL.05,5 ROLO REPOUSO MINIMO 7,11MT/ESTICADO 25MT ROSA
1900223131 | 10290310013 | 450071 | 01/07/2019 |  |  | 1,4640 |  | AGULHA COLETA 25X07 22G SANGUE A VACUO VACUETTE 450071 | AGULHA COLETA 25X07 22G SANGUE A VACUO VACUETTE 450071 | CLINICA MEDICA | MATERIAL DE CONSUMO | ACESSORIO DE LABORATORIO | UN | 71.957.310/0001-47 | GREINER BIO-ONE BRASIL PRODUTOS MEDICOS HOSPITALARES LTDA | 20 | 1978286573 | 78286573 | Material de consumo hospitalar | TNUMM | 01/07/2019 | NAO POSSUI SIMPRO | NAO POSSUI SIMPRO
1900223158 | 10290310043 | 450042 | 01/07/2019 |  |  | 1,2979 |  | AGULHA COLETA 25X08 21G SANGUE A VACUO VISIO PLUS 450042 | AGULHA COLETA 25X08 21G SANGUE A VACUO VISIO PLUS 450042 | CLINICA MEDICA | MATERIAL DE CONSUMO | ACESSORIO DE LABORATORIO | UN | 71.957.310/0001-47 | GREINER BIO-ONE BRASIL PRODUTOS MEDICOS HOSPITALARES LTDA | 20 | 1978286590 | 78286590 | Material de consumo hospitalar | TNUMM | 01/07/2019 | NAO POSSUI SIMPRO | NAO POSSUI SIMPRO
1900223166 | 10330660047 | 0353601 | 01/07/2019 |  |  | 0,1303 |  | AGULHA DESCARTAVEL DESCARPACK I 40X1,2 0353601 | AGULHA DESCARTAVEL DESCARPACK I 40X1,2 0353601 | CLINICA MEDICA | MATERIAL DE CONSUMO | AGULHAS DESCARTAVEIS | UN | 01.057.428/0001-33 | DESCARPACK DESCARTAVEIS DO BRASIL LTDA | 20 | 1978286603 | 78286603 | Material de consumo hospitalar | TNUMM | 01/07/2019 | NAO POSSUI SIMPRO | NAO POSSUI SIMPRO
1900223174 | 10330669063 | 351201 | 01/07/2019 |  |  | 0,1200 |  | AGULHA HIPODERMICA 21GX1 1/4 (30X0,8) 0351201 | AGULHA HIPODERMICA 21GX1 1/4 (30X0,8) 0351201 | CLINICA MEDICA | MATERIAL DE CONSUMO | AGULHAS DESCARTAVEIS | UN | 01.057.428/0001-33 | DESCARPACK DESCARTAVEIS DO BRASIL LTDA | 20 | 1978286611 | 78286611 | Material de consumo hospitalar | TNUMM | 01/07/2019 | NAO POSSUI SIMPRO | NAO POSSUI SIMPRO
1900223204 | 10379860088 | CLT24H2LA | 01/07/2019 |  |  | 5,0040 |  | COLETOR URINA 2000ML 24H AMBAR AMARELA CLT24H2LA | COLETOR URINA 2000ML 24H AMBAR AMARELA CLT24H2LA | CLINICA MEDICA | MATERIAL DE CONSUMO | COLETOR DE FLUIDOS | UN | 48.740.849/0001-28 | CRAL ARTIGOS PARA LABORATORIO LTDA | 20 | 1978286646 | 78286646 | Material de consumo hospitalar | TNUMM | 01/07/2019 | 0000265333 | COLETOR 24HORAS A GRANEL AMBAR TAMPA AMARELA 2LT S/ALCA 40UNID
1900223212 | 10379860178 | 100ML | 01/07/2019 |  |  | 0,6598 |  | COLETOR URINA 100ML FEMININO INFANTIL ESTERIL | COLETOR URINA 100ML FEMININO INFANTIL ESTERIL | CLINICA MEDICA | MATERIAL DE CONSUMO | COLETOR DE FLUIDOS | UN | 48.740.849/0001-28 | CRAL ARTIGOS PARA LABORATORIO LTDA | 20 | 1978286654 | 78286654 | Material de consumo hospitalar | TNUMM | 01/07/2019 | 0000259068 | COLETOR URINA INF.FEMININO 100ML 100UNID
1900223387 | 80047300322 | HCB204 | 01/07/2019 | 31/12/2022 | REGISTRO CANCELADO ANVISA | 31,9284 | REGISTRO CANCELADO ANVISA 26/04/21 | CURATIVO 10X10CM NU DERM HIDROCOLOIDE HCB204 | CURATIVO 10X10CM NU DERM HIDROCOLOIDE HCB204 | DERMATOLOGIA | MATERIAL DE CONSUMO | CURATIVO | UN | 03.580.620/0001-35 | MEDSTAR IMPORTACAO E EXPORTACAO EIRELI | 20 | 1978286824 | 78286824 | Material de consumo hospitalar | TNUMM | 01/07/2019 | 0000081931 | CURATIVO HIDROCOLOIDE NU-DERM BORDER 10X10CM 10UNID
1900223395 | 80047300362 | 2984 | 01/07/2019 |  |  | 182,0196 |  | CURATIVO 01,X1X40CM FIBRACOL PLUS 2984 | CURATIVO 01,X1X40CM FIBRACOL PLUS 2984 | DERMATOLOGIA | MATERIAL DE CONSUMO | CURATIVO | UN | 03.580.620/0001-35 | MEDSTAR IMPORTACAO E EXPORTACAO EIRELI | 20 | 1978286832 | 78286832 | Material de consumo hospitalar | TNUMM | 01/07/2019 | 0000038844 | CURATIVO COLAGENO 01X1X40CM FIBRACOL PLUS FITA 6UNID
1900223409 | 80047300362 | 2981 | 01/07/2019 |  |  | 81,2952 |  | CURATIVO 05,1X5,1CM FIBRACOL PLUS 2981 | CURATIVO 05,1X5,1CM FIBRACOL PLUS 2981 | DERMATOLOGIA | MATERIAL DE CONSUMO | CURATIVO | UN | 03.580.620/0001-35 | MEDSTAR IMPORTACAO E EXPORTACAO EIRELI | 20 | 1978286840 | 78286840 | Material de consumo hospitalar | TNUMM | 01/07/2019 | 0000038841 | CURATIVO COLAGENO 05,1X5,1CM FIBRACOL PLUS 12UNID
1900223417 | 80047300362 | 2982 | 01/07/2019 |  |  | 162,6786 |  | CURATIVO 10,2X11,1CM FIBRACOL PLUS 2982 | CURATIVO 10,2X11,1CM FIBRACOL PLUS 2982 | DERMATOLOGIA | MATERIAL DE CONSUMO | CURATIVO | UN | 03.580.620/0001-35 | MEDSTAR IMPORTACAO E EXPORTACAO EIRELI | 20 | 1978286859 | 78286859 | Material de consumo hospitalar | TNUMM | 01/07/2019 | 0000038842 | CURATIVO COLAGENO 10,2X11,1CM FIBRACOL PLUS 12UNID
1900223425 | 80047300362 | 2983 | 01/07/2019 |  |  | 69,0960 |  | CURATIVO 10,2X22,2CM FIBRACOL PLUS 2983 | CURATIVO 10,2X22,2CM FIBRACOL PLUS 2983 | DERMATOLOGIA | MATERIAL DE CONSUMO | CURATIVO | UN | 03.580.620/0001-35 | MEDSTAR IMPORTACAO E EXPORTACAO EIRELI | 20 | 1978286867 | 78286867 | Material de consumo hospitalar | TNUMM | 01/07/2019 | 0000038843 | CURATIVO COLAGENO 10,2X22,2CM FIBRACOL PLUS 6UNID
1900223549 | 80163570029 | 10501040 | 01/07/2019 |  |  | 0,6372 |  | COLETOR URINA INFANTIL NAO ESTERIL FEMININO 10501040 | COLETOR URINA INFANTIL NAO ESTERIL FEMININO 10501040 | CLINICA MEDICA | MATERIAL DE CONSUMO | BOLSA COLETORA | UN | 05.150.338/0001-43 | MEDSONDA IND E COM DE PRODUTOS HOSPITALARES DESCARTAVEIS LTDA | 20 | 1978286980 | 78286980 | Material de consumo hospitalar | TNUMM | 01/07/2019 | NAO POSSUI SIMPRO | NAO POSSUI SIMPRO
1900223557 | 80163570029 | 10501050 | 01/07/2019 |  |  | 0,0506 |  | COLETOR URINA INFANTIL NAO ESTERIL MASCULINO 10501050 | COLETOR URINA INFANTIL NAO ESTERIL MASCULINO 10501050 | CLINICA MEDICA | MATERIAL DE CONSUMO | BOLSA COLETORA | UN | 05.150.338/0001-43 | MEDSONDA IND E COM DE PRODUTOS HOSPITALARES DESCARTAVEIS LTDA | 20 | 1978286999 | 78286999 | Material de consumo hospitalar | TNUMM | 01/07/2019 | NAO POSSUI SIMPRO | NAO POSSUI SIMPRO
1900223565 | 80228990030 | 21-2868-24 | 01/07/2019 |  |  | 80,0000 | CONFORME ATA 80 DO CNA, O VALOR DO CTNPM E O TETO MAXIMO PARA COBRANCA DE TODAS AS AGULHAS. | AGULHA HUBER 19GX19MM PORTACATH DISPOSITIVO SEGURANCA GRIPPER PLUS 21-2868-24 | AGULHA HUBER 19GX19MM PORTACATH DISPOSITIVO SEGURANCA GRIPPER PLUS 21-2868-24 | ONCOLOGIA CLINICA | MATERIAL DE CONSUMO | AGULHA DE HUBER | UN | 06.019.570/0001-00 | SMITHS MEDICAL DO BRASIL PRODUTOS HOSPITALARES LTDA | 0 | 1978287014 | 78287014 | Material de consumo hospitalar | TNUMM | 01/07/2019 | 0000131750 | AGULHA P/PORT A CATH 19GX19MM C/SIST.SEGURANCA GRIPPER PLUS
1900223573 | 80228990106 | 7068 | 01/07/2019 |  |  | 2,8350 |  | CATETER VENOSO PERIFERICO JELCO PLUS 14G 50MM 7068 | CATETER VENOSO PERIFERICO JELCO PLUS 14GAX50MM 7068 | CLINICA MEDICA | MATERIAL DE CONSUMO | CATETER VENOSO PERIFERICO | UN | 06.019.570/0001-00 | SMITHS MEDICAL DO BRASIL PRODUTOS HOSPITALARES LTDA | 20 | 1978287022 | 78287022 | Material de consumo hospitalar | TNUMM | 01/07/2019 | 0000282018 | CATETER IV PERIFERICO 14GAX50MM JELCO PLUS
1900223581 | 80228990106 | 7062 | 01/07/2019 |  |  | 2,8350 |  | CATETER VENOSO PERIFERICO JELCO PLUS 16G 50MM 7062 | CATETER VENOSO PERIFERICO JELCO PLUS 16GAX50MM 7062 | CLINICA MEDICA | MATERIAL DE CONSUMO | CATETER VENOSO PERIFERICO | UN | 06.019.570/0001-00 | SMITHS MEDICAL DO BRASIL PRODUTOS HOSPITALARES LTDA | 20 | 1978287030 | 78287030 | Material de consumo hospitalar | TNUMM | 01/07/2019 | 0000282019 | CATETER IV PERIFERICO 16GAX50MM JELCO PLUS
1900223590 | 80228990106 | 7065 | 01/07/2019 |  |  | 1,7010 |  | CATETER VENOSO PERIFERICO JELCO PLUS 18G 32MM 7065 | CATETER VENOSO PERIFERICO JELCO PLUS 18GAX32MM 7065 | CLINICA MEDICA | MATERIAL DE CONSUMO | CATETER VENOSO PERIFERICO | UN | 06.019.570/0001-00 | SMITHS MEDICAL DO BRASIL PRODUTOS HOSPITALARES LTDA | 20 | 1978287049 | 78287049 | Material de consumo hospitalar | TNUMM | 01/07/2019 | 0000282020 | CATETER IV PERIFERICO 18GAX32MM JELCO PLUS
1900223603 | 80228990106 | 7066 | 01/07/2019 |  |  | 2,3688 |  | CATETER VENOSO PERIFERICO JELCO PLUS 20G 32MM 7066 | CATETER VENOSO PERIFERICO JELCO PLUS 20GAX32MM 7066 | CLINICA MEDICA | MATERIAL DE CONSUMO | CATETER VENOSO PERIFERICO | UN | 06.019.570/0001-00 | SMITHS MEDICAL DO BRASIL PRODUTOS HOSPITALARES LTDA | 20 | 1978287057 | 78287057 | Material de consumo hospitalar | TNUMM | 01/07/2019 | 0000282022 | CATETER IV PERIFERICO 20GAX32MM JELCO PLUS
1900223611 | 80228990106 | 7060 | 01/07/2019 |  |  | 2,3688 |  | CATETER VENOSO PERIFERICO JELCO PLUS 22G 25MM 7060 | CATETER VENOSO PERIFERICO JELCO PLUS 22GAX25MM 7060 | CLINICA MEDICA | MATERIAL DE CONSUMO | CATETER VENOSO PERIFERICO | UN | 06.019.570/0001-00 | SMITHS MEDICAL DO BRASIL PRODUTOS HOSPITALARES LTDA | 20 | 1978287065 | 78287065 | Material de consumo hospitalar | TNUMM | 01/07/2019 | 0000282023 | CATETER IV PERIFERICO 22GAX25MM JELCO PLUS
1900223620 | 80228990106 | 7063 | 01/07/2019 |  |  | 3,4800 |  | CATETER VENOSO PERIFERICO JELCO PLUS 24G 19MM 7063 | CATETER VENOSO PERIFERICO JELCO PLUS 24GAX19MM 7063 | CLINICA MEDICA | MATERIAL DE CONSUMO | CATETER VENOSO PERIFERICO | UN | 06.019.570/0001-00 | SMITHS MEDICAL DO BRASIL PRODUTOS HOSPITALARES LTDA | 20 | 1978287073 | 78287073 | Material de consumo hospitalar | TNUMM | 01/07/2019 | 0000282024 | CATETER IV PERIFERICO 24GAX19MM JELCO PLUS
1900223638 | 80246910040 | K411010 | 01/07/2019 | 30/06/2023 | REGISTRO CANCELADO ANVISA | 31,5000 | REGISTRO CANCELADO ANVISA 13/12/21 | CURATIVO 10X10CM URGO TUL K411010 | CURATIVO 10X10CM URGO TUL K411010 | DERMATOLOGIA | MATERIAL DE CONSUMO | CURATIVO | UN | 57.532.343/0001-14 | L.M. FARMA INDUSTRIA E COMERCIO LTDA | 20 | 1978287081 | 78287081 | Material de consumo hospitalar | TNUMM | 01/07/2019 | NAO POSSUI SIMPRO | NAO POSSUI SIMPRO
1900223646 | 80263400006 | 1119 | 01/07/2019 | 30/04/2023 | DESCONTINUADO | 0,0442 | DESCONTINUADO 16/11/21 | AGULHA DESC 25GX06 1119 | AGULHA DESC 25GX06 1119 | CLINICA MEDICA | MATERIAL DE CONSUMO | AGULHAS DESCARTAVEIS | UN | 02.298.254/0001-63 | RIOPASA - DISTRIBUIDORA DE MEDICAMENTOS LTDA | 20 | 1978287090 | 78287090 | Material de consumo hospitalar | TNUMM | 01/07/2019 | 0000154782 | AGULHA HIPODERMICA 25GX6" DESC.RMDESC
1900223654 | 80263400006 | 1060 | 01/07/2019 | 30/04/2023 | DESCONTINUADO | 0,0720 | DESCONTINUADO 16/11/21 | AGULHA DESC 25GX08 1060 | AGULHA DESC 25GX08 1060 | CLINICA MEDICA | MATERIAL DE CONSUMO | AGULHAS DESCARTAVEIS | UN | 02.298.254/0001-63 | RIOPASA - DISTRIBUIDORA DE MEDICAMENTOS LTDA | 20 | 1978287103 | 78287103 | Material de consumo hospitalar | TNUMM | 01/07/2019 | 0000154784 | AGULHA HIPODERMICA 25GX8" DESC.RMDESC
1900223662 | 80263400006 | 1082 | 01/07/2019 | 30/04/2023 | DESCONTINUADO | 0,0468 | DESCONTINUADO 16/11/21 | AGULHA DESC 30GX08 1082 | AGULHA DESC 30GX08 1082 | CLINICA MEDICA | MATERIAL DE CONSUMO | AGULHAS DESCARTAVEIS | UN | 02.298.254/0001-63 | RIOPASA - DISTRIBUIDORA DE MEDICAMENTOS LTDA | 20 | 1978287111 | 78287111 | Material de consumo hospitalar | TNUMM | 01/07/2019 | 0000154786 | AGULHA HIPODERMICA 30GX8" DESC.RMDESC
1900223670 | 80284930340 | 3346 | 01/07/2019 |  |  | 4,2814 |  | CAVILON SPRAY 135 DOSES 28ML 3346 | CAVILON SPRAY 135 DOSES 28ML 3346 | DERMATOLOGIA | MATERIAL DE CONSUMO | CURATIVO | ML | 45.985.371/0001-08 | 3M DO BRASIL LTDA | 20 | 1978287120 | 78287120 | Material de consumo hospitalar | TNUMM | 01/07/2019 | NAO POSSUI SIMPRO | NAO POSSUI SIMPRO
1900223689 | 80286000043 | 5.9.2010-20 | 01/07/2019 |  |  | 0,8640 |  | ADAPTADOR EQUIPO IRRIGACAO COM PROLONGADOR 20CM 5.9.2010-20 | ADAPTADOR EQUIPO IRRIGACAO COM PROLONGADOR 20CM 5.9.2010-20 | CLINICA MEDICA | MATERIAL DE CONSUMO | ADAPTADOR PARA SONDAS/EQUIPOS/SERINGAS | UN | 06.143.681/0001-23 | BIOSANI INDUSTRIA E COMERCIO DE PRODUTOS MEDICOS E ODONTOLOGICOS LTDA | 20 | 1978287138 | 78287138 | Material de consumo hospitalar | TNUMM | 01/07/2019 | NAO POSSUI SIMPRO | NAO POSSUI SIMPRO
1900223743 | 80440960002 | 2000ML | 01/07/2019 |  |  | 5,4000 |  | COLETOR URINA 2000ML SF VALVULA ANTIREFLUXO | COLETOR URINA 2000ML SF VALVULA ANTIREFLUXO | CLINICA MEDICA | MATERIAL DE CONSUMO | COLETOR DE FLUIDOS | UN | 07.946.202/0001-70 | PHARMATEX COMERCIAL DE PRODUTOS HOSPITALARES LTDA | 20 | 1978287197 | 78287197 | Material de consumo hospitalar | TNUMM | 01/07/2019 | NAO POSSUI SIMPRO | NAO POSSUI SIMPRO
1900223751 | 80804050029 | 66001298 | 01/07/2019 | 29/02/2024 | DESCONTINUADO | 78,8970 | DESCONTINUADO 11/11/22 | CURATIVO 10G IODOSORB ESTERIL 66001298 | CURATIVO 10G IODOSORB ESTERIL 66001298 | CIRURGIA GERAL | MATERIAL DE CONSUMO | CURATIVO | UN | 13.656.820/0001-88 | SMITH & NEPHEW COMERCIO DE PRODUTOS MEDICOS LTDA. | 20 | 1978287200 | 78287200 | Material de consumo hospitalar | TNUMM | 01/07/2019 | 0000157198 | CURATIVO IODOSORB 10G 4UNID
1900224618 | 80463910051 | CON000011 | 01/07/2019 |  |  | 0,1596 |  | CONECTOR PROTETOR PARA LUER FEMEA CON000011 | CONECTOR PROTETOR PARA LUER FEMEA CON000011 | CLINICA MEDICA | MATERIAL DE CONSUMO | CONECTOR VALVULADO | UN | 08.474.646/0001-12 | FORTECARE INDUSTRIA DE PRODUTOS MEDICOS EIRELI | 20 | 1978288061 | 78288061 | Material de consumo hospitalar | TNUMM | 01/07/2019 | NAO POSSUI SIMPRO | NAO POSSUI SIMPRO
1900224634 | 10379860132 | 20002 | 01/07/2019 |  |  | 0,1980 |  | ESPATULA AYRE PLASTICO 175MM 100 UNIDADES 20002 | ESPATULA AYRE PLASTICO 175MM 100 UNIDADES 20002 | CLINICA MEDICA | MATERIAL DE CONSUMO | ACESSORIO DE LABORATORIO | UN | 48.740.849/0001-28 | CRAL ARTIGOS PARA LABORATORIO LTDA | 20 | 1978288088 | 78288088 | Material de consumo hospitalar | TNUMM | 01/07/2019 | 0000259140 | ESPATULA AYRE PLASTICO 175MM 100UNID
1900224650 | 10349000329 |  | 01/07/2019 |  |  | 123,9120 |  | SENSOR ADESIVO PARA OXIMETRIA DE PULSO NEONATO/ADULTO OXIMAX MAX-N | SENSOR ADESIVO PARA OXIMETRIA DE PULSO NEONATO/ADULTO OXIMAX MAX-N | CLINICA MEDICA | MATERIAL DE CONSUMO | SENSOR DE OXIMETRIA | UN | 01.645.409/0001-28 | AUTO SUTURE DO BRASIL LTDA | 20 | 1978288100 | 78288100 | Material de consumo hospitalar | TNUMM | 01/07/2019 | NAO POSSUI SIMPRO | NAO POSSUI SIMPRO
1900224669 | 10150470374 | 8,5 | 01/07/2019 |  |  | 4,8000 |  | LUVA CIRURGICA ESTERIL C/PO TAM.08,5 SURGICARE PAR PDS0285 | LUVA CIRURGICA ESTERIL C/PO TAM.08,5 SURGICARE PAR PDS0285 | CLINICA MEDICA | MATERIAL DE CONSUMO | LUVA ESTERIL | PAR | 61.418.042/0001-31 | CIRURGICA FERNANDES - COMERCIO DE MATERIAIS CIRURGICOS E HOSPITALARES - SOCIEDADE LIMITADA | 20 | 1978288118 | 78288118 | Material de consumo hospitalar | TNUMM | 01/07/2019 | 0000271525 | LUVA CIRURGICA ESTERIL C/PO TAM.08,5 SURGICARE PAR PDS0285
1900224685 | 80804050003 | 4630 | 01/07/2019 |  |  | 22,6800 |  | OPSITE FLEXIGRID - CURATIVO DE FILME TRANSPARENTE 10 X 12 CM 4630 | OPSITE FLEXIGRID - CURATIVO DE FILME TRANSPARENTE 10 X 12 CM 4630 | DERMATOLOGIA | MATERIAL DE CONSUMO | CURATIVO | UN | 13.656.820/0001-88 | SMITH & NEPHEW COMERCIO DE PRODUTOS MEDICOS LTDA. | 20 | 1978288134 | 78288134 | Material de consumo hospitalar | TNUMM | 01/07/2019 | 0000031139 | CURATIVO OPSITE FLEXIGRID 10X12CM 50UNID
1900224715 | 80052020028 | CS25110 | 01/07/2019 |  |  | 4,0480 |  | FIO SUTURA CATGUT SIMPLES GASTRO 0-0 75CM AGULHA 03CM CS25110 | FIO SUTURA CATGUT SIMPLES GASTRO 0-0 75CM AGULHA 03CM CS25110 | CIRURGIA GERAL | MATERIAL DE CONSUMO | FIOS E FITAS CIRURGICOS | UN | 03.812.429/0001-71 | POLYSUTURE INDUSTRIA E COMERCIO LTDA | 20 | 1978288177 | 78288177 | Material de consumo hospitalar | TNUMM | 01/07/2019 | 0000069230 | FIO CATGUT SIMPLES GASTRO 0 75CM AG.3CM
1900224723 | 80136710117 | 60ML | 01/07/2019 |  |  | 69,3000 |  | SERINGA DESC 60ML | SERINGA DESC 60ML | CLINICA MEDICA | MATERIAL DE CONSUMO | SERINGA DE CONTRASTE | UN | 30.153.811/0001-93 | GUERBET IMAGEM DO BRASIL LTDA | 20 | 1978288185 | 78288185 | Material de consumo hospitalar | TNUMM | 01/07/2019 | 0000096315 | SERINGA VAZIA 60ML
1900224731 | 80052020028 | CS26120 | 01/07/2019 |  |  | 4,2534 |  | FIO SUTURA CATGUT SIMPLES FECHAMENTO GERAL 2-0 75CM AGULHA 3,5CM CS26120 | FIO SUTURA CATGUT SIMPLES FECHAMENTO GERAL 2-0 75CM AGULHA 3,5CM CS26120 | CIRURGIA GERAL | MATERIAL DE CONSUMO | FIOS E FITAS CIRURGICOS | UN | 03.812.429/0001-71 | POLYSUTURE INDUSTRIA E COMERCIO LTDA | 20 | 1978288193 | 78288193 | Material de consumo hospitalar | TNUMM | 01/07/2019 | 0000069237 | FIO CATGUT SIMPLES FECH.GERAL 2-0 75CM AG.3,5CM
1900224740 | 80052020028 | CS15130 | 01/07/2019 |  |  | 5,9909 |  | FIO SUTURA CATGUT SIMPLES GASTRO 3-0 75CM AGULHA 03CM CS15130 | FIO SUTURA CATGUT SIMPLES GASTRO 3-0 75CM AGULHA 03CM CS15130 | CIRURGIA GERAL | MATERIAL DE CONSUMO | FIOS E FITAS CIRURGICOS | UN | 03.812.429/0001-71 | POLYSUTURE INDUSTRIA E COMERCIO LTDA | 20 | 1978288207 | 78288207 | Material de consumo hospitalar | TNUMM | 01/07/2019 | 0000069221 | FIO CATGUT SIMPLES GASTRO 3-0 75CM AG.3CM
1900224758 | 80052020028 | CS22150 | 01/07/2019 |  |  | 6,2004 |  | FIO SUTURA CATGUT SIMPLES UROLOGIA 5-0 75CM AGULHA 1,5CM CS22150 | FIO SUTURA CATGUT SIMPLES UROLOGIA 5-0 75CM AGULHA 1,5CM CS22150 | CIRURGIA GERAL | MATERIAL DE CONSUMO | FIOS E FITAS CIRURGICOS | UN | 03.812.429/0001-71 | POLYSUTURE INDUSTRIA E COMERCIO LTDA | 20 | 1978288215 | 78288215 | Material de consumo hospitalar | TNUMM | 01/07/2019 | 0000069252 | FIO CATGUT SIMPLES UROLOGIA 5-0 75CM AG.1,5CM
1900224863 | 80228990116 | 21-7359-24 | 01/07/2019 |  |  | 300,0000 |  | SISTEMA DE ADMINISTRACAO CADD 21-7359-24 | SISTEMA DE ADMINISTRACAO CADD COM LUER MACHO, PARADA DE FLUXO, GRAMPO E VALVULA DE RETENCAO DE SENTIDO UNICO COM LUER MACHO 21-7359-24 | CLINICA MEDICA | MATERIAL DE CONSUMO | EQUIPO | UN | 06.019.570/0001-00 | SMITHS MEDICAL DO BRASIL PRODUTOS HOSPITALARES LTDA | 20 | 1978288320 | 78288320 | Material de consumo hospitalar | TNUMM | 01/07/2019 | 0000283167 | EQUIPO BOMBA CADD SET ADMINISTRACAO C/LUER MACHO
1900225061 | 80523020011 | 1197980 | 01/07/2019 |  |  | 145,2000 |  | CURATIVO FROMULA GEL CONTROLADA DUODERM CGF BORDER 15X15CM 1197980 | CURATIVO FROMULA GEL CONTROLADA DUODERM CGF BORDER 15X15CM 1197980 | DERMATOLOGIA | MATERIAL DE CONSUMO | CURATIVO | UN | 09.603.161/0001-44 | BMD - COMERCIO DE PRODUTOS MEDICOS LTDA | 20 | 1978288568 | 78288568 | Material de consumo hospitalar | TNUMM | 01/07/2019 | 0000265746 | CURATIVO DUODERM HIDROCOLOIDE C/BORDA CGF 15X15CM 05UNID
1900225177 | 80299880109 | 6.07.00001 | 01/07/2019 |  |  | 6,6571 |  | ONCODRAPE CAMPO FENESTRADO 6.07.00001 | ONCODRAPE CAMPO FENESTRADO 6.07.00001 | OFTALMOLOGIA | MATERIAL DE CONSUMO | CAMPO CIRURGICO | UN | 07.213.544/0001-80 | BMR MEDICAL S.A. | 20 | 1978288673 | 78288673 | Material de consumo hospitalar | TNUMM | 01/07/2019 | 0000277116 | ONCODRAPE CAMPO FENESTRADO
1900225193 | 80299880116 | 6.08.00002 | 01/07/2019 |  |  | 25,0680 |  | ONCODERM CURATIVO TRANSPARENTE 6.08.00002 | ONCODERM CURATIVO TRANSPARENTE 6.08.00002 | CLINICA MEDICA | MATERIAL DE CONSUMO | CURATIVO | UN | 07.213.544/0001-80 | BMR MEDICAL S.A. | 20 | 1978288690 | 78288690 | Material de consumo hospitalar | TNUMM | 01/07/2019 | NAO POSSUI SIMPRO | NAO POSSUI SIMPRO
1900225223 | 80299880116 | 6.08.00005 | 01/07/2019 |  |  | 25,0680 |  | ONCODERM CURATIVO TRANSPARENTE 6.08.00005 | ONCODERM CURATIVO TRANSPARENTE 6.08.00005 | CLINICA MEDICA | MATERIAL DE CONSUMO | CURATIVO | UN | 07.213.544/0001-80 | BMR MEDICAL S.A. | 20 | 1978288720 | 78288720 | Material de consumo hospitalar | TNUMM | 01/07/2019 | NAO POSSUI SIMPRO | NAO POSSUI SIMPRO
1900225240 | 80299880109 | 6.07.00000 | 01/07/2019 |  |  | 6,6571 |  | ONCODRAPE CAMPO FENESTRADO 6.07.00000 | ONCODRAPE CAMPO FENESTRADO 6.07.00000 | OFTALMOLOGIA | MATERIAL DE CONSUMO | CAMPO CIRURGICO | UN | 07.213.544/0001-80 | BMR MEDICAL S.A. | 20 | 1978288746 | 78288746 | Material de consumo hospitalar | TNUMM | 01/07/2019 | 0000277116 | ONCODRAPE CAMPO FENESTRADO
1900225266 | 80624960024 | CAD7020 | 01/07/2019 |  |  | 135,6888 |  | CURATIVO 10X20CM SILVERCEL ANTIMICROBIANA HIDROALGINATO CAD7020 C/ 05UN | CURATIVO 10X20CM SILVERCEL ANTIMICROBIANA HIDROALGINATO CAD7020 C/ 05UN | DERMATOLOGIA | MATERIAL DE CONSUMO | CURATIVO | UN | 10.918.419/0001-80 | K.C.I. BRASIL IMPORTADORA E DISTRIBUIDORA DE PRODUTOS PARA A SAUDE LTDA | 20 | 1978288762 | 78288762 | Material de consumo hospitalar | TNUMM | 01/07/2019 | 0000165000 | CURATIVO ANTIMICROBIANO SILVERCEL NON-ADHERENT 10X20CM N/ADERENTE 5UNID
1900225410 | 80299880108 | SNS00807 | 01/07/2019 |  |  | 17,8920 |  | SAFE N SIMPLE - PROTETOR CUTANEO NO-STING SKIN BARRIER FILM - LARGE WIPE LENCO DE 13 X 18 CM 25 UNIDADES EM CADA CAIXA SNS00807 | SAFE N SIMPLE - PROTETOR CUTANEO NO-STING SKIN BARRIER FILM - LARGE WIPE LENCO DE 13 X 18 CM 25 UNIDADES EM CADA CAIXA SNS00807 | DERMATOLOGIA | MATERIAL DE CONSUMO | ACESSORIO DE OSTOMIA | UN | 07.213.544/0001-80 | BMR MEDICAL S.A. | 20 | 1978288991 | 78288991 | Material de consumo hospitalar | TNUMM | 01/07/2019 | 0000277119 | SAFE N SIMPLE-PROTETOR CUTANEO 13X18CM
1900225428 | 10369460064 | 80094 | 01/07/2019 |  |  | 0,1440 |  | AGULHA DESC HIPODERMICA 40X1,2MM 80094 | AGULHA DESC HIPODERMICA 40X1,2MM 80094 | CLINICA MEDICA | MATERIAL DE CONSUMO | AGULHAS DESCARTAVEIS | UN | 01.005.728/0001-79 | LABOR IMPORT COMERCIAL IMPORTADORA E EXPORTADORA LTDA | 20 | 1978289009 | 78289009 | Material de consumo hospitalar | TNUMM | 01/07/2019 | 0000159142 | AGULHA HIPODERMICA 40X12MM SHANDONG WEIGAO 100UNID
1900225452 | 80299880110 | 6.05.45280150 | 01/07/2019 |  |  | 13,4772 |  | ONCOSAFE NEUTRACLEAR 6.05.45280150 | ONCOSAFE NEUTRACLEAR 6.05.45280150 | CLINICA MEDICA | MATERIAL DE CONSUMO | CONECTOR DE EQUIPO | UN | 07.213.544/0001-80 | BMR MEDICAL S.A. | 20 | 1978289033 | 78289033 | Material de consumo hospitalar | TNUMM | 01/07/2019 | 0000276518 | ONCOSAFE NEUTRACLEAR
1900225487 | 80299880095 | 37043 | 01/07/2019 | 31/12/2023 | DESCONTINUADO | 2,5800 | DESCONTINUADO 07/07/22 | SERINGA 5,0ML PREENCHIDA COM SOLUCAO SALINA PRAXIJECT 3,0ML 37043 C/ 120UN | SERINGA 5,0ML PREENCHIDA COM SOLUCAO SALINA PRAXIJECT 3,0ML 37043 C/ 120UN | CLINICA MEDICA | MATERIAL DE CONSUMO | SERINGA COM SOLUCAO | UN | 07.213.544/0001-80 | BMR MEDICAL S.A. | 20 | 1978289068 | 78289068 | Material de consumo hospitalar | TNUMM | 01/07/2019 | NAO POSSUI SIMPRO | NAO POSSUI SIMPRO
1900225495 | 80299880095 | 37053 | 01/07/2019 | 31/12/2023 | DESCONTINUADO | 2,5800 | DESCONTINUADO 07/07/22 | SERINGA 10ML PREENCHIDA COM SOLUCAO SALINA PRAXIJECT 3,0ML 37053 C/ 100UN | SERINGA 10ML PREENCHIDA COM SOLUCAO SALINA PRAXIJECT 3,0ML 37053 C/ 100UN | CLINICA MEDICA | MATERIAL DE CONSUMO | SERINGA COM SOLUCAO | UN | 07.213.544/0001-80 | BMR MEDICAL S.A. | 20 | 1978289076 | 78289076 | Material de consumo hospitalar | TNUMM | 01/07/2019 | NAO POSSUI SIMPRO | NAO POSSUI SIMPRO
1900225509 | 80299880095 | 37055 | 01/07/2019 |  | REATIVACAO | 4,7520 |  | SERINGA PRAXIJECT SOLUCAO SALINA 5,0ML 37055 C/ 100UN | SERINGA PRAXIJECT SOLUCAO SALINA 5,0ML 37055 C/ 100UN | CLINICA MEDICA | MATERIAL DE CONSUMO | SERINGA COM SOLUCAO | UN | 07.213.544/0001-80 | BMR MEDICAL S.A. | 20 | 1978289084 | 78289084 | Material de consumo hospitalar | TNUMM | 01/07/2019 | NAO POSSUI SIMPRO | NAO POSSUI SIMPRO
1900225533 | 80299880090 | 6.05.14000150 | 01/07/2019 |  |  | 18,4128 |  | ONCOSAFE BAG ACCESS - 1 POR EMBALAGEM 6.05.14000150 | ONCOSAFE BAG ACCESS - 1 POR EMBALAGEM 6.05.14000150 | CLINICA MEDICA | MATERIAL DE CONSUMO | CONECTOR DE EQUIPO | UN | 07.213.544/0001-80 | BMR MEDICAL S.A. | 20 | 1978289114 | 78289114 | Material de consumo hospitalar | TNUMM | 01/07/2019 | 0000276517 | ONCOSAFE BAG ACCESS
1900225932 | 10150470342 | BT-SC5-1054 | 01/07/2019 |  |  | 74,8200 |  | SONDA DE ASPIRACAO SISTEMA FECHADO BIOTEQ ADULTO 10FR 54CM BT-SC5-1054 | SONDA DE ASPIRACAO SISTEMA FECHADO BIOTEQ ADULTO 10FR 54CM BT-SC5-1054 | CLINICA MEDICA | MATERIAL DE CONSUMO | SISTEMA FECHADO DE ASPIRACAO | UN | 61.418.042/0001-31 | CIRURGICA FERNANDES - COMERCIO DE MATERIAIS CIRURGICOS E HOSPITALARES - SOCIEDADE LIMITADA | 20 | 1978289564 | 78289564 | Material de consumo hospitalar | TNUMM | 01/07/2019 | 0000254332 | SONDA ASPITACAO SIST FECHADO TRAQUEAL 10FR
1900226017 | 80804050031 | 66000708 | 01/07/2019 |  |  | 7,3372 |  | OPSITE POST OP CURATIVO TRANSPARENTE COM COMPRESSA ABSORVENTE 66000708 | OPSITE POST OP CURATIVO TRANSPARENTE COM COMPRESSA ABSORVENTE 66000708 | CLINICA MEDICA+DERMATOLOGIA | MATERIAL DE CONSUMO | CURATIVO | UN | 13.656.820/0001-88 | SMITH & NEPHEW COMERCIO DE PRODUTOS MEDICOS LTDA. | 20 | 1978289653 | 78289653 | Material de consumo hospitalar | TNUMM | 01/07/2019 | 0000281946 | CURATIVO POS OPERATORIO OPSITE POST-OP 06,5X05,0CM 100UNID
1900226220 | 80030500007 | 10028 | 01/07/2019 |  |  | 33,0000 |  | DRENO SUCCAO 02 VIAS 3,2MM 10028 | DRENO SUCCAO 02 VIAS 3,2MM 10028 | CLINICA MEDICA+CIRURGIA TORACICA | MATERIAL DE CONSUMO | DRENO | UN | 03.627.008/0001-70 | CLINMED INDUSTRIA E COMERCIO LDTA EPP | 20 | 1978289866 | 78289866 | Material de consumo hospitalar | TNUMM | 01/07/2019 | 0000279633 | DRENO SUCCAO 3,2MM 2VIAS
1900226327 | 10224000052 | B7238108 | 01/07/2019 |  |  | 5,9280 |  | CURATIVO TRANSPARENTE LEUKOMED T 10X12,5CM B7238108 | CURATIVO TRANSPARENTE LEUKOMED T 10X12,5CM B7238108 | DERMATOLOGIA | MATERIAL DE CONSUMO | CURATIVO | UN | 54.858.014/0001-70 | ESSITY SOLUCOES MEDICAS DO BRASIL COMERCIO E DISTRIBUICAO LTDA | 20 | 1978289980 | 78289980 | Material de consumo hospitalar | TNUMM | 01/07/2019 | 0000271300 | CURATIVO ESTERIL LEUKOMED T 10,0X12,5CM
1900226335 | 80691910001 | T1012 | 01/07/2019 |  |  | 3,6240 |  | CURATIVO 10X12CM FILME TRANSPARENTE ESTERIL SEM FENESTRA KANGLI FILM T1012 | CURATIVO 10X12CM FILME TRANSPARENTE ESTERIL SEM FENESTRA KANGLI FILM T1012 | DERMATOLOGIA | MATERIAL DE CONSUMO | CURATIVO | UN | 10.545.970/0001-26 | VITA MEDICAL MATERIAL HOSPITALAR LTDA | 20 | 1978289998 | 78289998 | Material de consumo hospitalar | TNUMM | 01/07/2019 | 0000256542 | CURATIVO FILME TRANSPARENTE ESTERIL S/FENESTRA KANGLI FILM 10X12CM
1900226343 | 80117580364 | M395890 | 01/07/2019 | 30/06/2023 | REGISTRO CANCELADO ANVISA | 393,5358 | REGISTRO CANCELADO ANVISA 27/09/21 | CURATIVO MEPILEX BORDER AG 10X20CM 395890 | CURATIVO MEPILEX BORDER AG 10X20CM 395890 | DERMATOLOGIA | MATERIAL DE CONSUMO | CURATIVO | UN | 04.967.408/0001-98 | EMERGO BRAZIL IMPORT IMPORTACAO E DISTRIBUICAO DE PRODUTOS MEDICOS HOSPITALARES LTDA | 20 | 1978290007 | 78290007 | Material de consumo hospitalar | TNUMM | 01/07/2019 | 0000169606 | CURATIVO ANTIMICROB.ESPUMA MULTICAMADAS C/SILICONE MEPILEX BORDER AG POST-OP 10X20CM
1900226394 | 80624960032 | MTP502 | 01/07/2019 |  |  | 160,0800 |  | CURATIVO 15X20CM TIELLE PLUS MTP502 | CURATIVO 15X20CM TIELLE PLUS MTP502 | DERMATOLOGIA | MATERIAL DE CONSUMO | CURATIVO | UN | 10.918.419/0001-80 | K.C.I. BRASIL IMPORTADORA E DISTRIBUIDORA DE PRODUTOS PARA A SAUDE LTDA | 20 | 1978290058 | 78290058 | Material de consumo hospitalar | TNUMM | 01/07/2019 | 0000038839 | CURATIVO ESPUMA HIDROPOLIMERO TIELLE PLUS 15X20CM 5UNID
1900226408 | 10071150062 | 310054 | 01/07/2019 | 30/04/2023 | REGISTRO CANCELADO ANVISA | 3,3120 | REGISTRO CANCELADO ANVISA 25/10/21 | CURATIVO CIRURGICO ESTERIL OXIDO ETILENO 15X30CM 310054 | CURATIVO CIRURGICO ESTERIL OXIDO ETILENO 15X30CM 310054 | DERMATOLOGIA | MATERIAL DE CONSUMO | COMPRESSA | UN | 82.641.325/0001-18 | CREMER S/A | 20 | 1978290066 | 78290066 | Material de consumo hospitalar | TNUMM | 01/07/2019 | 0000145787 | CURATIVO CIRURGICO 15X30CM ESTERIL ETO
1900226432 | 80117580345 | 284599 | 01/07/2019 | 30/04/2023 | REGISTRO CANCELADO ANVISA | 671,1000 | REGISTRO CANCELADO ANVISA 13/12/21 | CURATIVO MEPILEX LITE 20X50 CM 284599 | CURATIVO MEPILEX LITE 20X50 CM 284599 | DERMATOLOGIA | MATERIAL DE CONSUMO | CURATIVO | UN | 04.967.408/0001-98 | EMERGO BRAZIL IMPORT IMPORTACAO E DISTRIBUICAO DE PRODUTOS MEDICOS HOSPITALARES LTDA | 20 | 1978290090 | 78290090 | Material de consumo hospitalar | TNUMM | 01/07/2019 | 0000258761 | CURATIVO ESPUMA FINA POLIURETANO C/CAMADA SILICONE MEPILEX LITE 20X50CM
1900226440 | 10224000052 | 72390-00004-03 | 01/07/2019 |  |  | 3,2117 |  | CURATIVO TRANSPARENTE LEUKOMED IV 4,5X4,5CM 72390-00004-03 | CURATIVO TRANSPARENTE LEUKOMED IV 4,5X4,5CM 72390-00004-03 | DERMATOLOGIA | MATERIAL DE CONSUMO | CURATIVO | UN | 54.858.014/0001-70 | ESSITY SOLUCOES MEDICAS DO BRASIL COMERCIO E DISTRIBUICAO LTDA | 20 | 1978290104 | 78290104 | Material de consumo hospitalar | TNUMM | 01/07/2019 | 0000271294 | CURATIVO ESTERIL LEUKOMED IV FILM 4,5X4,5CM
1900226459 | 10224000052 | 723900-0000-03 | 01/07/2019 |  |  | 2,7943 |  | CURATIVO TRANSPARENTE LEUKOMED IV 6,0X8,0CM 723900-0000-03 | CURATIVO TRANSPARENTE LEUKOMED IV 6,0X8,0CM 723900-0000-03 | DERMATOLOGIA | MATERIAL DE CONSUMO | CURATIVO | UN | 54.858.014/0001-70 | ESSITY SOLUCOES MEDICAS DO BRASIL COMERCIO E DISTRIBUICAO LTDA | 20 | 1978290112 | 78290112 | Material de consumo hospitalar | TNUMM | 01/07/2019 | 0000271295 | CURATIVO ESTERIL LEUKOMED IV FILM 6,0X8,0CM
1900226475 | 80330630025 | 00.04.005 | 01/07/2019 |  |  | 29,4480 |  | DRENO SUCCAO BIOTEC BIOVACUO FOLE SANFONADO 600ML 3,2MM 00.04.005 | DRENO SUCCAO BIOTEC BIOVACUO FOLE SANFONADO 600ML 3,2MM 00.04.005 | CLINICA MEDICA+CIRURGIA TORACICA | MATERIAL DE CONSUMO | DRENO | UN | 07.204.591/0001-68 | BIOTEC PRODUTOS HOSPITALARES LTDA | 20 | 1978290139 | 78290139 | Material de consumo hospitalar | TNUMM | 01/07/2019 | 0000244897 | DRENO SUCCAO 3.2(1/8)BIOVACUO ESTERIL
1900226483 | 10252420072 | 406818 | 01/07/2019 | 30/04/2023 | REGISTRO CANCELADO ANVISA | 3,7577 | REGISTRO CANCELADO ANVISA 03/11/21 | IRRIGADOR CLEARMAT 406818 | IRRIGADOR CLEARMAT 406818 | CLINICA MEDICA | MATERIAL DE CONSUMO | ACESSORIO DE TRANSFERENCIA | UN | 60.383.338/0001-00 | EMBRAMED INDUSTRIA E COMERCIO DE PRODUTOS HOSPITALARES LTDA | 20 | 1978290147 | 78290147 | Material de consumo hospitalar | TNUMM | 01/07/2019 | NAO POSSUI SIMPRO | NAO POSSUI SIMPRO
1900226491 | 10252420072 | 406887 | 01/07/2019 | 30/04/2023 | REGISTRO CANCELADO ANVISA | 2,1754 | REGISTRO CANCELADO ANVISA 03/11/21 | IRRIGADOR CLEARMAT 406887 | IRRIGADOR CLEARMAT 406887 | CLINICA MEDICA | MATERIAL DE CONSUMO | ACESSORIO DE TRANSFERENCIA | UN | 60.383.338/0001-00 | EMBRAMED INDUSTRIA E COMERCIO DE PRODUTOS HOSPITALARES LTDA | 20 | 1978290155 | 78290155 | Material de consumo hospitalar | TNUMM | 01/07/2019 | NAO POSSUI SIMPRO | NAO POSSUI SIMPRO
1900226505 | 10252420072 | 406955 | 01/07/2019 | 30/04/2023 | REGISTRO CANCELADO ANVISA | 6,7810 | REGISTRO CANCELADO ANVISA 03/11/21 | IRRIGADOR CLEARMAT 406955 | IRRIGADOR CLEARMAT 406955 | CLINICA MEDICA | MATERIAL DE CONSUMO | ACESSORIO DE TRANSFERENCIA | UN | 60.383.338/0001-00 | EMBRAMED INDUSTRIA E COMERCIO DE PRODUTOS HOSPITALARES LTDA | 20 | 1978290163 | 78290163 | Material de consumo hospitalar | TNUMM | 01/07/2019 | NAO POSSUI SIMPRO | NAO POSSUI SIMPRO
1900226513 | 10014160050 | 40110 | 01/07/2019 |  |  | 5,8800 |  | DRENO TORACICO PVC 10FR 40110 | DRENO TORACICO PVC 10FR 40110 | CLINICA MEDICA+CIRURGIA TORACICA | MATERIAL DE CONSUMO | DRENO | UN | 43.512.870/0001-52 | CPL MEDICALS PRODUTOS MEDICOS LTDA | 20 | 1978290171 | 78290171 | Material de consumo hospitalar | TNUMM | 01/07/2019 | 0000248233 | DRENO TORACICO PVC 10FR A 39FR
1900226521 | 10216350058 | 12FR | 01/07/2019 | 28/02/2023 | DESCONTINUADO | 7,3800 | DESCONTINUADO 23/09/21 | CATETER DE DRENAGEM RADIOPACO DRENOZAMM FRENCH 12 | CATETER DE DRENAGEM RADIOPACO DRENOZAMM FRENCH 12 | CLINICA MEDICA | MATERIAL DE CONSUMO | DRENO | UN | 30.450.803/0001-09 | ZAMMI INSTRUMENTAL EIRELI | 20 | 1978290180 | 78290180 | Material de consumo hospitalar | TNUMM | 01/07/2019 | NAO POSSUI SIMPRO | NAO POSSUI SIMPRO
1900226530 | 10014160050 | 40112 | 01/07/2019 |  |  | 5,8800 |  | DRENO TORACICO PVC 12FR 40112 | DRENO TORACICO PVC 12FR 40112 | CLINICA MEDICA+CIRURGIA TORACICA | MATERIAL DE CONSUMO | DRENO | UN | 43.512.870/0001-52 | CPL MEDICALS PRODUTOS MEDICOS LTDA | 20 | 1978290198 | 78290198 | Material de consumo hospitalar | TNUMM | 01/07/2019 | 0000248233 | DRENO TORACICO PVC 10FR A 39FR
1900226548 | 10014160050 | 40114 | 01/07/2019 |  |  | 5,8800 |  | DRENO TORACICO PVC 14FR 40114 | DRENO TORACICO PVC 14FR 40114 | CLINICA MEDICA+CIRURGIA TORACICA | MATERIAL DE CONSUMO | DRENO | UN | 43.512.870/0001-52 | CPL MEDICALS PRODUTOS MEDICOS LTDA | 20 | 1978290201 | 78290201 | Material de consumo hospitalar | TNUMM | 01/07/2019 | 0000248233 | DRENO TORACICO PVC 10FR A 39FR
1900226556 | 10014160050 | 40116 | 01/07/2019 |  |  | 5,8800 |  | DRENO TORACICO PVC 16FR 40116 | DRENO TORACICO PVC 16FR 40116 | CLINICA MEDICA+CIRURGIA TORACICA | MATERIAL DE CONSUMO | DRENO | UN | 43.512.870/0001-52 | CPL MEDICALS PRODUTOS MEDICOS LTDA | 20 | 1978290210 | 78290210 | Material de consumo hospitalar | TNUMM | 01/07/2019 | 0000248233 | DRENO TORACICO PVC 10FR A 39FR
1900226564 | 10014160050 | 40118 | 01/07/2019 |  |  | 5,8800 |  | DRENO TORACICO PVC 18FR 40118 | DRENO TORACICO PVC 18FR 40118 | CLINICA MEDICA+CIRURGIA TORACICA | MATERIAL DE CONSUMO | DRENO | UN | 43.512.870/0001-52 | CPL MEDICALS PRODUTOS MEDICOS LTDA | 20 | 1978290228 | 78290228 | Material de consumo hospitalar | TNUMM | 01/07/2019 | 0000248233 | DRENO TORACICO PVC 10FR A 39FR
1900226572 | 10014160050 | 40120 | 01/07/2019 |  |  | 5,8800 |  | DRENO TORACICO PVC 20FR 40120 | DRENO TORACICO PVC 20FR 40120 | CLINICA MEDICA+CIRURGIA TORACICA | MATERIAL DE CONSUMO | DRENO | UN | 43.512.870/0001-52 | CPL MEDICALS PRODUTOS MEDICOS LTDA | 20 | 1978290236 | 78290236 | Material de consumo hospitalar | TNUMM | 01/07/2019 | 0000248233 | DRENO TORACICO PVC 10FR A 39FR
1900226580 | 10216350058 | 22FR | 01/07/2019 | 28/02/2023 | DESCONTINUADO | 6,9600 | DESCONTINUADO 23/09/21 | CATETER DE DRENAGEM RADIOPACO DRENOZAMM FRENCH 22 | CATETER DE DRENAGEM RADIOPACO DRENOZAMM FRENCH 22 | CLINICA MEDICA | MATERIAL DE CONSUMO | DRENO | UN | 30.450.803/0001-09 | ZAMMI INSTRUMENTAL EIRELI | 20 | 1978290244 | 78290244 | Material de consumo hospitalar | TNUMM | 01/07/2019 | NAO POSSUI SIMPRO | NAO POSSUI SIMPRO
1900226599 | 10014160050 | 40122 | 01/07/2019 |  |  | 5,8800 |  | DRENO TORACICO PVC 22FR 40122 | DRENO TORACICO PVC 22FR 40122 | CLINICA MEDICA+CIRURGIA TORACICA | MATERIAL DE CONSUMO | DRENO | UN | 43.512.870/0001-52 | CPL MEDICALS PRODUTOS MEDICOS LTDA | 20 | 1978290252 | 78290252 | Material de consumo hospitalar | TNUMM | 01/07/2019 | 0000248233 | DRENO TORACICO PVC 10FR A 39FR
1900226602 | 10216350058 | 24FR | 01/07/2019 | 28/02/2023 | DESCONTINUADO | 7,3800 | DESCONTINUADO 23/09/21 | CATETER DE DRENAGEM RADIOPACO DRENOZAMM FRENCH 24 | CATETER DE DRENAGEM RADIOPACO DRENOZAMM FRENCH 24 | CLINICA MEDICA | MATERIAL DE CONSUMO | DRENO | UN | 30.450.803/0001-09 | ZAMMI INSTRUMENTAL EIRELI | 20 | 1978290260 | 78290260 | Material de consumo hospitalar | TNUMM | 01/07/2019 | NAO POSSUI SIMPRO | NAO POSSUI SIMPRO
1900226610 | 10014160050 | 40124 | 01/07/2019 |  |  | 5,8800 |  | DRENO TORACICO PVC 24FR 40124 | DRENO TORACICO PVC 24FR 40124 | CLINICA MEDICA+CIRURGIA TORACICA | MATERIAL DE CONSUMO | DRENO | UN | 43.512.870/0001-52 | CPL MEDICALS PRODUTOS MEDICOS LTDA | 20 | 1978290279 | 78290279 | Material de consumo hospitalar | TNUMM | 01/07/2019 | 0000248233 | DRENO TORACICO PVC 10FR A 39FR
1900226629 | 10014160050 | 40126 | 01/07/2019 |  |  | 5,8800 |  | DRENO TORACICO PVC 26FR 40126 | DRENO TORACICO PVC 26FR 40126 | CLINICA MEDICA+CIRURGIA TORACICA | MATERIAL DE CONSUMO | DRENO | UN | 43.512.870/0001-52 | CPL MEDICALS PRODUTOS MEDICOS LTDA | 20 | 1978290287 | 78290287 | Material de consumo hospitalar | TNUMM | 01/07/2019 | 0000248233 | DRENO TORACICO PVC 10FR A 39FR
1900226637 | 10014160050 | 40128 | 01/07/2019 |  |  | 5,8800 |  | DRENO TORACICO PVC 28FR 40128 | DRENO TORACICO PVC 28FR 40128 | CLINICA MEDICA+CIRURGIA TORACICA | MATERIAL DE CONSUMO | DRENO | UN | 43.512.870/0001-52 | CPL MEDICALS PRODUTOS MEDICOS LTDA | 20 | 1978290295 | 78290295 | Material de consumo hospitalar | TNUMM | 01/07/2019 | 0000248233 | DRENO TORACICO PVC 10FR A 39FR
1900226645 | 10014160050 | 40130 | 01/07/2019 |  |  | 5,8800 |  | DRENO TORACICO PVC 30FR 40130 | DRENO TORACICO PVC 30FR 40130 | CLINICA MEDICA+CIRURGIA TORACICA | MATERIAL DE CONSUMO | DRENO | UN | 43.512.870/0001-52 | CPL MEDICALS PRODUTOS MEDICOS LTDA | 20 | 1978290309 | 78290309 | Material de consumo hospitalar | TNUMM | 01/07/2019 | 0000248233 | DRENO TORACICO PVC 10FR A 39FR
1900226653 | 10014160050 | 40132 | 01/07/2019 |  |  | 5,8800 |  | DRENO TORACICO PVC 32FR 40132 | DRENO TORACICO PVC 32FR 40132 | CLINICA MEDICA+CIRURGIA TORACICA | MATERIAL DE CONSUMO | DRENO | UN | 43.512.870/0001-52 | CPL MEDICALS PRODUTOS MEDICOS LTDA | 20 | 1978290317 | 78290317 | Material de consumo hospitalar | TNUMM | 01/07/2019 | 0000248233 | DRENO TORACICO PVC 10FR A 39FR
1900226661 | 10216350058 | 34FR | 01/07/2019 | 28/02/2023 | DESCONTINUADO | 7,3800 | DESCONTINUADO 23/09/21 | CATETER DE DRENAGEM RADIOPACO DRENOZAMM FRENCH 34 | CATETER DE DRENAGEM RADIOPACO DRENOZAMM FRENCH 34 | CLINICA MEDICA | MATERIAL DE CONSUMO | DRENO | UN | 30.450.803/0001-09 | ZAMMI INSTRUMENTAL EIRELI | 20 | 1978290325 | 78290325 | Material de consumo hospitalar | TNUMM | 01/07/2019 | NAO POSSUI SIMPRO | NAO POSSUI SIMPRO
1900226670 | 10014160050 | 40134 | 01/07/2019 |  |  | 5,8800 |  | DRENO TORACICO PVC 34FR 40134 | DRENO TORACICO PVC 34FR 40134 | CLINICA MEDICA+CIRURGIA TORACICA | MATERIAL DE CONSUMO | DRENO | UN | 43.512.870/0001-52 | CPL MEDICALS PRODUTOS MEDICOS LTDA | 20 | 1978290333 | 78290333 | Material de consumo hospitalar | TNUMM | 01/07/2019 | 0000248233 | DRENO TORACICO PVC 10FR A 39FR
1900226688 | 10014160050 | 40136 | 01/07/2019 |  |  | 5,8800 |  | DRENO TORACICO PVC 36FR 40136 | DRENO TORACICO PVC 36FR 40136 | CLINICA MEDICA+CIRURGIA TORACICA | MATERIAL DE CONSUMO | DRENO | UN | 43.512.870/0001-52 | CPL MEDICALS PRODUTOS MEDICOS LTDA | 20 | 1978290341 | 78290341 | Material de consumo hospitalar | TNUMM | 01/07/2019 | 0000248233 | DRENO TORACICO PVC 10FR A 39FR
1900226696 | 10188530064 | EA03230000 | 01/07/2019 |  |  | 14,4000 |  | EQUIPO INFUSAO ENTERAL AMISET AR CONECTOR ESCALONADO EA03230000 | EQUIPO INFUSAO ENTERAL AMISET AR CONECTOR ESCALONADO EA03230000 | CLINICA MEDICA | MATERIAL DE CONSUMO | EQUIPO | UN | 58.426.628/0001-33 | SAMTRONIC LTDA | 20 | 1978290350 | 78290350 | Material de consumo hospitalar | TNUMM | 01/07/2019 | 0000141706 | EQUIPO P/ BOMBA SAMTRONIC
1900226700 | 10188530058 | EA04210000 | 01/07/2019 |  |  | 14,4000 |  | EQUIPO BOMBA INFUSAO AMISET INJETOR LATERAL AR FILTRO LUER LOCK EA04210000 | EQUIPO BOMBA INFUSAO AMISET INJETOR LATERAL AR FILTRO LUER LOCK EA04210000 | CLINICA MEDICA | MATERIAL DE CONSUMO | EQUIPO | UN | 58.426.628/0001-33 | SAMTRONIC LTDA | 20 | 1978290368 | 78290368 | Material de consumo hospitalar | TNUMM | 01/07/2019 | 0000141703 | EQUIPO P/ BOMBA SAMTRONIC
1900226726 | 10188530063 | EG0623CT00 | 01/07/2019 |  |  | 29,0880 |  | EQUIPO BOMBA INFUSAO ENTERAL GIRASET CONECTOR EM CRUZ EG0623CT00 | EQUIPO BOMBA INFUSAO ENTERAL GIRASET CONECTOR EM CRUZ EG0623CT00 | CLINICA MEDICA | MATERIAL DE CONSUMO | EQUIPO | UN | 58.426.628/0001-33 | SAMTRONIC LTDA | 20 | 1978290384 | 78290384 | Material de consumo hospitalar | TNUMM | 01/07/2019 | 0000268465 | EQUIPO ENTERAL GIRASET CONECTOR BOLSA NUTRICAO C/PINCA CLAMP
1900226734 | 10188530063 | EG0623CPTY | 01/07/2019 |  |  | 41,4868 |  | EQUIPO BOMBA INFUSAO ENTERAL GIRASET INJETOR LATERAL AR FILTRO CONECTOR EM CRUZ EG0623CPTY | EQUIPO BOMBA INFUSAO ENTERAL GIRASET INJETOR LATERAL AR FILTRO CONECTOR EM CRUZ EG0623CPTY | CLINICA MEDICA | MATERIAL DE CONSUMO | EQUIPO | UN | 58.426.628/0001-33 | SAMTRONIC LTDA | 20 | 1978290392 | 78290392 | Material de consumo hospitalar | TNUMM | 01/07/2019 | 0000268466 | EQUIPO ENTERAL GIRASET DUAS VIAS C/BOLSA NUTRICAO INJ.LAT.C/TAMPA
1900226750 | 10390410016 | 10008267 | 01/07/2019 |  | REATIVACAO | 25,8720 |  | EQUIPO BOMBA INFUSAO EQL E NS Y NO LUER LF LINE FILTRO 10008267 | EQUIPO BOMBA INFUSAO EQL E NS Y NO LUER LF LINE FILTRO 10008267 | CLINICA MEDICA | MATERIAL DE CONSUMO | EQUIPO | UN | 02.357.251/0001-53 | LIFEMED INDUSTRIAL DE EQUIPAMENTOS E ARTIGOS MEDICOS E HOSPITALARES S.A | 20 | 1978290414 | 78290414 | Material de consumo hospitalar | TNUMM | 01/07/2019 | 0000285319 | EQUIPO P/BOMBA INFUSAO EQL E NS Y(PONTA CRUZ/INJETOR)-LF 2001
1900226769 | 10390410016 | 10008143 | 01/07/2019 |  | REATIVACAO | 20,2560 |  | EQUIPO BOMBA INFUSAO EQL NO LUER LF LINE 10008143 | EQUIPO BOMBA INFUSAO EQL NO LUER LF LINE 10008143 | CLINICA MEDICA | MATERIAL DE CONSUMO | EQUIPO | UN | 02.357.251/0001-53 | LIFEMED INDUSTRIAL DE EQUIPAMENTOS E ARTIGOS MEDICOS E HOSPITALARES S.A | 20 | 1978290422 | 78290422 | Material de consumo hospitalar | TNUMM | 01/07/2019 | 0000285318 | EQUIPO P/BOMBA INFUSAO EQL E NO LUER LF LINE EST.
1900226785 | 10188530063 | EG03230000 | 01/07/2019 |  |  | 27,0000 |  | EQUIPO BOMBA INFUSAO ENTERAL GIRASET AR CONECTOR ESCALONADO EG03230000 | EQUIPO BOMBA INFUSAO ENTERAL GIRASET AR CONECTOR ESCALONADO EG03230000 | CLINICA MEDICA | MATERIAL DE CONSUMO | EQUIPO | UN | 58.426.628/0001-33 | SAMTRONIC LTDA | 20 | 1978290449 | 78290449 | Material de consumo hospitalar | TNUMM | 01/07/2019 | 0000084966 | EQUIPO P/BOMBA SAMTRONIC ENTERAL
1900226807 | 10390410016 | 10008269 | 01/07/2019 |  |  | 23,4120 |  | EQUIPO BOMBA INFUSAO SMART NS Y NO LUER 10008269 | EQUIPO BOMBA INFUSAO SMART NS Y NO LUER 10008269 | CLINICA MEDICA | MATERIAL DE CONSUMO | EQUIPO | UN | 02.357.251/0001-53 | LIFEMED INDUSTRIAL DE EQUIPAMENTOS E ARTIGOS MEDICOS E HOSPITALARES S.A | 20 | 1978290465 | 78290465 | Material de consumo hospitalar | TNUMM | 01/07/2019 | 0000286410 | EQUIPO P/BOMBA INFUSAO SMART E NS Y NO LUER-LF SMART
1900226815 | 80145110194 | BRM46441600 | 01/07/2019 |  |  | 27,8760 |  | EQUIPO BOMBA INFUSAO VOLUMAT AGILIA ST01 INJETOR LATERAL AR FILTRO LL BRM46441600 | EQUIPO BOMBA INFUSAO VOLUMAT AGILIA ST01 INJETOR LATERAL AR FILTRO LL BRM46441600 | CLINICA MEDICA | MATERIAL DE CONSUMO | EQUIPO | UN | 49.324.221/0001-04 | FRESENIUS KABI BRASIL LTDA | 20 | 1978290473 | 78290473 | Material de consumo hospitalar | TNUMM | 01/07/2019 | 0000149031 | EQUIPO P/INFUSAO PARENTERAL INJ.LAT.LATEX FREE FILTRO 15MICRA 270CM
1900226823 | 10330669065 | 410201 | 01/07/2019 |  |  | 2,0400 |  | EQUIPO MACROGOTAS DESCARTAVEL DESCARPACK 0410201 | EQUIPO MACROGOTAS DESCARTAVEL DESCARPACK 0410201 | CLINICA MEDICA | MATERIAL DE CONSUMO | EQUIPO | UN | 01.057.428/0001-33 | DESCARPACK DESCARTAVEIS DO BRASIL LTDA | 20 | 1978290481 | 78290481 | Material de consumo hospitalar | TNUMM | 01/07/2019 | 0000151287 | EQUIPO MACROGOTAS C/FILTRO AR INJ.LATERAL PINCA ROLETE
1900226831 | 10104480046 | 160.112 | 01/07/2019 |  |  | 1,1400 |  | EQUIPO MICROGOTAS FLEXIVEL EV-HART AR FILTRO 15 MICRA 160.112 | EQUIPO MICROGOTAS FLEXIVEL EV-HART AR FILTRO 15 MICRA 160.112 | CLINICA MEDICA | MATERIAL DE CONSUMO | EQUIPO | UN | 30.667.695/0001-20 | HARTMANN INDUSTRIA E COMERCIO DE PRODUTOS MEDICO-HOSPITALARES LTDA | 20 | 1978290490 | 78290490 | Material de consumo hospitalar | TNUMM | 01/07/2019 | 0000004009 | EQUIPO P/INFUSAO SOLUCAO EV-HART AIR MICROGOTAS FILTRO 15MICRAS
1900226840 | 80163570041 | 10340000 | 01/07/2019 |  |  | 1,0764 |  | EXTENSOR EQUIPO MULTI 02 VIAS COM CORTA FLUXO 10340000 | EXTENSOR EQUIPO MULTI 02 VIAS COM CORTA FLUXO 10340000 | CLINICA MEDICA | MATERIAL DE CONSUMO | EXTENSOR | UN | 05.150.338/0001-43 | MEDSONDA IND E COM DE PRODUTOS HOSPITALARES DESCARTAVEIS LTDA | 20 | 1978290503 | 78290503 | Material de consumo hospitalar | TNUMM | 01/07/2019 | NAO POSSUI SIMPRO | NAO POSSUI SIMPRO
1900226858 | 10330669112 | 413201 | 01/07/2019 |  |  | 1,2360 |  | EQUIPO MULTIVIAS 02 VIAS LL 0413201 | EQUIPO MULTIVIAS 02 VIAS LL 0413201 | CLINICA MEDICA | MATERIAL DE CONSUMO | EXTENSOR | UN | 01.057.428/0001-33 | DESCARPACK DESCARTAVEIS DO BRASIL LTDA | 20 | 1978290511 | 78290511 | Material de consumo hospitalar | TNUMM | 01/07/2019 | 0000242028 | EQUIPO MULTI C/2VIAS/CLAMP TUBO FLEXIVEL 18CM
1900226866 | 10252420088 | 427424 | 01/07/2019 | 30/04/2023 | REGISTRO CANCELADO ANVISA | 10,9510 | REGISTRO CANCELADO ANVISA 03/11/21 | EQUIPO EMBRAMED EM SISTEMA FECHADO 2 VIAS - 427424 | EQUIPO EMBRAMED EM SISTEMA FECHADO 2 VIAS - 427424 | CLINICA MEDICA | MATERIAL DE CONSUMO | EXTENSOR | UN | 60.383.338/0001-00 | EMBRAMED INDUSTRIA E COMERCIO DE PRODUTOS HOSPITALARES LTDA | 20 | 1978290520 | 78290520 | Material de consumo hospitalar | TNUMM | 01/07/2019 | NAO POSSUI SIMPRO | NAO POSSUI SIMPRO
1900226874 | 10104480042 | 422.102 | 01/07/2019 |  |  | 20,8949 |  | EXTENSOR MULTIPLAS 04 VIAS RLL VALVULADO 422.102 | EXTENSOR MULTIPLAS 04 VIAS RLL VALVULADO 422.102 | CLINICA MEDICA | MATERIAL DE CONSUMO | CONECTOR DE EQUIPO | UN | 30.667.695/0001-20 | HARTMANN INDUSTRIA E COMERCIO DE PRODUTOS MEDICO-HOSPITALARES LTDA | 20 | 1978290538 | 78290538 | Material de consumo hospitalar | TNUMM | 01/07/2019 | 0000260323 | CONEXAO P/ADM.SOL.POLI-HART 4 RLL VALVULADO
1900226882 | 10014160052 | 31801 | 01/07/2019 |  |  | 7,4508 |  | EXTENSAO DRENAGEM EMBALAGEM P.G.C. 02M 31801 | EXTENSAO DRENAGEM EMBALAGEM P.G.C. 02M 31801 | CLINICA MEDICA | MATERIAL DE CONSUMO | EXTENSOR | UN | 43.512.870/0001-52 | CPL MEDICALS PRODUTOS MEDICOS LTDA | 20 | 1978290546 | 78290546 | Material de consumo hospitalar | TNUMM | 01/07/2019 | 0000043819 | EXTENSAO P/DRENAGEM 2,00MTS EMB.P.G.C.
1900226890 | 10104489023 | 530.137 | 01/07/2019 |  |  | 4,6800 |  | EXTENSOR EQUIPO GASTROSTOMIA JEJUNOSTOMIA CONECTOR ESCALONADO TUBO 08FX07CM 530.137 | EXTENSOR EQUIPO GASTROSTOMIA JEJUNOSTOMIA CONECTOR ESCALONADO TUBO 08FX07CM 530.137 | GASTROENTEROLOGIA | MATERIAL DE CONSUMO | EXTENSOR DE GASTROSTOMIA/JEJUNOSTOMIA | UN | 30.667.695/0001-20 | HARTMANN INDUSTRIA E COMERCIO DE PRODUTOS MEDICO-HOSPITALARES LTDA | 20 | 1978290554 | 78290554 | Material de consumo hospitalar | TNUMM | 01/07/2019 | 0000035027 | EXTENSOR P/GASTROSTOMIA/JEJUNOSTOMIA
1900226904 | 10188530055 | EE01010000 | 01/07/2019 |  |  | 12,0000 |  | EXTENSOR EXTENSET LUER LOCK 120CM EE01010000 | EXTENSOR EXTENSET LUER LOCK 120CM EE01010000 | CLINICA MEDICA | MATERIAL DE CONSUMO | EXTENSOR | UN | 58.426.628/0001-33 | SAMTRONIC LTDA | 20 | 1978290562 | 78290562 | Material de consumo hospitalar | TNUMM | 01/07/2019 | 0000258554 | EXTENSOR EXTENSET 120CM ESTERELIZADO
1900226912 | 10188530056 | EE02010000 | 01/07/2019 |  |  | 5,1480 |  | EXTENSOR EXTENSET FOTOSSENSIVEL LUER LOCK 120CM EE02010000 | EXTENSOR EXTENSET FOTOSSENSIVEL LUER LOCK 120CM EE02010000 | CLINICA MEDICA | MATERIAL DE CONSUMO | EXTENSOR | UN | 58.426.628/0001-33 | SAMTRONIC LTDA | 20 | 1978290570 | 78290570 | Material de consumo hospitalar | TNUMM | 01/07/2019 | 0000258551 | EXTENSOR EXTENSET 120CM ESTERELIZADO
1900226920 | 10188530055 | EE0102Y000 | 01/07/2019 | 30/04/2023 | DESCONTINUADO | 8,1270 | DESCONTINUADO 17/11/21 | EXTENSOR EXTENSET LUER LOCK 20CM EE0102Y000 | EXTENSOR EXTENSET LUER LOCK 20CM EE0102Y000 | CLINICA MEDICA | MATERIAL DE CONSUMO | EXTENSOR | UN | 58.426.628/0001-33 | SAMTRONIC LTDA | 20 | 1978290589 | 78290589 | Material de consumo hospitalar | TNUMM | 01/07/2019 | 0000258555 | EXTENSOR EXTENSET 20CM EST.
1900226939 | 10188530055 | EE0102LY00 | 01/07/2019 |  |  | 12,0000 |  | EXTENSOR EXTENSET LUER LOCK VALVULADO 20CM EE0102LY00 | EXTENSOR EXTENSET LUER LOCK VALVULADO 20CM EE0102LY00 | CLINICA MEDICA | MATERIAL DE CONSUMO | EXTENSOR | UN | 58.426.628/0001-33 | SAMTRONIC LTDA | 20 | 1978290597 | 78290597 | Material de consumo hospitalar | TNUMM | 01/07/2019 | 0000258556 | EXTENSOR EXTENSET 20CM EST.
1900226947 | 10252420070 | 360103 | 01/07/2019 | 30/04/2023 | REGISTRO CANCELADO ANVISA | 1,8120 | REGISTRO CANCELADO ANVISA 03/11/21 | EXTENSOR EQUIPO 40CM LL ADULTO 360103 | EXTENSOR EQUIPO 40CM LL ADULTO 360103 | CLINICA MEDICA | MATERIAL DE CONSUMO | EXTENSOR | UN | 60.383.338/0001-00 | EMBRAMED INDUSTRIA E COMERCIO DE PRODUTOS HOSPITALARES LTDA | 20 | 1978290600 | 78290600 | Material de consumo hospitalar | TNUMM | 01/07/2019 | NAO POSSUI SIMPRO | NAO POSSUI SIMPRO
1900226955 | 10104480041 | 410.160 | 01/07/2019 |  |  | 6,2176 |  | EXTENSOR EQUIPO CONECTOR SOLUCAO POLI HART 02 VIAS NEO FOTOSSENSIVEL 410.160 | EXTENSOR EQUIPO CONECTOR SOLUCAO POLI HART 02 VIAS NEO FOTOSSENSIVEL 410.160 | CLINICA MEDICA | MATERIAL DE CONSUMO | CONECTOR DE EQUIPO | UN | 30.667.695/0001-20 | HARTMANN INDUSTRIA E COMERCIO DE PRODUTOS MEDICO-HOSPITALARES LTDA | 20 | 1978290619 | 78290619 | Material de consumo hospitalar | TNUMM | 01/07/2019 | 0000004019 | CONEXAO P/ADM.SOL.POLI-HART 2VIA NEO FOTOSSENSIVEL
1900226963 | 10104480042 | 410.130 | 01/07/2019 |  |  | 5,8661 |  | EXTENSOR MULTIPLAS 02 VIAS POLI-HART NEO REVERSIVEL LUER LOCK 410.130 | EXTENSOR MULTIPLAS 02 VIAS POLI-HART NEO REVERSIVEL LUER LOCK 410.130 | CLINICA MEDICA | MATERIAL DE CONSUMO | CONECTOR DE EQUIPO | UN | 30.667.695/0001-20 | HARTMANN INDUSTRIA E COMERCIO DE PRODUTOS MEDICO-HOSPITALARES LTDA | 20 | 1978290627 | 78290627 | Material de consumo hospitalar | TNUMM | 01/07/2019 | 0000071188 | CONEXAO P/ADM.SOL.POLI-HART 2VIA NEO REVERSIVEL LUER LOCK
1900226971 | 10252420081 | 402711 | 01/07/2019 | 30/04/2023 | REGISTRO CANCELADO ANVISA | 4,5360 | REGISTRO CANCELADO ANVISA 03/11/21 | COLIGACAO PARA SISTEMA DE ASPIRACAO UNIQUE ASP-VAC 402711 | COLIGACAO PARA SISTEMA DE ASPIRACAO UNIQUE ASP-VAC 402711 | CLINICA MEDICA | MATERIAL DE CONSUMO | EXTENSOR | UN | 60.383.338/0001-00 | EMBRAMED INDUSTRIA E COMERCIO DE PRODUTOS HOSPITALARES LTDA | 20 | 1978290635 | 78290635 | Material de consumo hospitalar | TNUMM | 01/07/2019 | 0000033693 | EXTENSAO CRISTAL ESTERIL 2MT UNIQUE VACCUM
1900226998 | 10252420081 | 402865 | 01/07/2019 | 30/04/2023 | REGISTRO CANCELADO ANVISA | 5,4000 | REGISTRO CANCELADO ANVISA 03/11/21 | COLIGACAO PARA SISTEMA DE ASPIRACAO UNIQUE ASP-VAC 402865 | COLIGACAO PARA SISTEMA DE ASPIRACAO UNIQUE ASP-VAC 402865 | CLINICA MEDICA | MATERIAL DE CONSUMO | EXTENSOR | UN | 60.383.338/0001-00 | EMBRAMED INDUSTRIA E COMERCIO DE PRODUTOS HOSPITALARES LTDA | 20 | 1978290651 | 78290651 | Material de consumo hospitalar | TNUMM | 01/07/2019 | 0000044122 | EXTENSAO OXIGENOTERAPIA ESTERIL 2MT UNIQUE VACCUM
1900227021 | 10252420081 | 402742 | 01/07/2019 | 30/04/2023 | REGISTRO CANCELADO ANVISA | 6,0480 | REGISTRO CANCELADO ANVISA 03/11/21 | COLIGACAO PARA SISTEMA DE ASPIRACAO UNIQUE ASP-VAC 402742 | COLIGACAO PARA SISTEMA DE ASPIRACAO UNIQUE ASP-VAC 402742 | CLINICA MEDICA | MATERIAL DE CONSUMO | EXTENSOR | UN | 60.383.338/0001-00 | EMBRAMED INDUSTRIA E COMERCIO DE PRODUTOS HOSPITALARES LTDA | 20 | 1978290686 | 78290686 | Material de consumo hospitalar | TNUMM | 01/07/2019 | NAO POSSUI SIMPRO | NAO POSSUI SIMPRO
1900227030 | 10252420081 | 402933 | 01/07/2019 | 30/04/2023 | REGISTRO CANCELADO ANVISA | 6,9360 | REGISTRO CANCELADO ANVISA 03/11/21 | COLIGACAO PARA SISTEMA DE ASPIRACAO UNIQUE ASP-VAC 402933 | COLIGACAO PARA SISTEMA DE ASPIRACAO UNIQUE ASP-VAC 402933 | CLINICA MEDICA | MATERIAL DE CONSUMO | EXTENSOR | UN | 60.383.338/0001-00 | EMBRAMED INDUSTRIA E COMERCIO DE PRODUTOS HOSPITALARES LTDA | 20 | 1978290694 | 78290694 | Material de consumo hospitalar | TNUMM | 01/07/2019 | 0000033694 | EXTENSAO CRISTAL ESTERIL 3MT UNIQUE VACCUM
1900227048 | 10252420081 | 402810 | 01/07/2019 | 30/04/2023 | REGISTRO CANCELADO ANVISA | 4,2034 | REGISTRO CANCELADO ANVISA 03/11/21 | COLIGACAO PARA SISTEMA DE ASPIRACAO UNIQUE ASP-VAC 402810 | COLIGACAO PARA SISTEMA DE ASPIRACAO UNIQUE ASP-VAC 402810 | CLINICA MEDICA | MATERIAL DE CONSUMO | EXTENSOR | UN | 60.383.338/0001-00 | EMBRAMED INDUSTRIA E COMERCIO DE PRODUTOS HOSPITALARES LTDA | 20 | 1978290708 | 78290708 | Material de consumo hospitalar | TNUMM | 01/07/2019 | 0000246361 | EXTENSAO OXIGENOTERAPIA ESTERIL 3MT UNIQUE VACCUM
1900227056 | 10252420081 | 403619 | 01/07/2019 | 30/04/2023 | REGISTRO CANCELADO ANVISA | 8,4240 | REGISTRO CANCELADO ANVISA 03/11/21 | COLIGACAO PARA SISTEMA DE ASPIRACAO UNIQUE ASP-VAC 403619 | COLIGACAO PARA SISTEMA DE ASPIRACAO UNIQUE ASP-VAC 403619 | CLINICA MEDICA | MATERIAL DE CONSUMO | EXTENSOR | UN | 60.383.338/0001-00 | EMBRAMED INDUSTRIA E COMERCIO DE PRODUTOS HOSPITALARES LTDA | 20 | 1978290716 | 78290716 | Material de consumo hospitalar | TNUMM | 01/07/2019 | NAO POSSUI SIMPRO | NAO POSSUI SIMPRO
1900227064 | 10252420081 | 402971 | 01/07/2019 | 30/04/2023 | REGISTRO CANCELADO ANVISA | 12,2945 | REGISTRO CANCELADO ANVISA 03/11/21 | COLIGACAO PARA SISTEMA DE ASPIRACAO UNIQUE ASP-VAC 402971 | COLIGACAO PARA SISTEMA DE ASPIRACAO UNIQUE ASP-VAC 402971 | CLINICA MEDICA | MATERIAL DE CONSUMO | EXTENSOR | UN | 60.383.338/0001-00 | EMBRAMED INDUSTRIA E COMERCIO DE PRODUTOS HOSPITALARES LTDA | 20 | 1978290724 | 78290724 | Material de consumo hospitalar | TNUMM | 01/07/2019 | 0000044115 | EXTENSAO CRISTAL ESTERIL 6MT UNIQUE VACCUM
1900227072 | 10252420081 | 403589 | 01/07/2019 | 30/04/2023 | REGISTRO CANCELADO ANVISA | 3,0998 | REGISTRO CANCELADO ANVISA 03/11/21 | COLIGACAO PARA SISTEMA DE ASPIRACAO UNIQUE ASP-VAC 403589 | COLIGACAO PARA SISTEMA DE ASPIRACAO UNIQUE ASP-VAC 403589 | CLINICA MEDICA | MATERIAL DE CONSUMO | EXTENSOR | UN | 60.383.338/0001-00 | EMBRAMED INDUSTRIA E COMERCIO DE PRODUTOS HOSPITALARES LTDA | 20 | 1978290732 | 78290732 | Material de consumo hospitalar | TNUMM | 01/07/2019 | NAO POSSUI SIMPRO | NAO POSSUI SIMPRO
1900227080 | 10252420081 | 402988 | 01/07/2019 | 30/04/2023 | REGISTRO CANCELADO ANVISA | 7,4642 | REGISTRO CANCELADO ANVISA 03/11/21 | COLIGACAO PARA SISTEMA DE ASPIRACAO UNIQUE ASP-VAC 402988 | COLIGACAO PARA SISTEMA DE ASPIRACAO UNIQUE ASP-VAC 402988 | CLINICA MEDICA | MATERIAL DE CONSUMO | EXTENSOR | UN | 60.383.338/0001-00 | EMBRAMED INDUSTRIA E COMERCIO DE PRODUTOS HOSPITALARES LTDA | 20 | 1978290740 | 78290740 | Material de consumo hospitalar | TNUMM | 01/07/2019 | 0000044118 | EXTENSAO OXIGENOTERAPIA ESTERIL 1,5MT UNIQUE VACCUM
1900227102 | 10349000306 | VLOCM0134 | 01/07/2019 |  |  | 246,2400 |  | FIO SUTURA V-LOC 90 PLASTICA INCOLOR 3-0 60CM AGULHA P14 2,4CM VLOCM0134 | FIO SUTURA V-LOC 90 PLASTICA INCOLOR 3-0 60CM AGULHA P14 2,4CM VLOCM0134 | CIRURGIA GERAL+GASTROENTEROLOGIA | MATERIAL DE CONSUMO | FIOS E FITAS CIRURGICOS | UN | 01.645.409/0001-28 | AUTO SUTURE DO BRASIL LTDA | 20 | 1978290775 | 78290775 | Material de consumo hospitalar | TNUMM | 01/07/2019 | NAO POSSUI SIMPRO | NAO POSSUI SIMPRO
1900227145 | 80160840019 | S2053/2-75T | 01/07/2019 |  |  | 14,0208 |  | FIO SUTURA POLIESTER VERDE 3-0 75CM 02 AGULHAS 20MM CURVA 1/2CILINDRICA PONTA CONICA S2053/2-75T | FIO SUTURA POLIESTER VERDE 3-0 75CM 02 AGULHAS 20MM CURVA 1/2CILINDRICA PONTA CONICA S2053/2-75T | CLINICA MEDICA | MATERIAL DE CONSUMO | FIOS E FITAS CIRURGICOS | UN | 04.995.710/0001-50 | ATRAMAT DO BRASIL LTDA | 20 | 1978290813 | 78290813 | Material de consumo hospitalar | TNUMM | 01/07/2019 | 0000174427 | FIO SUTURA POLIESTER C/AT VERDE 3-0 75CM 2AG.20MM CURV.1/2CILIND.PTA.CONICA
1900227153 | 80052020027 | 268001 | 01/07/2019 |  |  | 12,2880 |  | FIO SUTURA POLIGLACTINA 910 VIOLETA FECHAMENTO GERAL GINECOLOGIA E OBSTETRICIA 1-0 70CM AGULHA 3,7CM 268001 | FIO SUTURA POLIGLACTINA 910 VIOLETA FECHAMENTO GERAL GINECOLOGIA E OBSTETRICIA 1-0 70CM AGULHA 3,7CM 268001 | CIRURGIA GERAL+GASTROENTEROLOGIA | MATERIAL DE CONSUMO | FIOS E FITAS CIRURGICOS | UN | 03.812.429/0001-71 | POLYSUTURE INDUSTRIA E COMERCIO LTDA | 20 | 1978290821 | 78290821 | Material de consumo hospitalar | TNUMM | 01/07/2019 | 0000115066 | FIO POLIGLACTINA-910 VIOLETA FECH.G.GIN/OBST.1 70CM AG.3,7CM
1900227161 | 80052020050 | 248020 | 01/07/2019 |  |  | 11,0960 |  | FIO SUTURA POLYGLACTIN 910 GASTRO VIOLETA 2-0 70CM MC26 COM AGULHA 248020 | FIO SUTURA POLYGLACTIN 910 GASTRO VIOLETA 2-0 70CM MC26 COM AGULHA 248020 | CIRURGIA GERAL+GASTROENTEROLOGIA | MATERIAL DE CONSUMO | FIOS E FITAS CIRURGICOS | UN | 03.812.429/0001-71 | POLYSUTURE INDUSTRIA E COMERCIO LTDA | 20 | 1978290830 | 78290830 | Material de consumo hospitalar | TNUMM | 01/07/2019 | 0000267030 | FIO POLIGLACTIN GASTRO VIOLETA 2-0 70CM MC26 C/AG
1900227170 | 80052020027 | 268030 | 01/07/2019 |  |  | 12,1800 |  | FIO SUTURA POLIGLACTINA 910 VIOLETA FECHAMENTO GERAL GINECOLOGIA E OBSTETRICIA 3-0 70CM AGULHA 3,7CM 268030 | FIO SUTURA POLIGLACTINA 910 VIOLETA FECHAMENTO GERAL GINECOLOGIA E OBSTETRICIA 3-0 70CM AGULHA 3,7CM 268030 | CIRURGIA GERAL+GASTROENTEROLOGIA | MATERIAL DE CONSUMO | FIOS E FITAS CIRURGICOS | UN | 03.812.429/0001-71 | POLYSUTURE INDUSTRIA E COMERCIO LTDA | 20 | 1978290848 | 78290848 | Material de consumo hospitalar | TNUMM | 01/07/2019 | 0000115069 | FIO POLIGLACTINA-910 VIOLETA FECH.G.GIN/OBST 3-0 70CM AG.3,7CM
1900227188 | 80052020050 | 838040 | 01/07/2019 |  |  | 14,6160 |  | FIO SUTURA POLYGLACTIN 910 GASTRO VIOLETA 4-0 70CM MC22 COM AGULHA 838040 | FIO SUTURA POLYGLACTIN 910 GASTRO VIOLETA 4-0 70CM MC22 COM AGULHA 838040 | CIRURGIA GERAL+GASTROENTEROLOGIA | MATERIAL DE CONSUMO | FIOS E FITAS CIRURGICOS | UN | 03.812.429/0001-71 | POLYSUTURE INDUSTRIA E COMERCIO LTDA | 20 | 1978290856 | 78290856 | Material de consumo hospitalar | TNUMM | 01/07/2019 | 0000267046 | FIO POLIGLACTIN GASTRO VIOLETA 4-0 70CM MC22 C/AG
1900227196 | 80160840027 | SG4002T | 01/07/2019 |  |  | 17,8920 |  | FIO SUTURA PGC25 VIOLETA 2-0 70CM AGULHA 40MM 1/2 CIRCULO CILINDRICA PONTA CONICA GROSSA PREMIUN SG4002T | FIO SUTURA PGC25 VIOLETA 2-0 70CM AGULHA 40MM 1/2 CIRCULO CILINDRICA PONTA CONICA GROSSA PREMIUN SG4002T | CIRURGIA GERAL | MATERIAL DE CONSUMO | FIOS E FITAS CIRURGICOS | UN | 04.995.710/0001-50 | ATRAMAT DO BRASIL LTDA | 20 | 1978290864 | 78290864 | Material de consumo hospitalar | TNUMM | 01/07/2019 | 0000252823 | SUTURA PGC25 VIOLETA 2-0 70CM AG.40MM 1/2CIRC.CILIND.PTA.CONICA GROSSA PREM.
1900227200 | 10426020006 | PL702CR10AP | 01/07/2019 |  |  | 33,6000 |  | FIO SUTURA POLIPROPILENO 7-0 75CM AGULHA CILINDRICA 3-8 1,0CM PL702CR10AP C/ 24UN | FIO SUTURA POLIPROPILENO 7-0 75CM AGULHA CILINDRICA 3-8 1,0CM PL702CR10AP C/ 24UN | CIRURGIA GERAL | MATERIAL DE CONSUMO | FIOS E FITAS CIRURGICOS | UN | 37.844.479/0001-52 | BIOLINE FIOS CIRURGICOS LTDA - EPP | 20 | 1978290872 | 78290872 | Material de consumo hospitalar | TNUMM | 01/07/2019 | 0000271362 | FIO POLIPROPILENO 7-0 75CM 2AG.1,0CM 3/8CIL.
1900227218 | 80160840018 | SBE1067/2-75T | 01/07/2019 |  |  | 45,0000 |  | FIO SUTURA POLIPROPILENO AZUL 7-0 75CM 02 AGULHAS 10MM 3/8 CIRCULO CILINDRICA PONTA CONICA ATRALLOY SBE1067/2-75T | FIO SUTURA POLIPROPILENO AZUL 7-0 75CM 02 AGULHAS 10MM 3/8 CIRCULO CILINDRICA PONTA CONICA ATRALLOY SBE1067/2-75T | CIRURGIA GERAL | MATERIAL DE CONSUMO | FIOS E FITAS CIRURGICOS | UN | 04.995.710/0001-50 | ATRAMAT DO BRASIL LTDA | 20 | 1978290880 | 78290880 | Material de consumo hospitalar | TNUMM | 01/07/2019 | 0000174476 | SUTURA POLIPROPILENO AZUL 7-0 75CM 2AG.10MM 3/8CIRC.CILIND.PTA.CONICA ATRALLOY
1900227234 | 10155530008 | BV07437U | 01/07/2019 |  |  | 10,2480 |  | SURGISORBPOINT 0-0 70CM 5/8 CIRCULO CILINDRICA PONTA CONICA 3,7CM BV07437U | SURGISORBPOINT 0-0 70CM 5/8 CIRCULO CILINDRICA PONTA CONICA 3,7CM BV07437U | CIRURGIA GERAL | MATERIAL DE CONSUMO | FIOS E FITAS CIRURGICOS | UN | 12.340.717/0001-61 | POINT SUTURE DO BRASIL IND DE FIOS CIRURGICOS LTDA | 20 | 1978290902 | 78290902 | Material de consumo hospitalar | TNUMM | 01/07/2019 | NAO POSSUI SIMPRO | NAO POSSUI SIMPRO
1900227242 | 10229659021 | 12705 | 01/07/2019 |  |  | 16,8000 |  | FAIXA LAMINADA DE ESMARCH TAYLOR 12705 | FAIXA LAMINADA DE ESMARCH TAYLOR 12705 | DERMATOLOGIA | MATERIAL DE CONSUMO | FAIXA DE SMARCH | UN | 47.193.115/0001-03 | CIRURGICA BRASIL COMERCIAL E IMPORTADORA LTDA | 20 | 1978290910 | 78290910 | Material de consumo hospitalar | TNUMM | 01/07/2019 | 0000053826 | FAIXA SMARCH BORRACHA 05CM TAYLOR
1900227250 | 10229659021 | 12706 | 01/07/2019 |  |  | 19,2000 |  | FAIXA LAMINADA DE ESMARCH TAYLOR 12706 | FAIXA LAMINADA DE ESMARCH TAYLOR 12706 | DERMATOLOGIA | MATERIAL DE CONSUMO | FAIXA DE SMARCH | UN | 47.193.115/0001-03 | CIRURGICA BRASIL COMERCIAL E IMPORTADORA LTDA | 20 | 1978290929 | 78290929 | Material de consumo hospitalar | TNUMM | 01/07/2019 | 0000053827 | FAIXA SMARCH BORRACHA 06CM TAYLOR
1900227269 | 10229659021 | 012705L | 01/07/2019 |  |  | 13,2000 |  | FAIXA LAMINADA DE ESMARCH TAYLOR 012705L | FAIXA LAMINADA DE ESMARCH TAYLOR 012705L | DERMATOLOGIA | MATERIAL DE CONSUMO | FAIXA DE SMARCH | UN | 47.193.115/0001-03 | CIRURGICA BRASIL COMERCIAL E IMPORTADORA LTDA | 20 | 1978290937 | 78290937 | Material de consumo hospitalar | TNUMM | 01/07/2019 | 0000120612 | FAIXA SMARCH LATEX 05CM TAYLOR
1900227277 | 10229659021 | 12708 | 01/07/2019 |  |  | 21,6000 |  | FAIXA LAMINADA DE ESMARCH TAYLOR 12708 | FAIXA LAMINADA DE ESMARCH TAYLOR 12708 | DERMATOLOGIA | MATERIAL DE CONSUMO | FAIXA DE SMARCH | UN | 47.193.115/0001-03 | CIRURGICA BRASIL COMERCIAL E IMPORTADORA LTDA | 20 | 1978290945 | 78290945 | Material de consumo hospitalar | TNUMM | 01/07/2019 | 0000053828 | FAIXA SMARCH BORRACHA 08CM TAYLOR
1900227285 | 10229650053 | 012708E | 01/07/2019 |  |  | 25,2000 |  | FAIXA LAMINADA DE ESMARCH TAYLOR ESTERIL 012708E | FAIXA LAMINADA DE ESMARCH TAYLOR ESTERIL 012708E | DERMATOLOGIA | MATERIAL DE CONSUMO | FAIXA DE SMARCH | UN | 47.193.115/0001-03 | CIRURGICA BRASIL COMERCIAL E IMPORTADORA LTDA | 20 | 1978290953 | 78290953 | Material de consumo hospitalar | TNUMM | 01/07/2019 | 0000253800 | FAIXA ESMARCH BORRACHA 08CM ESTERIL
1900227293 | 10229650053 | 012710E | 01/07/2019 |  |  | 19,5840 |  | FAIXA LAMINADA DE ESMARCH TAYLOR ESTERIL 012710E | FAIXA LAMINADA DE ESMARCH TAYLOR ESTERIL 012710E | DERMATOLOGIA | MATERIAL DE CONSUMO | FAIXA DE SMARCH | UN | 47.193.115/0001-03 | CIRURGICA BRASIL COMERCIAL E IMPORTADORA LTDA | 20 | 1978290961 | 78290961 | Material de consumo hospitalar | TNUMM | 01/07/2019 | 0000253801 | FAIXA ESMARCH BORRACHA 10CM ESTERIL
1900227307 | 10229659021 | 012710L | 01/07/2019 |  |  | 24,6720 |  | FAIXA LAMINADA DE ESMARCH TAYLOR 012710L | FAIXA LAMINADA DE ESMARCH TAYLOR 012710L | DERMATOLOGIA | MATERIAL DE CONSUMO | FAIXA DE SMARCH | UN | 47.193.115/0001-03 | CIRURGICA BRASIL COMERCIAL E IMPORTADORA LTDA | 20 | 1978290970 | 78290970 | Material de consumo hospitalar | TNUMM | 01/07/2019 | 0000097874 | FAIXA SMARCH LATEX 10CM TAYLOR
1900227323 | 10332200055 | MA-J1245 | 01/07/2019 |  |  | 296,4000 |  | SISTEMA DRENAGEM FERIDAS BIOVAC 24FR RESERVATORIO 100ML MA-J1245 | SISTEMA DRENAGEM FERIDAS BIOVAC 24FR RESERVATORIO 100ML MA-J1245 | CLINICA MEDICA+CIRURGIA TORACICA | MATERIAL DE CONSUMO | DRENO | UN | 01.280.030/0001-61 | EPTCA MEDICAL DEVICES LTDA | 20 | 1978291003 | 78291003 | Material de consumo hospitalar | TNUMM | 01/07/2019 | 0000279741 | SISTEMA DRENAGEM BIOVAC(DRENO 24FR/RESERVATORIO 100ML)
1900227544 | 80228990064 | 100/110/075 | 01/07/2019 |  |  | 222,0000 |  | SONDA ENDOTRANQUEAL ARAMADA COM BALAO PORTEX 7,5MM 100/110/075 | SONDA ENDOTRANQUEAL ARAMADA COM BALAO PORTEX 7,5MM 100/110/075 | CIRURGIA GERAL | MATERIAL DE CONSUMO | CANULA/TUBO ENDOTRAQUEAL | UN | 06.019.570/0001-00 | SMITHS MEDICAL DO BRASIL PRODUTOS HOSPITALARES LTDA | 20 | 1978291224 | 78291224 | Material de consumo hospitalar | TNUMM | 01/07/2019 | 0000053255 | SONDA ENDOTRAQUEAL ARAMADA PVC EST.C/BAL.7,5MM SIMS-PORTEX
1900227609 | 80117580351 | 282400 | 01/07/2019 | 30/06/2023 | REGISTRO CANCELADO ANVISA | 70,5600 | REGISTRO CANCELADO ANVISA 27/09/21 | MEPILEX BORDER SACRUM 23 X 23 CM 282400 | MEPILEX BORDER SACRUM 23 X 23 CM 282400 | CLINICA MEDICA | MATERIAL DE CONSUMO | CURATIVO | UN | 04.967.408/0001-98 | EMERGO BRAZIL IMPORT IMPORTACAO E DISTRIBUICAO DE PRODUTOS MEDICOS HOSPITALARES LTDA | 20 | 1978291283 | 78291283 | Material de consumo hospitalar | TNUMM | 01/07/2019 | 0000258776 | CURATIVO ESPUMA MULTICAMADAS C/SILICONE SACRAL MEPILEX BORDER SACRUM 23X23CM
1900227625 | 10033430591 | 302812 | 01/07/2019 |  |  | 0,7800 |  | AGULHA DESC 27G 04X13MM ECLIPSE DISPOSITIVO SEGURANCA 302812 | AGULHA DESC 27G 04X13MM ECLIPSE DISPOSITIVO SEGURANCA 302812 | CLINICA MEDICA | MATERIAL DE CONSUMO | AGULHAS DESCARTAVEIS | UN | 21.551.379/0001-06 | BECTON DICKINSON INDUSTRIAS CIRURGICAS LTDA | 20 | 1978291313 | 78291313 | Material de consumo hospitalar | TNUMM | 01/07/2019 | 0000152644 | AGULHA C/DISPOSITIVO SEGURANCA ECLIPSE 27GA(0,40X13MM)
1900227633 | 10160610061 | 18GX40X12MM | 01/07/2019 |  |  | 0,1560 |  | AGULHA DESC 18GX40X12MM | AGULHA DESC 18GX40X12MM | CLINICA MEDICA | MATERIAL DE CONSUMO | AGULHAS DESCARTAVEIS | UN | 59.309.302/0001-99 | INJEX INDUSTRIAS CIRURGICAS LTDA | 20 | 1978291321 | 78291321 | Material de consumo hospitalar | TNUMM | 01/07/2019 | 0000097050 | AGULHA 40X12 DESC.
1900227641 | 10207820020 | FOC2.08 | 01/07/2019 |  |  | 1,3080 |  | CATETER OXIGENIO SONDA PGC INFANTIL 08 FOC2.08 C/ 10UN | CATETER OXIGENIO SONDA PGC INFANTIL 08 FOC2.08 C/ 10UN | CLINICA MEDICA | MATERIAL DE CONSUMO | CATETER NASAL | UN | 59.556.621/0001-07 | MARK MED INDUSTRIA E COMERCIO LTDA | 20 | 1978291330 | 78291330 | Material de consumo hospitalar | TNUMM | 01/07/2019 | 0000268227 | CATETER P/OXIGENIO TP.OCULOS INF.NR.08 10UNID.
1900227676 | 80136990609 | 4056520-04 | 01/07/2019 |  |  | 8,8320 |  | AGULHA IV SEGURANCA VENOFIX SAFETY 19X0,68MMX21G 4056520-04 | AGULHA IV SEGURANCA VENOFIX SAFETY 19X0,68MMX21G 4056520-04 | CLINICA MEDICA | MATERIAL DE CONSUMO | AGULHAS DESCARTAVEIS | UN | 31.673.254/0001-02 | LABORATORIOS B. BRAUN S/A | 20 | 1978291364 | 78291364 | Material de consumo hospitalar | TNUMM | 01/07/2019 | 0000145789 | AGULHA VENOFIX SAFETY 21GX3/4" (0,8X19MM)
1900227684 | 80136990609 | 4056500-04 | 01/07/2019 |  |  | 8,8320 |  | AGULHA IV SEGURANCA VENOFIX SAFETY 19X0,5MMX25G 4056500-04 | AGULHA IV SEGURANCA VENOFIX SAFETY 19X0,5MMX25G 4056500-04 | CLINICA MEDICA | MATERIAL DE CONSUMO | AGULHAS DESCARTAVEIS | UN | 31.673.254/0001-02 | LABORATORIOS B. BRAUN S/A | 20 | 1978291372 | 78291372 | Material de consumo hospitalar | TNUMM | 01/07/2019 | 0000248590 | AGULHA VENOFIX SAFETY 25GX3/4"(0,5X19MM)30CM SA
1900227692 | 80284930286 | 16010-1BR | 01/07/2019 |  |  | 1,4459 |  | CURATIVO TRANSPARENTE TEGADERM ROLO 10CMX01M 16010-1BR | CURATIVO TRANSPARENTE TEGADERM ROLO 10CMX01M 16010-1BR | DERMATOLOGIA | MATERIAL DE CONSUMO | CURATIVO | CM | 45.985.371/0001-08 | 3M DO BRASIL LTDA | 20 | 1978291380 | 78291380 | Material de consumo hospitalar | TNUMM | 01/07/2019 | 0000179172 | CURATIVO TEGADERM ROLO 10CMX01MT
1900227714 | 80937150004 | 110022B | 01/07/2019 |  |  | 0,4418 |  | AGULHA ASPIRACAO 40X12MM SOL CARE ROMBA 18G X 1 1/2 110022B | AGULHA ASPIRACAO 40X12MM SOL CARE ROMBA 18G X 1 1/2 110022B | CLINICA MEDICA | MATERIAL DE CONSUMO | AGULHAS DESCARTAVEIS | UN | 14.336.329/0001-32 | SOL-MILLENNIUM BRASIL IMPORTACAO E EXPORTACAO S.A. | 20 | 1978291402 | 78291402 | Material de consumo hospitalar | TNUMM | 01/07/2019 | 0000260941 | AGULHA P/ASPIRACAO 40X12MM SOL-CARE
1900227722 | 80171530012 | 20203 | 01/07/2019 |  |  | 121,1760 |  | MASCARA LARINGEA NEWMED 1.5 20203 | MASCARA LARINGEA NEWMED 1.5 20203 [28MLI] | CLINICA MEDICA | MATERIAL DE CONSUMO | MASCARA LARINGEA | UN | 05.416.754/0001-40 | MAKE LINE COMERCIAL LTDA ME | 20 | 1978291410 | 78291410 | Material de consumo hospitalar | TNUMM | 01/07/2019 | NAO POSSUI SIMPRO | NAO POSSUI SIMPRO
1900227749 | 10252420050 | 490455 | 01/07/2019 | 30/04/2023 | REGISTRO CANCELADO ANVISA | 3,4680 | REGISTRO CANCELADO ANVISA 03/11/21 | EQUIPO MICRO CAMARA FLEXIVEL, 15 MICRA, INJETOR LATERAL, GRAU CIRURGICO 490455 | EQUIPO MICRO CAMARA FLEXIVEL, 15 MICRA, INJETOR LATERAL, GRAU CIRURGICO 490455 | CLINICA MEDICA | MATERIAL DE CONSUMO | EQUIPO | UN | 60.383.338/0001-00 | EMBRAMED INDUSTRIA E COMERCIO DE PRODUTOS HOSPITALARES LTDA | 20 | 1978291437 | 78291437 | Material de consumo hospitalar | TNUMM | 01/07/2019 | NAO POSSUI SIMPRO | NAO POSSUI SIMPRO
1900228508 | 10229659021 | 0127-12 | 01/07/2019 |  |  | 21,6000 |  | FAIXA SMARCH 12CM BORRACHA 0127-12 | FAIXA SMARCH 12CM BORRACHA 0127-12 | DERMATOLOGIA | MATERIAL DE CONSUMO | FAIXA DE SMARCH | UN | 47.193.115/0001-03 | CIRURGICA BRASIL COMERCIAL E IMPORTADORA LTDA | 20 | 1978292204 | 78292204 | Material de consumo hospitalar | TNUMM | 01/07/2019 | 0000053830 | FAIXA SMARCH BORRACHA 12CM TAYLOR
1900228516 | 10229650053 | 012712E | 01/07/2019 |  |  | 36,0000 |  | FAIXA LAMINADA DE ESMARCH TAYLOR ESTERIL 012712E | FAIXA LAMINADA DE ESMARCH TAYLOR ESTERIL 012712E | DERMATOLOGIA | MATERIAL DE CONSUMO | FAIXA DE SMARCH | UN | 47.193.115/0001-03 | CIRURGICA BRASIL COMERCIAL E IMPORTADORA LTDA | 20 | 1978292212 | 78292212 | Material de consumo hospitalar | TNUMM | 01/07/2019 | 0000253802 | FAIXA ESMARCH BORRACHA 12CM ESTERIL
1900228524 | 10229659021 | 12715 | 01/07/2019 |  |  | 28,6680 |  | FAIXA SMARCH 15CM BORRACHA 012715 | FAIXA SMARCH 15CM BORRACHA 012715 | DERMATOLOGIA | MATERIAL DE CONSUMO | FAIXA DE SMARCH | UN | 47.193.115/0001-03 | CIRURGICA BRASIL COMERCIAL E IMPORTADORA LTDA | 20 | 1978292220 | 78292220 | Material de consumo hospitalar | TNUMM | 01/07/2019 | 0000053831 | FAIXA SMARCH BORRACHA 15CM TAYLOR
1900228532 | 10229650053 | 012715E | 01/07/2019 |  |  | 44,4000 |  | FAIXA LAMINADA DE ESMARCH TAYLOR ESTERIL 012715E | FAIXA LAMINADA DE ESMARCH TAYLOR ESTERIL 012715E | DERMATOLOGIA | MATERIAL DE CONSUMO | FAIXA DE SMARCH | UN | 47.193.115/0001-03 | CIRURGICA BRASIL COMERCIAL E IMPORTADORA LTDA | 20 | 1978292239 | 78292239 | Material de consumo hospitalar | TNUMM | 01/07/2019 | 0000253803 | FAIXA ESMARCH BORRACHA 15CM ESTERIL
1900228540 | 10229659021 | 012715L | 01/07/2019 |  |  | 46,4280 |  | FAIXA SMARCH 15CM LATEX 012715L | FAIXA SMARCH 15CM LATEX 012715L | DERMATOLOGIA | MATERIAL DE CONSUMO | FAIXA DE SMARCH | UN | 47.193.115/0001-03 | CIRURGICA BRASIL COMERCIAL E IMPORTADORA LTDA | 20 | 1978292247 | 78292247 | Material de consumo hospitalar | TNUMM | 01/07/2019 | 0000097876 | FAIXA SMARCH LATEX 15CM TAYLOR
1900228559 | 10229659021 | 12720 | 01/07/2019 |  |  | 37,2000 |  | FAIXA SMARCH 20CM BORRACHA 012720 | FAIXA SMARCH 20CM BORRACHA 012720 | DERMATOLOGIA | MATERIAL DE CONSUMO | FAIXA DE SMARCH | UN | 47.193.115/0001-03 | CIRURGICA BRASIL COMERCIAL E IMPORTADORA LTDA | 20 | 1978292255 | 78292255 | Material de consumo hospitalar | TNUMM | 01/07/2019 | 0000053832 | FAIXA SMARCH BORRACHA 20CM TAYLOR
1900228567 | 10229650053 | 012720E | 01/07/2019 |  |  | 58,8000 |  | FAIXA LAMINADA DE ESMARCH TAYLOR ESTERIL 012720E | FAIXA LAMINADA DE ESMARCH TAYLOR ESTERIL 012720E | DERMATOLOGIA | MATERIAL DE CONSUMO | FAIXA DE SMARCH | UN | 47.193.115/0001-03 | CIRURGICA BRASIL COMERCIAL E IMPORTADORA LTDA | 20 | 1978292263 | 78292263 | Material de consumo hospitalar | TNUMM | 01/07/2019 | 0000253804 | FAIXA ESMARCH BORRACHA 20CM ESTERIL
1900228575 | 10229659021 | 012720L | 01/07/2019 |  |  | 51,0000 |  | FAIXA SMARCH 20CM LATEX 012720L | FAIXA SMARCH 20CM LATEX 012720L | DERMATOLOGIA | MATERIAL DE CONSUMO | FAIXA DE SMARCH | UN | 47.193.115/0001-03 | CIRURGICA BRASIL COMERCIAL E IMPORTADORA LTDA | 20 | 1978292271 | 78292271 | Material de consumo hospitalar | TNUMM | 01/07/2019 | 0000097877 | FAIXA SMARCH LATEX 20CM TAYLOR
1900228605 | 10330669107 | G | 01/07/2019 | 31/10/2023 | REGISTRO CANCELADO ANVISA | 0,6077 | REGISTRO CANCELADO ANVISA 29/11/21 | LUVA NITRILICA PARA PROCEDIMENTOS NAO ESTEREIS DESCARPACK G | LUVA NITRILICA PARA PROCEDIMENTOS NAO ESTEREIS DESCARPACK G | CLINICA MEDICA | MATERIAL DE CONSUMO | LUVA NAO ESTERIL | UN | 01.057.428/0001-33 | DESCARPACK DESCARTAVEIS DO BRASIL LTDA | 20 | 1978292301 | 78292301 | Material de consumo hospitalar | TNUMM | 01/07/2019 | NAO POSSUI SIMPRO | NAO POSSUI SIMPRO
1900228613 | 10330669107 | M | 01/07/2019 | 31/10/2023 | REGISTRO CANCELADO ANVISA | 0,6516 | REGISTRO CANCELADO ANVISA 29/11/21 | LUVA NITRILICA PARA PROCEDIMENTOS NAO ESTEREIS DESCARPACK M | LUVA NITRILICA PARA PROCEDIMENTOS NAO ESTEREIS DESCARPACK M | CLINICA MEDICA | MATERIAL DE CONSUMO | LUVA NAO ESTERIL | UN | 01.057.428/0001-33 | DESCARPACK DESCARTAVEIS DO BRASIL LTDA | 20 | 1978292310 | 78292310 | Material de consumo hospitalar | TNUMM | 01/07/2019 | NAO POSSUI SIMPRO | NAO POSSUI SIMPRO
1900228656 | 10092410044 | SENSIFIRM 8,0 | 01/07/2019 |  |  | 2,3400 |  | LUVA CIRURGICA ESTERIL 116 SENSIFIRM 8,0 | LUVA CIRURGICA ESTERIL 116 SENSIFIRM 8,0 | CLINICA MEDICA | MATERIAL DE CONSUMO | LUVA ESTERIL | PAR | 15.107.246/0001-34 | MUCAMBO S/A | 20 | 1978292352 | 78292352 | Material de consumo hospitalar | TNUMM | 01/07/2019 | 0005195042 | LUVA CIRURGICA NR.8,0 ESTERIL 116 SENSIFIRM (PAR)
1900228672 | 10092410044 | SENSIFIRM 8,5 | 01/07/2019 |  |  | 2,3400 |  | LUVA CIRURGICA ESTERIL 116 SENSIFIRM 8,5 | LUVA CIRURGICA ESTERIL 116 SENSIFIRM 8,5 | CLINICA MEDICA | MATERIAL DE CONSUMO | LUVA ESTERIL | PAR | 15.107.246/0001-34 | MUCAMBO S/A | 20 | 1978292379 | 78292379 | Material de consumo hospitalar | TNUMM | 01/07/2019 | 0005195043 | LUVA CIRURGICA NR.8,5 ESTERIL 116 SENSIFIRM (PAR)
1900228699 | 10330669134 | NE | 01/07/2019 |  |  | 0,1680 |  | LUVA PLASTICA DESC ESTERIL DESCARPACK II | LUVA PLASTICA DESC ESTERIL DESCARPACK II | CLINICA MEDICA | MATERIAL DE CONSUMO | LUVA ESTERIL | UN | 01.057.428/0001-33 | DESCARPACK DESCARTAVEIS DO BRASIL LTDA | 20 | 1978292395 | 78292395 | Material de consumo hospitalar | TNUMM | 01/07/2019 | NAO POSSUI SIMPRO | NAO POSSUI SIMPRO
1900228702 | 80128000012 | 04CMX25M | 01/07/2019 |  |  | 0,0041 |  | MALHA TUBULAR ORTOPEDICA ALGODAO 04CMX25M | MALHA TUBULAR ORTOPEDICA ALGODAO 04CMX25M | ORTOPEDIA E TRAUMATOLOGIA | MATERIAL DE CONSUMO | MALHA TUBULAR | CM | 72.819.980/0001-60 | M. SO MATERIAL HOSPITALAR LTDA | 20 | 1978292409 | 78292409 | Material de consumo hospitalar | TNUMM | 01/07/2019 | 0000272659 | MALHA TUBULAR ALGODAO 04CMX25MT
1900228710 | 80128000012 | 08CMX25M | 01/07/2019 |  |  | 0,0071 |  | MALHA TUBULAR ORTOPEDICA ALGODAO 08CMX25M | MALHA TUBULAR ORTOPEDICA ALGODAO 08CMX25M | ORTOPEDIA E TRAUMATOLOGIA | MATERIAL DE CONSUMO | MALHA TUBULAR | CM | 72.819.980/0001-60 | M. SO MATERIAL HOSPITALAR LTDA | 20 | 1978292417 | 78292417 | Material de consumo hospitalar | TNUMM | 01/07/2019 | 0000272661 | MALHA TUBULAR ALGODAO 08CMX25MT
1900228729 | 80128000012 | 10CMX25M | 01/07/2019 |  |  | 0,0076 |  | MALHA TUBULAR ORTOPEDICA ALGODAO 10CMX25M | MALHA TUBULAR ORTOPEDICA ALGODAO 10CMX25M | ORTOPEDIA E TRAUMATOLOGIA | MATERIAL DE CONSUMO | MALHA TUBULAR | CM | 72.819.980/0001-60 | M. SO MATERIAL HOSPITALAR LTDA | 20 | 1978292425 | 78292425 | Material de consumo hospitalar | TNUMM | 01/07/2019 | 0000272662 | MALHA TUBULAR ALGODAO 10CMX25MT
1900228737 | 80128000012 | 15CMX25M | 01/07/2019 |  |  | 0,0115 |  | MALHA TUBULAR ORTOPEDICA ALGODAO 15CMX25M | MALHA TUBULAR ORTOPEDICA ALGODAO 15CMX25M | ORTOPEDIA E TRAUMATOLOGIA | MATERIAL DE CONSUMO | MALHA TUBULAR | CM | 72.819.980/0001-60 | M. SO MATERIAL HOSPITALAR LTDA | 20 | 1978292441 | 78292441 | Material de consumo hospitalar | TNUMM | 01/07/2019 | 0000272664 | MALHA TUBULAR ALGODAO 15CMX25MT
1900228761 | 80263409023 | 60ML | 01/07/2019 |  |  | 1,6680 |  | SERINGA BICO CATETER RMDESC 60ML | SERINGA BICO CATETER RMDESC 60ML | CLINICA MEDICA | MATERIAL DE CONSUMO | SERINGA | UN | 02.298.254/0001-63 | RIOPASA - DISTRIBUIDORA DE MEDICAMENTOS LTDA | 20 | 1978292476 | 78292476 | Material de consumo hospitalar | TNUMM | 01/07/2019 | NAO POSSUI SIMPRO | NAO POSSUI SIMPRO
1900228770 | 10033430378 | 302632 | 01/07/2019 |  |  | 1,3200 |  | SERINGA EMBOLO QUEBRAVEL COM AGULHA 3,0ML LUER LOCK 0,70X25MMX22G 302632 | SERINGA EMBOLO QUEBRAVEL COM AGULHA 3,0ML LUER LOCK 0,70X25MMX22G 302632 | CLINICA MEDICA | MATERIAL DE CONSUMO | SERINGA | UN | 21.551.379/0001-06 | BECTON DICKINSON INDUSTRIAS CIRURGICAS LTDA | 20 | 1978292484 | 78292484 | Material de consumo hospitalar | TNUMM | 01/07/2019 | NAO POSSUI SIMPRO | NAO POSSUI SIMPRO
1900228788 | 10033430378 | 302630 | 01/07/2019 |  |  | 1,3200 |  | SERINGA EMBOLO QUEBRAVEL COM AGULHA 5,0ML LUER LOCK 0,70X25MMX22G 302630 | SERINGA EMBOLO QUEBRAVEL COM AGULHA 5,0ML LUER LOCK 0,70X25MMX22G 302630 | CLINICA MEDICA | MATERIAL DE CONSUMO | SERINGA | UN | 21.551.379/0001-06 | BECTON DICKINSON INDUSTRIAS CIRURGICAS LTDA | 20 | 1978292492 | 78292492 | Material de consumo hospitalar | TNUMM | 01/07/2019 | NAO POSSUI SIMPRO | NAO POSSUI SIMPRO
1900228796 | 10033430026 | 324918 | 01/07/2019 |  |  | 3,7800 |  | SERINGA BD ULTRA-FINE INSULINA COM AGULHA 1,0ML 324918 | SERINGA BD ULTRA-FINE INSULINA COM AGULHA 1,0ML 324918 | CLINICA MEDICA | MATERIAL DE CONSUMO | SERINGA | UN | 21.551.379/0001-06 | BECTON DICKINSON INDUSTRIAS CIRURGICAS LTDA | 20 | 1978292506 | 78292506 | Material de consumo hospitalar | TNUMM | 01/07/2019 | NAO POSSUI SIMPRO | NAO POSSUI SIMPRO
1900228800 | 10326850004 | 1132 | 01/07/2019 |  |  | 0,3000 |  | SERINGA DESC INSULINA COM AGULHA RMDESC II 1,0ML 1132 | SERINGA DESC INSULINA COM AGULHA RMDESC II 1,0ML 1132 | CLINICA MEDICA | MATERIAL DE CONSUMO | SERINGA | UN | 72.568.587/0001-40 | MEDICOR PRODUTOS HOSPITALARES LTDA | 20 | 1978292514 | 78292514 | Material de consumo hospitalar | TNUMM | 01/07/2019 | 0000154816 | SERINGA INSULINA 1ML C/AGULHA FIXA 13GX4,5" RMDESC
1900228818 | 10330669076 | 341001 | 01/07/2019 |  |  | 0,2160 |  | SERINGA DESC INSULINA LUER SLIP 1,0ML COM AGULHA 13X0,45MM 341001 | SERINGA DESC INSULINA LUER SLIP 1,0ML COM AGULHA 13X0,45MM 341001 | CLINICA MEDICA | MATERIAL DE CONSUMO | SERINGA | UN | 01.057.428/0001-33 | DESCARPACK DESCARTAVEIS DO BRASIL LTDA | 20 | 1978292522 | 78292522 | Material de consumo hospitalar | TNUMM | 01/07/2019 | 0000157832 | SERINGA INSULINA 1ML/100UI C/AG.13X4,5MM
1900228834 | 80026180002 | LUER SLIP 3,0ML | 01/07/2019 |  |  | 0,1792 |  | SERINGA HIPODERMICA DESC SEM AGULHA LUER SLIP 3,0ML | SERINGA HIPODERMICA DESC SEM AGULHA LUER SLIP 3,0ML | CLINICA MEDICA | MATERIAL DE CONSUMO | SERINGA | UN | 03.426.484/0001-23 | SALDANHA RODRIGUES LTDA | 20 | 1978292549 | 78292549 | Material de consumo hospitalar | TNUMM | 01/07/2019 | 0000175022 | SERINGA 3ML LUER SLIP
1900228877 | 80580320001 | 17346 | 01/07/2019 |  |  | 252,0000 |  | KIT SERINGA INJETOR CONTRASTE 200ML 17346 | KIT SERINGA INJETOR CONTRASTE 200ML 17346 | CLINICA MEDICA | MATERIAL DE CONSUMO | SERINGA DE CONTRASTE | KIT | 10.742.412/0004-01 | BRACCO IMAGING DO BRASIL IMPORTACAO E DISTRIBUICAO DE MEDICAMENTOS LTDA | 20 | 1978292590 | 78292590 | Material de consumo hospitalar | TNUMM | 01/07/2019 | NAO POSSUI SIMPRO | NAO POSSUI SIMPRO
1900228923 | 80228990073 | 100/141/035 | 01/07/2019 |  |  | 42,0000 |  | SONDA ENDOTRAQUEAL ORONASAL SILICONIZADA SEM BALAO PORTEX 3,5MM 100/141/035 | SONDA ENDOTRAQUEAL ORONASAL SILICONIZADA SEM BALAO PORTEX 3,5MM 100/141/035 | CIRURGIA GERAL | MATERIAL DE CONSUMO | CANULA/TUBO ENDOTRAQUEAL | UN | 06.019.570/0001-00 | SMITHS MEDICAL DO BRASIL PRODUTOS HOSPITALARES LTDA | 20 | 1978292646 | 78292646 | Material de consumo hospitalar | TNUMM | 01/07/2019 | 0000049545 | SONDA ENDOTRAQUEAL PVC "RX" EST.S/BAL.SILIC.ORAL/NASAL OLHO MURPHY 3,5MM SIMS-PORTEX
1900228931 | 10229650041 | 1156-20 | 01/07/2019 |  |  | 32,4000 |  | SONDA PEZZER BORRACHA 20 1156-20 | SONDA PEZZER BORRACHA 20 1156-20 | CLINICA MEDICA | MATERIAL DE CONSUMO | SONDA URETRAL/URETERAL | UN | 47.193.115/0001-03 | CIRURGICA BRASIL COMERCIAL E IMPORTADORA LTDA | 20 | 1978292654 | 78292654 | Material de consumo hospitalar | TNUMM | 01/07/2019 | 0000054020 | SONDA URETERAL PEZZER DRENO NR.12 AO 40 TYLOR
1900228940 | 10229650041 | 1156-24 | 01/07/2019 |  |  | 32,4000 |  | SONDA PEZZER BORRACHA 24 1156-24 | SONDA PEZZER BORRACHA 24 1156-24 | CLINICA MEDICA | MATERIAL DE CONSUMO | SONDA URETRAL/URETERAL | UN | 47.193.115/0001-03 | CIRURGICA BRASIL COMERCIAL E IMPORTADORA LTDA | 20 | 1978292662 | 78292662 | Material de consumo hospitalar | TNUMM | 01/07/2019 | 0000054020 | SONDA URETERAL PEZZER DRENO NR.12 AO 40 TYLOR
1900228958 | 10229650041 | 1156-26 | 01/07/2019 |  |  | 32,4000 |  | SONDA PEZZER BORRACHA 26 1156-26 | SONDA PEZZER BORRACHA 26 1156-26 | CLINICA MEDICA | MATERIAL DE CONSUMO | SONDA URETRAL/URETERAL | UN | 47.193.115/0001-03 | CIRURGICA BRASIL COMERCIAL E IMPORTADORA LTDA | 20 | 1978292670 | 78292670 | Material de consumo hospitalar | TNUMM | 01/07/2019 | 0000054020 | SONDA URETERAL PEZZER DRENO NR.12 AO 40 TYLOR
1900228966 | 10340449053 | BC0150C | 01/07/2019 |  |  | 28,6800 |  | SUSPENSORIO ESCROTAL BC0150C | SUSPENSORIO ESCROTAL BC0150C | CLINICA MEDICA | MATERIAL DE CONSUMO | SUSPENSORIO ESCROTAL | UN | 93.896.397/0001-22 | MERCUR S.A | 20 | 1978292689 | 78292689 | Material de consumo hospitalar | TNUMM | 01/07/2019 | NAO POSSUI SIMPRO | NAO POSSUI SIMPRO
1900228974 | 10340449053 | BC0150A | 01/07/2019 |  |  | 42,0000 |  | SUSPENSORIO ESCROTAL BC0150A | SUSPENSORIO ESCROTAL BC0150A | CLINICA MEDICA | MATERIAL DE CONSUMO | SUSPENSORIO ESCROTAL | UN | 93.896.397/0001-22 | MERCUR S.A | 20 | 1978292697 | 78292697 | Material de consumo hospitalar | TNUMM | 01/07/2019 | NAO POSSUI SIMPRO | NAO POSSUI SIMPRO
1900228982 | 10160610058 | 03 VIAS LUER LOCK | 01/07/2019 | 30/04/2023 | DESCONTINUADO | 1,1640 | DESCONTINUADO 13/12/21 | TORNEIRA 03 VIAS LUER LOCK | TORNEIRA 03 VIAS LUER LOCK | CLINICA MEDICA | MATERIAL DE CONSUMO | TORNEIRINHA | UN | 59.309.302/0001-99 | INJEX INDUSTRIAS CIRURGICAS LTDA | 20 | 1978292700 | 78292700 | Material de consumo hospitalar | TNUMM | 01/07/2019 | 0000097062 | TORNEIRINHA DESC.3VIAS C/LUER LOCK
1900228990 | 10296900040 | 3 VIAS | 01/07/2019 |  |  | 0,8940 |  | TORNEIRINHA DESC 03 VIAS WELLMED | TORNEIRINHA DESC 03 VIAS WELLMED | CLINICA MEDICA | MATERIAL DE CONSUMO | TORNEIRINHA | UN | 78.742.491/0001-33 | JOAOMED COMERCIO DE MATERIAIS CIRURGICOS LTDA | 20 | 1978292719 | 78292719 | Material de consumo hospitalar | TNUMM | 01/07/2019 | NAO POSSUI SIMPRO | NAO POSSUI SIMPRO
1900229008 | 80288090074 | TOR03 | 01/07/2019 |  |  | 1,0454 |  | TORNEIRA VALVULADO 03 VIAS LUER LOCK TOR03 | TORNEIRA VALVULADO 03 VIAS LUER LOCK TOR03 | CLINICA MEDICA | MATERIAL DE CONSUMO | TORNEIRINHA | UN | 07.415.627/0001-52 | TKL IMPORTACAO E EXPORTACAO DE PRODUTOS MEDICOS E HOSPITALARES LTDA | 20 | 1978292727 | 78292727 | Material de consumo hospitalar | TNUMM | 01/07/2019 | 0000280223 | TORNEIRA 3VIAS C/CORPO VALVULA/MANIPULO GIRAT./CONECT.LUER/FEMEA TOR 3
1900229016 | 10160610058 | 03 VIAS LUER SLIP | 01/07/2019 |  |  | 1,0800 |  | TORNEIRA 03 VIAS LUER SLIP | TORNEIRA 03 VIAS LUER SLIP | CLINICA MEDICA | MATERIAL DE CONSUMO | TORNEIRINHA | UN | 59.309.302/0001-99 | INJEX INDUSTRIAS CIRURGICAS LTDA | 20 | 1978292735 | 78292735 | Material de consumo hospitalar | TNUMM | 01/07/2019 | 0000083010 | TORNEIRINHA DESC.3VIAS C/LUER SLIP
1900229024 | 80145240420 | SP420 | 01/07/2019 |  |  | 72,3600 |  | TUBO EXTENSOR PRISMATHERM II SP420 | TUBO EXTENSOR PRISMATHERM II SP420 | CLINICA MEDICA | MATERIAL DE CONSUMO | ACESSORIO DE DIALISE | UN | 49.351.786/0001-80 | BAXTER HOSPITALAR LTDA | 20 | 1978292743 | 78292743 | Material de consumo hospitalar | TNUMM | 01/07/2019 | NAO POSSUI SIMPRO | NAO POSSUI SIMPRO
1900229032 | 80280200001 | 00410 | 01/07/2019 |  |  | 10,8000 |  | TUBO HOSPITALAR 06X12MM SILICONE 15M 204 00410 | TUBO HOSPITALAR 06X12MM SILICONE 15M 204 00410 | CLINICA MEDICA | MATERIAL DE CONSUMO | EXTENSOR | M | 57.313.165/0001-30 | KINNER SILICONE RUBBER INDUSTRIA E COMERCIO LTDA | 20 | 1978292751 | 78292751 | Material de consumo hospitalar | TNUMM | 01/07/2019 | NAO POSSUI SIMPRO | NAO POSSUI SIMPRO
1900229040 | 80193050007 | 2ML | 01/07/2019 |  |  | 40,3200 |  | VISAZUL SOLUCAO OFTALMOLOGICA 2,5% 2ML C/ 01FR | VISAZUL SOLUCAO OFTALMOLOGICA 2,5% 2ML C/ 01FR | OFTALMOLOGIA | MATERIAL DE CONSUMO | SOLUCAO OFTALMOLOGICA | UN | 00.192.190/0001-96 | OFTALMOPHARMA INDUSTRIA E COMERCIO DE PRODUTOS FARMACEUTICOS LTDA | 20 | 1978292760 | 78292760 | Material de consumo hospitalar | TNUMM | 01/07/2019 | NAO POSSUI SIMPRO | NAO POSSUI SIMPRO
1900229580 | 80030500007 | 10034 | 01/07/2019 |  |  | 33,0000 |  | DRENO SUCCAO 02 VIAS 6,4MM 10034 | DRENO SUCCAO 02 VIAS 6,4MM 10034 | CLINICA MEDICA+CIRURGIA TORACICA | MATERIAL DE CONSUMO | DRENO | UN | 03.627.008/0001-70 | CLINMED INDUSTRIA E COMERCIO LDTA EPP | 20 | 1978293308 | 78293308 | Material de consumo hospitalar | TNUMM | 01/07/2019 | 0000279637 | DRENO SUCCAO 6,4MM 2VIAS
1900229598 | 10207829001 | FCF1.01 | 01/07/2019 |  |  | 0,7116 |  | COLETOR URINA FEMININO INFANTIL ESTERIL EMBALAGEM P.G.C. FCF1.01 C/ 100UN | COLETOR URINA FEMININO INFANTIL ESTERIL EMBALAGEM P.G.C. FCF1.01 C/ 100UN | CLINICA MEDICA | MATERIAL DE CONSUMO | COLETOR DE FLUIDOS | UN | 59.556.621/0001-07 | MARK MED INDUSTRIA E COMERCIO LTDA | 20 | 1978293316 | 78293316 | Material de consumo hospitalar | TNUMM | 01/07/2019 | 0004850002 | COLETOR URINA INF.FEM.COMUM EMB.PLAST.10UNID
1900229601 | ISENTO |  | 01/07/2019 |  |  | 67,2840 |  | CADARCO SONDA ENDOT 10MMX100M | CADARCO SONDA ENDOT 10MMX100M | CLINICA MEDICA | MATERIAL DE CONSUMO | FIXADOR DE TUBO/CATETER | UN | 82.645.862/0007-21 | HACO ETIQUETAS LTDA | 20 | 1978293324 | 78293324 | Material de consumo hospitalar | TNUMM | 01/07/2019 | NAO POSSUI SIMPRO | NAO POSSUI SIMPRO
1900229610 | 80192450005 | 3,2MM - 400ML | 01/07/2019 |  |  | 41,6400 |  | SISTEMA DRENAGEM FECHADO POR SUCCAO BIO DRENO 3,2MM 400ML | SISTEMA DRENAGEM FECHADO POR SUCCAO BIO DRENO 3,2MM 400ML | CLINICA MEDICA+CIRURGIA TORACICA | MATERIAL DE CONSUMO | DRENO | UN | 03.917.989/0001-90 | MB INDUSTRIA DE PRODUTOS HOSPITALARES LTDA | 20 | 1978293332 | 78293332 | Material de consumo hospitalar | TNUMM | 01/07/2019 | 0000072447 | DRENO SUCCAO SIST.MOLA 3.2MM(1.8")CAPAC.400ML BIO DRENO
1900229652 | 10326400034 | 85711 | 01/07/2019 |  |  | 100,2960 |  | BOLSA ESTOMIA SOFT CONVEX ULTRA TRANSPARENTE RECORTAVEL PREMIER 55MM 85711 | BOLSA ESTOMIA SOFT CONVEX ULTRA TRANSPARENTE RECORTAVEL PREMIER 55MM 85711 | GASTROENTEROLOGIA | MATERIAL DE CONSUMO | BOLSA DE OSTOMIA | UN | 00.938.703/0001-65 | HOLLISTER DO BRASIL LTDA | 20 | 1978293375 | 78293375 | Material de consumo hospitalar | TNUMM | 01/07/2019 | 0000283201 | BOLSA P/ESTOMIA PREMIER SOFT CONVEX ULTRA TRANSPARENTE RECORTAVEL 55MM
1900229660 | 10326400034 | 8678 | 01/07/2019 |  |  | 91,8000 |  | BOLSA ESTOMIA SOFT CONVEX OPACA RECORTAVEL PREMIER 38MM 8678 | BOLSA ESTOMIA SOFT CONVEX OPACA RECORTAVEL PREMIER 38MM 8678 | GASTROENTEROLOGIA | MATERIAL DE CONSUMO | BOLSA DE OSTOMIA | UN | 00.938.703/0001-65 | HOLLISTER DO BRASIL LTDA | 20 | 1978293383 | 78293383 | Material de consumo hospitalar | TNUMM | 01/07/2019 | 0000283209 | BOLSA P/ESTOMIA PREMIER SOFTCONVEX OPACA RECORTAVEL 38MM
1900230057 | 10150470339 | OSY1420B | 01/07/2019 |  |  | 1,2840 |  | SERINGA DOSADORA ORAL 20 ML FOTOSSENSIVEL WILTEX MEDICAL OSY1420B | SERINGA DOSADORA ORAL 20 ML FOTOSSENSIVEL WILTEX MEDICAL OSY1420B | CLINICA MEDICA | MATERIAL DE CONSUMO | DOSADOR | UN | 61.418.042/0001-31 | CIRURGICA FERNANDES - COMERCIO DE MATERIAIS CIRURGICOS E HOSPITALARES - SOCIEDADE LIMITADA | 20 | 1978293995 | 78293995 | Material de consumo hospitalar | TNUMM | 01/07/2019 | 0000289006 | SERINGA DOSADORA ORAL 20ML FOTOSSENSIVEL WILTEX MEDICAL
1900230308 | 80284930223 | BRANCO 10,1CMX3,6MM | 01/07/2019 | 31/10/2023 | REGISTRO CANCELADO ANVISA | 197,8800 | REGISTRO CANCELADO ANVISA 29/11/21 | GESSO SCOTCHCAST BRANCO 10,1CMX3,6MM | GESSO SCOTCHCAST BRANCO 10,1CMX3,6MM | ORTOPEDIA E TRAUMATOLOGIA | MATERIAL DE CONSUMO | GESSO | UN | 45.985.371/0001-08 | 3M DO BRASIL LTDA | 20 | 1978294240 | 78294240 | Material de consumo hospitalar | TNUMM | 01/07/2019 | 0000241814 | GESSO SINTETICO SCOTCHCAST PREMIUM BRANCO 10,1CMX3,6MT
1900230324 | 80284930223 | ROXO 10,1CMX3,6MM | 01/07/2019 | 31/10/2023 | REGISTRO CANCELADO ANVISA | 197,8800 | REGISTRO CANCELADO ANVISA 29/11/21 | GESSO SCOTCHCAST ROXO 10,1CMX3,6MM | GESSO SCOTCHCAST ROXO 10,1CMX3,6MM | ORTOPEDIA E TRAUMATOLOGIA | MATERIAL DE CONSUMO | GESSO | UN | 45.985.371/0001-08 | 3M DO BRASIL LTDA | 20 | 1978294266 | 78294266 | Material de consumo hospitalar | TNUMM | 01/07/2019 | 0000241808 | GESSO SINTETICO SCOTCHCAST PREMIUM ROXO 10,1CMX3,6MT
1900230456 | 80136990733 | 402113 | 01/07/2019 |  |  | 63,6000 |  | EQUIPO ENTERAL P/BOMBA INFUSAO ENTERALFIX AIR MULTISPIKE 402113 | EQUIPO ENTERAL P/BOMBA INFUSAO ENTERALFIX AIR MULTISPIKE 402113 | CLINICA MEDICA | MATERIAL DE CONSUMO | EQUIPO | UN | 31.673.254/0001-02 | LABORATORIOS B. BRAUN S/A | 20 | 1978294398 | 78294398 | Material de consumo hospitalar | TNUMM | 01/07/2019 | 0000103394 | EQUIPO ENTERAL P/BOMBA INFUSAO ENTERALFIX AIR MULTISPIKE S
1900230502 | 80305560050 | 440102 | 01/07/2019 |  |  | 4,9200 |  | MAX CONECTOR VALVULADO CONECTOR VALVULADO -STANDART 440102 | MAX CONECTOR VALVULADO CONECTOR VALVULADO -STANDART 440102 | CLINICA MEDICA | MATERIAL DE CONSUMO | CONECTOR DE EQUIPO | UN | 07.499.258/0001-23 | MP - COMERCIO DE MATERIAIS HOSPITALARES LTDA | 20 | 1978294444 | 78294444 | Material de consumo hospitalar | TNUMM | 01/07/2019 | 0000284923 | CONECTOR VALVULADO STANDART-MAX INFUSOR
1900233757 | 80686670005 | MI/C3/MVR/23G/XX | 01/07/2019 |  |  | 48,7998 | SUSPENSA TEMPORARIAMENTE A COMERCIALIZACAO 18/07/22 | LAMINA MVR INCISAO AUTO VEDACAO IMPERMEAVEL MI/C3/MVR/23G/XX | LAMINA MVR INCISAO AUTO VEDACAO IMPERMEAVEL MI/C3/MVR/23G/XX | CLINICA MEDICA | MATERIAL DE CONSUMO | LAMINA DE BISTURI | UN | 11.972.173/0001-98 | EYEHOME COMERCIO DE PRODUTOS MEDICOS LTDA | 20 | 1978301360 | 78301360 | Material de consumo hospitalar | TNUMM | 01/07/2019 | NAO POSSUI SIMPRO | NAO POSSUI SIMPRO
1900234150 | 80174880017 | 901.307 | 01/07/2019 |  |  | 12,6000 |  | EXTENSOR LINHA PACIENTE ILC 02 VIAS 02 VALVULAS 20CM 90.1307 | EXTENSOR LINHA PACIENTE ILC 02 VIAS 02 VALVULAS 20CM 90.1307 | NEFROLOGIA | MATERIAL DE CONSUMO | EXTENSOR DE CONTRASTE | UN | 05.345.461/0001-10 | BIO-DATA DO BRASIL INDUSTRIA, COMERCIO IMPORTACAO E EXPORTACAO LTDA - EPP | 20 | 1978302072 | 78302072 | Material de consumo hospitalar | TNUMM | 01/07/2019 | 0000249052 | EXTENSOR LINHA PACIENTE ILC 2VIAS2VALV.20CM 50UNID
1900234168 | 80174880017 | 901.308 | 01/07/2019 |  |  | 6,6000 |  | EXTENSOR ESPIRAL 150CM 90.1308 | EXTENSOR ESPIRAL 150CM 90.1308 | NEFROLOGIA | MATERIAL DE CONSUMO | EXTENSOR DE CONTRASTE | UN | 05.345.461/0001-10 | BIO-DATA DO BRASIL INDUSTRIA, COMERCIO IMPORTACAO E EXPORTACAO LTDA - EPP | 20 | 1978302080 | 78302080 | Material de consumo hospitalar | TNUMM | 01/07/2019 | 0000249054 | EXTENSOR ESPIRAL 150CM 50UNID
1900234176 | 80174880017 | 901.310 | 01/07/2019 |  |  | 35,2800 |  | EXTENSOR BIOTRANSFER 02 VALVULAS ESPIRALADO 220CM 90.1310 | EXTENSOR BIOTRANSFER 02 VALVULAS ESPIRALADO 220CM 90.1310 | NEFROLOGIA | MATERIAL DE CONSUMO | EXTENSOR DE CONTRASTE | UN | 05.345.461/0001-10 | BIO-DATA DO BRASIL INDUSTRIA, COMERCIO IMPORTACAO E EXPORTACAO LTDA - EPP | 20 | 1978302099 | 78302099 | Material de consumo hospitalar | TNUMM | 01/07/2019 | 0000249060 | EXTENSOR BIOTRANSFER 2VALV.ESPIRALADO 220CM 50UNID
1900235474 | 10150470422 | 25 MM X 1.2MM | 01/07/2019 |  |  | 0,2756 |  | AGULHA ROMBA TUBULAR DE METAL NAO HIPODERMICA PARA ASPIRACAO YESOMED 25 MM X 1.2MM (18G X 1) | AGULHA ROMBA TUBULAR DE METAL NAO HIPODERMICA PARA ASPIRACAO YESOMED 25 MM X 1.2MM (18G X 1) | CLINICA MEDICA | MATERIAL DE CONSUMO | AGULHAS DESCARTAVEIS | UN | 61.418.042/0001-31 | CIRURGICA FERNANDES - COMERCIO DE MATERIAIS CIRURGICOS E HOSPITALARES - SOCIEDADE LIMITADA | 20 | 1978303397 | 78303397 | Material de consumo hospitalar | TNUMM | 01/07/2019 | 0000272602 | AGULHA DESC.P/ASPIRACAO MEDICACAO 25X1,2MM 100UNID
1900235563 | 10104489015 | 510.134 | 01/07/2019 |  |  | 28,2638 |  | EXTENSOR CISTOSCOPIA 04 VIAS 510.134 | EXTENSOR CISTOSCOPIA 04 VIAS 510.134 | UROLOGIA | MATERIAL DE CONSUMO | EXTENSOR | UN | 30.667.695/0001-20 | HARTMANN INDUSTRIA E COMERCIO DE PRODUTOS MEDICO-HOSPITALARES LTDA | 20 | 1978303508 | 78303508 | Material de consumo hospitalar | TNUMM | 01/07/2019 | 0003245079 | EXTENSOR P/CISTOSCOPIA 4VIAS
1900235679 | 10430310037 | 28412 | 01/07/2019 |  |  | 11,8800 |  | CATETER URINARIO INTERMITENTE LUBRIFICADO SPEEDICAHT MASCULINO 12FR 28412 | CATETER URINARIO INTERMITENTE LUBRIFICADO SPEEDICAHT MASCULINO 12FR 28412 | UROLOGIA | MATERIAL DE CONSUMO | CATETER URINARIO | UN | 02.794.555/0001-88 | COLOPLAST DO BRASIL LTDA | 20 | 1978303648 | 78303648 | Material de consumo hospitalar | TNUMM | 01/07/2019 | 0000118534 | CATETER URETRAL HIDROFILICO PRONTO P/USO MASC.CH12 SPEEDICATH
1900235792 | 10234400053 | 522/52200 | 01/07/2019 |  |  | 99,5280 |  | MANTA PARA CONTROLE DE TEMPERATURA POR AR DIRECIONADO BAIR HUGGER 522/52200 | MANTA PARA CONTROLE DE TEMPERATURA POR AR DIRECIONADO BAIR HUGGER 522/52200 | CLINICA MEDICA | MATERIAL DE CONSUMO | MANTA TERMICA | UN | 40.175.705/0001-64 | CEI COMERCIO EXPORTACAO IMPORTACAO DE MATERIAL MEDICO LTDA | 20 | 1978303788 | 78303788 | Material de consumo hospitalar | TNUMM | 01/07/2019 | NAO POSSUI SIMPRO | NAO POSSUI SIMPRO
1900235814 | 10448330023 | 10CMX1,8M | 01/07/2019 |  |  | 8,2800 |  | ATADURA CREPE ESTERIL 10CMX1,8M C/ 01RL | ATADURA CREPE ESTERIL 10CMX1,8M C/ 01RL | DERMATOLOGIA | MATERIAL DE CONSUMO | ATADURA | RL | 00.678.593/0001-40 | STERIFARMA PRODUTOS CIRURGICOS LTDA ME | 20 | 1978303800 | 78303800 | Material de consumo hospitalar | TNUMM | 01/07/2019 | 0000040657 | ATADURA CREPE 10CMX1,8MT (EM REPOUSO) ESTERIL
1900235920 | 10207820001 | 100ML | 01/07/2019 |  |  | 1,1400 |  | COLETOR URINA INFANTIL ESTERIL UNISSEX 100ML | COLETOR URINA INFANTIL ESTERIL UNISSEX 100ML | CLINICA MEDICA | MATERIAL DE CONSUMO | COLETOR DE FLUIDOS | UN | 59.556.621/0001-07 | MARK MED INDUSTRIA E COMERCIO LTDA | 20 | 1978303923 | 78303923 | Material de consumo hospitalar | TNUMM | 01/07/2019 | NAO POSSUI SIMPRO | NAO POSSUI SIMPRO
1900235938 | 80052020028 | CS24110 | 01/07/2019 |  |  | 4,9200 |  | FIO SUTURA CATGUT SIMPLES GASTRO 0-0 75CM AGULHA 2,5CM CS24110 | FIO SUTURA CATGUT SIMPLES GASTRO 0-0 75CM AGULHA 2,5CM CS24110 | CIRURGIA GERAL | MATERIAL DE CONSUMO | FIOS E FITAS CIRURGICOS | UN | 03.812.429/0001-71 | POLYSUTURE INDUSTRIA E COMERCIO LTDA | 20 | 1978303931 | 78303931 | Material de consumo hospitalar | TNUMM | 01/07/2019 | 0000069227 | FIO CATGUT SIMPLES GASTRO 0 75CM AG.2,5CM
1900235946 | 80052020028 | CS13120 | 01/07/2019 |  |  | 5,5350 |  | FIO SUTURA CATGUT SIMPLES AMIGDALA 2-0 75CM AGULHA 02CM CS13120 | FIO SUTURA CATGUT SIMPLES AMIGDALA 2-0 75CM AGULHA 02CM CS13120 | CIRURGIA GERAL | MATERIAL DE CONSUMO | FIOS E FITAS CIRURGICOS | UN | 03.812.429/0001-71 | POLYSUTURE INDUSTRIA E COMERCIO LTDA | 20 | 1978303940 | 78303940 | Material de consumo hospitalar | TNUMM | 01/07/2019 | 0000069248 | FIO CATGUT SIMPLES AMIGDALA 2-0 75CM AG.2CM
1900235954 | 80052020028 | CS24120 | 01/07/2019 |  |  | 5,5350 |  | FIO SUTURA CATGUT SIMPLES GASTRO 2-0 75CM AGULHA 2,5CM CS24120 | FIO SUTURA CATGUT SIMPLES GASTRO 2-0 75CM AGULHA 2,5CM CS24120 | CIRURGIA GERAL | MATERIAL DE CONSUMO | FIOS E FITAS CIRURGICOS | UN | 03.812.429/0001-71 | POLYSUTURE INDUSTRIA E COMERCIO LTDA | 20 | 1978303958 | 78303958 | Material de consumo hospitalar | TNUMM | 01/07/2019 | 0000069228 | FIO CATGUT SIMPLES GASTRO 2-0 75CM AG.2,5CM
1900235962 | 80052020028 | CS23130 | 01/07/2019 |  |  | 5,5350 |  | FIO SUTURA CATGUT SIMPLES GASTRO 3-0 75CM AGULHA 02CM CS23130 | FIO SUTURA CATGUT SIMPLES GASTRO 3-0 75CM AGULHA 02CM CS23130 | CIRURGIA GERAL | MATERIAL DE CONSUMO | FIOS E FITAS CIRURGICOS | UN | 03.812.429/0001-71 | POLYSUTURE INDUSTRIA E COMERCIO LTDA | 20 | 1978303966 | 78303966 | Material de consumo hospitalar | TNUMM | 01/07/2019 | 0000069224 | FIO CATGUT SIMPLES GASTRO 3-0 75CM AG.2CM
1900235970 | 80052020028 | CS24130 | 01/07/2019 |  |  | 4,9200 |  | FIO SUTURA CATGUT SIMPLES GASTRO 3-0 75CM AGULHA 2,5CM CS24130 | FIO SUTURA CATGUT SIMPLES GASTRO 3-0 75CM AGULHA 2,5CM CS24130 | CIRURGIA GERAL | MATERIAL DE CONSUMO | FIOS E FITAS CIRURGICOS | UN | 03.812.429/0001-71 | POLYSUTURE INDUSTRIA E COMERCIO LTDA | 20 | 1978303974 | 78303974 | Material de consumo hospitalar | TNUMM | 01/07/2019 | 0000069229 | FIO CATGUT SIMPLES GASTRO 3-0 75CM AG.2,5CM
1900235989 | 80052020028 | CS23140 | 01/07/2019 |  |  | 5,5350 |  | FIO SUTURA CATGUT SIMPLES GASTRO 4-0 75CM AGULHA 02CM CS23140 | FIO SUTURA CATGUT SIMPLES GASTRO 4-0 75CM AGULHA 02CM CS23140 | CIRURGIA GERAL | MATERIAL DE CONSUMO | FIOS E FITAS CIRURGICOS | UN | 03.812.429/0001-71 | POLYSUTURE INDUSTRIA E COMERCIO LTDA | 20 | 1978303982 | 78303982 | Material de consumo hospitalar | TNUMM | 01/07/2019 | 0000069225 | FIO CATGUT SIMPLES GASTRO 4-0 75CM AG.2CM
1900235997 | 80052020058 | CS15120 | 01/07/2019 |  |  | 5,1046 |  | FIO SUTURA PLAIN GUT GASTRO 2-0 75CM CC30 COM AGULHA CS15120 | FIO SUTURA PLAIN GUT GASTRO 2-0 75CM CC30 COM AGULHA CS15120 | CIRURGIA GERAL | MATERIAL DE CONSUMO | FIOS E FITAS CIRURGICOS | UN | 03.812.429/0001-71 | POLYSUTURE INDUSTRIA E COMERCIO LTDA | 20 | 1978303990 | 78303990 | Material de consumo hospitalar | TNUMM | 01/07/2019 | 0000267019 | FIO PLAIN GUT GASTRO 2-0 75CM CC30 C/AG.
1900236012 | 80030500006 | 10271 | 01/07/2019 |  |  | 44,2800 |  | SISTEMA DRENAGEM TORACICA 28FR 1000ML 10271 | SISTEMA DRENAGEM TORACICA 28FR 1000ML 10271 | CLINICA MEDICA+CIRURGIA TORACICA | MATERIAL DE CONSUMO | DRENO | UN | 03.627.008/0001-70 | CLINMED INDUSTRIA E COMERCIO LDTA EPP | 20 | 1978304016 | 78304016 | Material de consumo hospitalar | TNUMM | 01/07/2019 | 0000279687 | SISTEMA DRENAGEM TORACICA 28FR 1000ML
1900236020 | 80030500006 | 10274 | 01/07/2019 |  |  | 27,7800 |  | SISTEMA DRENAGEM TORACICA 30FR 1000ML 10274 | SISTEMA DRENAGEM TORACICA 30FR 1000ML 10274 | CLINICA MEDICA+CIRURGIA TORACICA | MATERIAL DE CONSUMO | DRENO | UN | 03.627.008/0001-70 | CLINMED INDUSTRIA E COMERCIO LDTA EPP | 20 | 1978304024 | 78304024 | Material de consumo hospitalar | TNUMM | 01/07/2019 | 0000279693 | SISTEMA DRENAGEM TORACICA 30FR 1000ML
1900236039 | 80030500006 | 10277 | 01/07/2019 |  |  | 27,7800 |  | SISTEMA DRENAGEM TORACICA 32FR 1000ML 10277 | SISTEMA DRENAGEM TORACICA 32FR 1000ML 10277 | CLINICA MEDICA+CIRURGIA TORACICA | MATERIAL DE CONSUMO | DRENO | UN | 03.627.008/0001-70 | CLINMED INDUSTRIA E COMERCIO LDTA EPP | 20 | 1978304032 | 78304032 | Material de consumo hospitalar | TNUMM | 01/07/2019 | 0000279699 | SISTEMA DRENAGEM TORACICA 32FR 1000ML
1900236047 | 80030500006 | 10376 | 01/07/2019 |  |  | 38,0160 |  | SISTEMA DRENAGEM TORACICA 34FR 2000ML 10376 | SISTEMA DRENAGEM TORACICA 34FR 2000ML 10376 | CLINICA MEDICA+CIRURGIA TORACICA | MATERIAL DE CONSUMO | DRENO | UN | 03.627.008/0001-70 | CLINMED INDUSTRIA E COMERCIO LDTA EPP | 20 | 1978304040 | 78304040 | Material de consumo hospitalar | TNUMM | 01/07/2019 | 0000279706 | SISTEMA DRENAGEM TORACICA 34FR 2000ML
1900236055 | 80030500006 | 10379 | 01/07/2019 |  |  | 33,7200 |  | SISTEMA DRENAGEM TORACICA 36FR 2000ML 10379 | SISTEMA DRENAGEM TORACICA 36FR 2000ML 10379 | CLINICA MEDICA+CIRURGIA TORACICA | MATERIAL DE CONSUMO | DRENO | UN | 03.627.008/0001-70 | CLINMED INDUSTRIA E COMERCIO LDTA EPP | 20 | 1978304059 | 78304059 | Material de consumo hospitalar | TNUMM | 01/07/2019 | 0000279712 | SISTEMA DRENAGEM TORACICA 36FR 2000ML
1900236063 | ISENTO | 168705 | 01/07/2019 |  |  | 1,9404 |  | ABSORVENTE INCONTINENCIA MASCULINO MOLIMED FOR MEN 168705 C/ 14UN | ABSORVENTE INCONTINENCIA MASCULINO MOLIMED FOR MEN 168705 C/ 14UN | CLINICA MEDICA | MATERIAL DE CONSUMO | ABSORVENTE | UN | 47.411.780/0001-26 | BACE COMERCIO INTERNACIONAL LTDA | 20 | 1978304067 | 78304067 | Material de consumo hospitalar | TNUMM | 01/07/2019 | 0000057413 | ABSORVENTE P/INCONT.MASC.MOLIMED M PROTECT 14UNID PAUL HARTMANN
1900236071 | 80288090076 | 19800002 | 01/07/2019 |  |  | 0,7800 |  | ADAPTADOR UNIVERSAL PARA FRASCO DE SOLUCAO ADA02 19800002 | ADAPTADOR UNIVERSAL PARA FRASCO DE SOLUCAO ADA02 19800002 | CLINICA MEDICA | MATERIAL DE CONSUMO | ACESSORIO DE TRANSFERENCIA | UN | 07.415.627/0001-52 | TKL IMPORTACAO E EXPORTACAO DE PRODUTOS MEDICOS E HOSPITALARES LTDA | 20 | 1978304075 | 78304075 | Material de consumo hospitalar | TNUMM | 01/07/2019 | 0000256617 | ADAPTADOR UNIVERSAL P/FRASCO SOLUCAO ADA02
1900236128 | 10013860002 | NR.05 | 01/07/2019 |  |  | 1,1250 |  | CATETER TP.SONDA NR.05 EMB.P.G.C. | CATETER TP.SONDA NR.05 EMB.P.G.C. | CLINICA MEDICA | MATERIAL DE CONSUMO | SONDA DE ASPIRACAO | UN | 33.590.688/0001-66 | CAM-PLAST INDUSTRIA E COMERCIO DE MATERIAL HOSPITALAR LTDA | 20 | 1978304121 | 78304121 | Material de consumo hospitalar | TNUMM | 01/07/2019 | 0000088996 | CATETER TP.SONDA NR.05 EMB.P.G.C.
1900236144 | 10013860003 | NE | 01/07/2019 |  |  | 4,4700 |  | SACO COLETOR DE URINA COM EXTENSAO FEMININO - CAMPLAST | SACO COLETOR DE URINA COM EXTENSAO FEMININO - CAMPLAST | CLINICA MEDICA | MATERIAL DE CONSUMO | COLETOR DE FLUIDOS | UN | 33.590.688/0001-66 | CAM-PLAST INDUSTRIA E COMERCIO DE MATERIAL HOSPITALAR LTDA | 20 | 1978304148 | 78304148 | Material de consumo hospitalar | TNUMM | 01/07/2019 | 0000088988 | COLETOR COMPLETO FEM.EMB.P.G.C.
1900236152 | 10224000134 | 79106-73 | 01/07/2019 | 30/04/2023 | REGISTRO CANCELADO ANVISA | 0,4800 | REGISTRO CANCELADO ANVISA 13/12/21 | COMPRESSA GAZE CIRURGICA ESTERIL SEM FILAMENTO RADIOPACO 13 FIOS 7,5X7,5CM 79106-73 C/ 05UN | COMPRESSA GAZE CIRURGICA ESTERIL SEM FILAMENTO RADIOPACO 13 FIOS 7,5X7,5CM 79106-73 C/ 05UN | CLINICA MEDICA | MATERIAL DE CONSUMO | GAZE | PC | 54.858.014/0001-70 | ESSITY SOLUCOES MEDICAS DO BRASIL COMERCIO E DISTRIBUICAO LTDA | 20 | 1978304156 | 78304156 | Material de consumo hospitalar | TNUMM | 01/07/2019 | NAO POSSUI SIMPRO | NAO POSSUI SIMPRO
1900236160 | 8003400058 | 13 FIOS/CM 7.5CM X 7.5CM | 01/07/2019 |  |  | 0,5244 |  | COMPRESSA DE GAZE ESTERIL STAR COM FILAMENTO RADIOPACO 13 FIOS/CM 7.5CM X 7.5CM | COMPRESSA DE GAZE ESTERIL STAR COM FILAMENTO RADIOPACO 13 FIOS/CM 7.5CM X 7.5CM | CLINICA MEDICA | MATERIAL DE CONSUMO | GAZE | PC | 02.881.877/0001-64 | POLAR FIX INDUSTRIA E COMERCIO DE PRODUTOS HOSPITALARES LTDA | 20 | 1978304164 | 78304164 | Material de consumo hospitalar | TNUMM | 01/07/2019 | NAO POSSUI SIMPRO | NAO POSSUI SIMPRO
1900236179 | 80170319006 | 685771 | 01/07/2019 |  |  | 24,1200 |  | CURATIVO HYDROFILM PLUS FILME TRANSPARENTE 05X7,2CM 685771 | CURATIVO HYDROFILM PLUS FILME TRANSPARENTE 05X7,2CM 685771 | DERMATOLOGIA | MATERIAL DE CONSUMO | CURATIVO | UN | 47.411.780/0001-26 | BACE COMERCIO INTERNACIONAL LTDA | 20 | 1978304172 | 78304172 | Material de consumo hospitalar | TNUMM | 01/07/2019 | NAO POSSUI SIMPRO | NAO POSSUI SIMPRO
1900236187 | 80170310009 | 409426 | 01/07/2019 |  |  | 36,0000 |  | CURATIVO HIDROPOLIMERO PERMAFOAM TRACHEOTOMY 08X08CM 409426 | CURATIVO HIDROPOLIMERO PERMAFOAM TRACHEOTOMY 08X08CM 409426 | DERMATOLOGIA | MATERIAL DE CONSUMO | CURATIVO | UN | 47.411.780/0001-26 | BACE COMERCIO INTERNACIONAL LTDA | 20 | 1978304180 | 78304180 | Material de consumo hospitalar | TNUMM | 01/07/2019 | 0000131462 | CURATIVO HIDROPOLIMERO HIDROAT.ALTA ABS.EST.P/TRAQUEOST.PERMAFOAM TRAQUEO 8X8CM PAUL HARTMANN
1900236195 | 80170319006 | 685775 | 01/07/2019 |  |  | 39,3000 |  | CURATIVO HYDROFILM PLUS FILME TRANSPARENTE 09X15CM 685775 | CURATIVO HYDROFILM PLUS FILME TRANSPARENTE 09X15CM 685775 | DERMATOLOGIA | MATERIAL DE CONSUMO | CURATIVO | UN | 47.411.780/0001-26 | BACE COMERCIO INTERNACIONAL LTDA | 20 | 1978304199 | 78304199 | Material de consumo hospitalar | TNUMM | 01/07/2019 | NAO POSSUI SIMPRO | NAO POSSUI SIMPRO
1900236209 | 80804050023 | 7409 | 01/07/2019 |  |  | 9,5400 |  | JELONET - CURATIVO DE TELA DE ALGODAO PARAFINADA 10X10CM 7409 | JELONET - CURATIVO DE TELA DE ALGODAO PARAFINADA 10X10CM 7409 | DERMATOLOGIA | MATERIAL DE CONSUMO | CURATIVO | UN | 13.656.820/0001-88 | SMITH & NEPHEW COMERCIO DE PRODUTOS MEDICOS LTDA. | 20 | 1978304202 | 78304202 | Material de consumo hospitalar | TNUMM | 01/07/2019 | 0000031127 | CURATIVO JELONET 10X10CM 100UNID
1900236217 | 80170319005 | 685760 | 01/07/2019 |  |  | 14,4000 |  | CURATIVO TRANSPARENTE POLIURETANO HYDROFILM 10X15CM 685760 | CURATIVO TRANSPARENTE POLIURETANO HYDROFILM 10X15CM 685760 | DERMATOLOGIA | MATERIAL DE CONSUMO | CURATIVO | UN | 47.411.780/0001-26 | BACE COMERCIO INTERNACIONAL LTDA | 20 | 1978304210 | 78304210 | Material de consumo hospitalar | TNUMM | 01/07/2019 | NAO POSSUI SIMPRO | NAO POSSUI SIMPRO
1900236233 | 80624960035 | CAD011 | 01/07/2019 |  |  | 79,2000 |  | CURATIVO SILVERCEL 11CMX11CM CAD011 | CURATIVO SILVERCEL 11CMX11CM CAD011 | DERMATOLOGIA | MATERIAL DE CONSUMO | CURATIVO | UN | 10.918.419/0001-80 | K.C.I. BRASIL IMPORTADORA E DISTRIBUIDORA DE PRODUTOS PARA A SAUDE LTDA | 20 | 1978304237 | 78304237 | Material de consumo hospitalar | TNUMM | 01/07/2019 | 0000104163 | CURATIVO ANTIMICROBIANO SILVERCEL HIDROALGINATO 11X11CM 10UNID
1900236241 | 80804050023 | 7415 | 01/07/2019 |  |  | 193,8450 |  | JELONET - CURATIVO DE TELA DE ALGODAO PARAFINADA 15X02M 7415 | JELONET - CURATIVO DE TELA DE ALGODAO PARAFINADA 15X02M 7415 | DERMATOLOGIA | MATERIAL DE CONSUMO | CURATIVO | UN | 13.656.820/0001-88 | SMITH & NEPHEW COMERCIO DE PRODUTOS MEDICOS LTDA. | 20 | 1978304245 | 78304245 | Material de consumo hospitalar | TNUMM | 01/07/2019 | 0000064757 | CURATIVO JELONET 15CMX02MT 12UNID
1900236250 | 80804050096 | 449600 | 01/07/2019 |  |  | 0,7510 |  | SOLOSITE - HIDROGEL PRE-MISTURADO PARA CURATIVO 449600 | SOLOSITE - HIDROGEL 85G PRE-MISTURADO PARA CURATIVO 449600 | DERMATOLOGIA | MATERIAL DE CONSUMO | CURATIVO | G | 13.656.820/0001-88 | SMITH & NEPHEW COMERCIO DE PRODUTOS MEDICOS LTDA. | 20 | 1978304253 | 78304253 | Material de consumo hospitalar | TNUMM | 01/07/2019 | 0000117444 | CURATIVO HIDROGEL SOLOSITE 85G
1900236365 | 10390410016 | 10008228 | 01/07/2019 |  | REATIVACAO | 15,4214 |  | EQUIPO BOMBA INFUSAO EQL E NS Y PONTA CRUZ LF2001 10008228 | EQUIPO BOMBA INFUSAO EQL E NS Y PONTA CRUZ LF2001 10008228 | CLINICA MEDICA | MATERIAL DE CONSUMO | EQUIPO | UN | 02.357.251/0001-53 | LIFEMED INDUSTRIAL DE EQUIPAMENTOS E ARTIGOS MEDICOS E HOSPITALARES S.A | 20 | 1978304369 | 78304369 | Material de consumo hospitalar | TNUMM | 01/07/2019 | 0000285316 | EQUIPO P/BOMBA INFUSAO EQL E NS Y(PONTA CRUZ)-LF 2001
1900236390 | 10390410016 | 10004300 | 01/07/2019 |  | REATIVACAO | 22,7371 | SUSPENSA TEMPORARIAMENTE A COMERCIALIZACAO 29/01/21 | EQUIPO BOMBA INFUSAO EQL W LF2001 10004300 | EQUIPO BOMBA INFUSAO EQL W LF2001 10004300 | CLINICA MEDICA | MATERIAL DE CONSUMO | EQUIPO | UN | 02.357.251/0001-53 | LIFEMED INDUSTRIAL DE EQUIPAMENTOS E ARTIGOS MEDICOS E HOSPITALARES S.A | 20 | 1978304393 | 78304393 | Material de consumo hospitalar | TNUMM | 01/07/2019 | 0000260936 | EQUIPO P/BOMBA INFUSAO EQL W
1900236403 | 10390410017 | 10001913 | 01/07/2019 |  | REATIVACAO | 39,2640 |  | EQUIPO BOMBA INFUSAO EQL FREE FOTO LF LINE 10001913 | EQUIPO BOMBA INFUSAO EQL FREE FOTO LF LINE 10001913 | CLINICA MEDICA | MATERIAL DE CONSUMO | EQUIPO | UN | 02.357.251/0001-53 | LIFEMED INDUSTRIAL DE EQUIPAMENTOS E ARTIGOS MEDICOS E HOSPITALARES S.A | 20 | 1978304407 | 78304407 | Material de consumo hospitalar | TNUMM | 01/07/2019 | 0000091137 | EQUIPO P/BOMBA INFUSAO EQM FOTO LF LINE
1900236411 | 10188530061 | EG04250000 | 01/07/2019 |  |  | 50,8200 |  | EQUIPO BOMBA INFUSAO GIRASET FOTOSSENSSIVEL PVC FREE INJETOR LATERAL AR FILTRO EG04250000 | EQUIPO BOMBA INFUSAO GIRASET FOTOSSENSSIVEL PVC FREE INJETOR LATERAL AR FILTRO EG04250000 | CLINICA MEDICA | MATERIAL DE CONSUMO | EQUIPO | UN | 58.426.628/0001-33 | SAMTRONIC LTDA | 20 | 1978304415 | 78304415 | Material de consumo hospitalar | TNUMM | 01/07/2019 | 0000309624 | EQUIPO P/BOMBA INFUSAO PVC FREE FOTOPROTETOR GIRASET
1900236446 | 10252420088 | 360998 | 01/07/2019 | 30/04/2023 | REGISTRO CANCELADO ANVISA | 2,2730 | REGISTRO CANCELADO ANVISA 03/11/21 | EQUIPO EMBRAMED EM SISTEMA FECHADO (2 VIAS) - MULTIVIA 360998 | EQUIPO EMBRAMED EM SISTEMA FECHADO (2 VIAS) - MULTIVIA 360998 | CLINICA MEDICA | MATERIAL DE CONSUMO | EXTENSOR | UN | 60.383.338/0001-00 | EMBRAMED INDUSTRIA E COMERCIO DE PRODUTOS HOSPITALARES LTDA | 20 | 1978304458 | 78304458 | Material de consumo hospitalar | TNUMM | 01/07/2019 | NAO POSSUI SIMPRO | NAO POSSUI SIMPRO
1900236454 | 10252420088 | 362978 | 01/07/2019 | 30/04/2023 | REGISTRO CANCELADO ANVISA | 1,2960 | REGISTRO CANCELADO ANVISA 03/11/21 | EQUIPO EMBRAMED EM SISTEMA FECHADO (2 VIAS) - MULTIVIA 362978 | EQUIPO EMBRAMED EM SISTEMA FECHADO (2 VIAS) - MULTIVIA 362978 | CLINICA MEDICA | MATERIAL DE CONSUMO | EXTENSOR | UN | 60.383.338/0001-00 | EMBRAMED INDUSTRIA E COMERCIO DE PRODUTOS HOSPITALARES LTDA | 20 | 1978304466 | 78304466 | Material de consumo hospitalar | TNUMM | 01/07/2019 | NAO POSSUI SIMPRO | NAO POSSUI SIMPRO
1900236470 | 10252420088 | 362756 | 01/07/2019 | 30/04/2023 | REGISTRO CANCELADO ANVISA | 8,7509 | REGISTRO CANCELADO ANVISA 03/11/21 | EQUIPO EMBRAMED EM SISTEMA FECHADO (2 VIAS) - MULTIVIA 362756 | EQUIPO EMBRAMED EM SISTEMA FECHADO (2 VIAS) - MULTIVIA 362756 | CLINICA MEDICA | MATERIAL DE CONSUMO | EXTENSOR | UN | 60.383.338/0001-00 | EMBRAMED INDUSTRIA E COMERCIO DE PRODUTOS HOSPITALARES LTDA | 20 | 1978304482 | 78304482 | Material de consumo hospitalar | TNUMM | 01/07/2019 | NAO POSSUI SIMPRO | NAO POSSUI SIMPRO
1900236489 | 10252420088 | 363005 | 01/07/2019 | 30/04/2023 | REGISTRO CANCELADO ANVISA | 2,6125 | REGISTRO CANCELADO ANVISA 03/11/21 | EQUIPO EMBRAMED EM SISTEMA FECHADO (2 VIAS) - MULTIVIA 363005 | EQUIPO EMBRAMED EM SISTEMA FECHADO (2 VIAS) - MULTIVIA 363005 | CLINICA MEDICA | MATERIAL DE CONSUMO | EXTENSOR | UN | 60.383.338/0001-00 | EMBRAMED INDUSTRIA E COMERCIO DE PRODUTOS HOSPITALARES LTDA | 20 | 1978304490 | 78304490 | Material de consumo hospitalar | TNUMM | 01/07/2019 | NAO POSSUI SIMPRO | NAO POSSUI SIMPRO
1900236497 | 10252420088 | 361025 | 01/07/2019 | 30/04/2023 | REGISTRO CANCELADO ANVISA | 1,8745 | REGISTRO CANCELADO ANVISA 03/11/21 | EQUIPO EMBRAMED EM SISTEMA FECHADO (2 VIAS) - MULTIVIA 361025 | EQUIPO EMBRAMED EM SISTEMA FECHADO (2 VIAS) - MULTIVIA 361025 | CLINICA MEDICA | MATERIAL DE CONSUMO | EXTENSOR | UN | 60.383.338/0001-00 | EMBRAMED INDUSTRIA E COMERCIO DE PRODUTOS HOSPITALARES LTDA | 20 | 1978304504 | 78304504 | Material de consumo hospitalar | TNUMM | 01/07/2019 | NAO POSSUI SIMPRO | NAO POSSUI SIMPRO
1900236500 | 10252420088 | 396386 | 01/07/2019 | 30/04/2023 | REGISTRO CANCELADO ANVISA | 15,5612 | REGISTRO CANCELADO ANVISA 03/11/21 | EQUIPO EMBRAMED EM SISTEMA FECHADO (4 VIAS) - MULTIVIA 396386 | EQUIPO EMBRAMED EM SISTEMA FECHADO (4 VIAS) - MULTIVIA 396386 | CLINICA MEDICA | MATERIAL DE CONSUMO | EXTENSOR | UN | 60.383.338/0001-00 | EMBRAMED INDUSTRIA E COMERCIO DE PRODUTOS HOSPITALARES LTDA | 20 | 1978304512 | 78304512 | Material de consumo hospitalar | TNUMM | 01/07/2019 | NAO POSSUI SIMPRO | NAO POSSUI SIMPRO
1900236519 | 10252420088 | 396379 | 01/07/2019 | 30/04/2023 | REGISTRO CANCELADO ANVISA | 17,1062 | REGISTRO CANCELADO ANVISA 03/11/21 | EQUIPO EMBRAMED EM SISTEMA FECHADO (4 VIAS) - MULTIVIA 396379 | EQUIPO EMBRAMED EM SISTEMA FECHADO (4 VIAS) - MULTIVIA 396379 | CLINICA MEDICA | MATERIAL DE CONSUMO | EXTENSOR | UN | 60.383.338/0001-00 | EMBRAMED INDUSTRIA E COMERCIO DE PRODUTOS HOSPITALARES LTDA | 20 | 1978304520 | 78304520 | Material de consumo hospitalar | TNUMM | 01/07/2019 | NAO POSSUI SIMPRO | NAO POSSUI SIMPRO
1900236543 | 10252420070 | 360028 | 01/07/2019 | 30/04/2023 | REGISTRO CANCELADO ANVISA | 1,4210 | REGISTRO CANCELADO ANVISA 03/11/21 | EXTENSOR DE EQUIPO EMBRAMED 360028 | EXTENSOR DE EQUIPO EMBRAMED 360028 | CLINICA MEDICA | MATERIAL DE CONSUMO | EXTENSOR | UN | 60.383.338/0001-00 | EMBRAMED INDUSTRIA E COMERCIO DE PRODUTOS HOSPITALARES LTDA | 20 | 1978304555 | 78304555 | Material de consumo hospitalar | TNUMM | 01/07/2019 | 0000265316 | EXTENSOR P/INFUSAO LUER LOCK PEDIATRICO 120CM EMB.PGC
1900236551 | 10390410034 | 10002571 | 01/07/2019 |  |  | 3,0960 |  | EXTENSOR EXL DEHP FREE FOTO 60CM 10002571 | EXTENSOR EXL DEHP FREE FOTO 60CM 10002571 | CLINICA MEDICA | MATERIAL DE CONSUMO | EXTENSOR | UN | 02.357.251/0001-53 | LIFEMED INDUSTRIAL DE EQUIPAMENTOS E ARTIGOS MEDICOS E HOSPITALARES S.A | 20 | 1978304563 | 78304563 | Material de consumo hospitalar | TNUMM | 01/07/2019 | 0000147078 | EXTENSOR EXL DEHP FREE FOTO 60CM
1900236594 | 10349000306 | VLOCM0135 | 01/07/2019 |  |  | 212,0958 |  | FIO SUTURA V-LOC 90 PLASTICA INCOLOR 2-0 60CM AGULHA P14 2,4CM VLOCM0135 | FIO SUTURA V-LOC 90 PLASTICA INCOLOR 2-0 60CM AGULHA P14 2,4CM VLOCM0135 | CIRURGIA GERAL | MATERIAL DE CONSUMO | FIOS E FITAS CIRURGICOS | UN | 01.645.409/0001-28 | AUTO SUTURE DO BRASIL LTDA | 20 | 1978304601 | 78304601 | Material de consumo hospitalar | TNUMM | 01/07/2019 | NAO POSSUI SIMPRO | NAO POSSUI SIMPRO
1900236608 | 10154450112 | BIOP 05 PLUS BBSS PF | 01/07/2019 |  |  | 120,3300 |  | FILTRO P/REMOCAO LEUCOCITOS BIOP 05 PLUS BBSS PF | FILTRO P/REMOCAO LEUCOCITOS BIOP 05 PLUS BBSS PF | CLINICA MEDICA | MATERIAL DE CONSUMO | FILTRO DE LEUCOCITOS | UN | 49.601.107/0001-84 | FRESENIUS HEMOCARE BRASIL LTDA | 20 | 1978304610 | 78304610 | Material de consumo hospitalar | TNUMM | 01/07/2019 | NAO POSSUI SIMPRO | NAO POSSUI SIMPRO
1900236675 | 10033430378 | 302633 | 01/07/2019 |  |  | 1,1400 |  | SERINGA EMBOLO QUEBRAVEL COM AGULHA 3,0ML LUER LOCK 0,70X30MMX22G 302633 | SERINGA EMBOLO QUEBRAVEL COM AGULHA 3,0ML LUER LOCK 0,70X30MMX22G 302633 | CLINICA MEDICA | MATERIAL DE CONSUMO | SERINGA | UN | 21.551.379/0001-06 | BECTON DICKINSON INDUSTRIAS CIRURGICAS LTDA | 20 | 1978304687 | 78304687 | Material de consumo hospitalar | TNUMM | 01/07/2019 | 0000131397 | SERINGA C/AG.03ML LL 0,70X30MM SOLOMED
1900236683 | 10033430378 | 302631 | 01/07/2019 |  |  | 3,0600 |  | SERINGA EMBOLO QUEBRAVEL COM AGULHA 5,0ML LUER LOCK 0,70X30MMX22G 302631 | SERINGA EMBOLO QUEBRAVEL COM AGULHA 5,0ML LUER LOCK 0,70X30MMX22G 302631 | CLINICA MEDICA | MATERIAL DE CONSUMO | SERINGA | UN | 21.551.379/0001-06 | BECTON DICKINSON INDUSTRIAS CIRURGICAS LTDA | 20 | 1978304695 | 78304695 | Material de consumo hospitalar | TNUMM | 01/07/2019 | 0000131395 | SERINGA C/AG.05ML LL 0,70X30MM SOLOMED
1900236691 | 10349000408 | 118-30 | 01/07/2019 |  |  | 54,0000 |  | TUBO TRAQUEAL ARAMADO REINFORCED COM CUFF 3,0MM 118-30 | TUBO TRAQUEAL ARAMADO REINFORCED COM CUFF 3,0MM 118-30 | CIRURGIA GERAL | MATERIAL DE CONSUMO | CANULA/TUBO ENDOTRAQUEAL | UN | 01.645.409/0001-28 | AUTO SUTURE DO BRASIL LTDA | 20 | 1978304709 | 78304709 | Material de consumo hospitalar | TNUMM | 01/07/2019 | NAO POSSUI SIMPRO | NAO POSSUI SIMPRO
1900236705 | 10349000408 | 118-35 | 01/07/2019 |  |  | 54,0000 |  | TUBO TRAQUEAL ARAMADO REINFORCED COM CUFF 3,5MM 118-35 | TUBO TRAQUEAL ARAMADO REINFORCED COM CUFF 3,5MM 118-35 | CIRURGIA GERAL | MATERIAL DE CONSUMO | CANULA/TUBO ENDOTRAQUEAL | UN | 01.645.409/0001-28 | AUTO SUTURE DO BRASIL LTDA | 20 | 1978304717 | 78304717 | Material de consumo hospitalar | TNUMM | 01/07/2019 | NAO POSSUI SIMPRO | NAO POSSUI SIMPRO
1900236713 | 80228990073 | 100/111/020 | 01/07/2019 |  |  | 42,0000 |  | SONDA ENDOTRAQUEAL ORONASAL SILICONIZADA SEM BALAO PORTEX 2,0MM 100/111/020 | SONDA ENDOTRAQUEAL ORONASAL SILICONIZADA SEM BALAO PORTEX 2,0MM 100/111/020 | CIRURGIA GERAL | MATERIAL DE CONSUMO | CANULA/TUBO ENDOTRAQUEAL | UN | 06.019.570/0001-00 | SMITHS MEDICAL DO BRASIL PRODUTOS HOSPITALARES LTDA | 20 | 1978304725 | 78304725 | Material de consumo hospitalar | TNUMM | 01/07/2019 | 0000049542 | SONDA ENDOTRAQUEAL PVC "RX" EST.S/BAL.SILIC.ORAL/NASAL OLHO MURPHY 2,0MM SIMS-PORTEX
1900236721 | 80423540007 | 450-20 | 01/07/2019 |  |  | 25,2360 |  | SONDA FOLEY GABIFOLLEY COM BALAO GMI 02 VIAS 20FR 450-20 | SONDA FOLEY GABIFOLLEY COM BALAO GMI 02 VIAS 20FR 450-20 | CLINICA MEDICA | MATERIAL DE CONSUMO | SONDA DE FOLEY | UN | 08.633.431/0001-05 | GABISA MEDICAL INTERNATIONAL LTDA EPP | 20 | 1978304733 | 78304733 | Material de consumo hospitalar | TNUMM | 01/07/2019 | NAO POSSUI SIMPRO | NAO POSSUI SIMPRO
1900236730 | 10013860008 | 07/34CM | 01/07/2019 |  |  | 1,0320 |  | SONDA NASOGASTRICA 07/34CM EMB.P.G.C. | SONDA NASOGASTRICA 07/34CM EMB.P.G.C. | CLINICA MEDICA | MATERIAL DE CONSUMO | SONDA GASTRICA | UN | 33.590.688/0001-66 | CAM-PLAST INDUSTRIA E COMERCIO DE MATERIAL HOSPITALAR LTDA | 20 | 1978304741 | 78304741 | Material de consumo hospitalar | TNUMM | 01/07/2019 | 0000089018 | SONDA NASOGASTRICA CURTA 07/34CM EMB.P.G.C.
1900236748 | 10013860009 | NR.04 | 01/07/2019 |  |  | 0,9480 |  | SONDA RETAL NR.04 EMB.P.G.C. | SONDA RETAL NR.04 EMB.P.G.C. | CLINICA MEDICA | MATERIAL DE CONSUMO | SONDA RETAL | UN | 33.590.688/0001-66 | CAM-PLAST INDUSTRIA E COMERCIO DE MATERIAL HOSPITALAR LTDA | 20 | 1978304750 | 78304750 | Material de consumo hospitalar | TNUMM | 01/07/2019 | 0000089031 | SONDA RETAL NR.04 EMB.P.G.C.
1900236764 | 10252420041 | 497915 | 01/07/2019 | 30/04/2023 | REGISTRO CANCELADO ANVISA | 2,2200 | REGISTRO CANCELADO ANVISA 03/11/21 | TORNEIRA 03 VIAS C/ EXTENSOR 497915 | TORNEIRA 03 VIAS C/ EXTENSOR 497915 | CLINICA MEDICA | MATERIAL DE CONSUMO | TORNEIRINHA | UN | 60.383.338/0001-00 | EMBRAMED INDUSTRIA E COMERCIO DE PRODUTOS HOSPITALARES LTDA | 20 | 1978304776 | 78304776 | Material de consumo hospitalar | TNUMM | 01/07/2019 | 0000240870 | TORNEIRA 3VIAS P/INFUSAO SOL.PARENTERAL LL C/EXTENSOR 1,20CM EMB.PGC
1900236772 | 10252420041 | 388602 | 01/07/2019 | 30/04/2023 | REGISTRO CANCELADO ANVISA | 6,3782 | REGISTRO CANCELADO ANVISA 03/11/21 | TORNEIRA 03 VIAS C/ FILTRO 388602 | TORNEIRA 03 VIAS C/ FILTRO 388602 | CLINICA MEDICA | MATERIAL DE CONSUMO | TORNEIRINHA | UN | 60.383.338/0001-00 | EMBRAMED INDUSTRIA E COMERCIO DE PRODUTOS HOSPITALARES LTDA | 20 | 1978304784 | 78304784 | Material de consumo hospitalar | TNUMM | 01/07/2019 | 0000169828 | TORNEIRA 3VIAS P/INFUSAO VALVULADA LL C/FILTRO DISTAL EMB.PGC
1900236780 | 10216830052 | GB04008 | 01/07/2019 |  |  | 31,5000 |  | TORNEIRA BI VALVULADO ALTO FLUXO GB04008 | TORNEIRA BI VALVULADO ALTO FLUXO GB04008 | CLINICA MEDICA | MATERIAL DE CONSUMO | EXTENSOR | UN | 68.867.522/0001-29 | GABMED PRODUTOS ESPECIFICOS LTDA | 20 | 1978304792 | 78304792 | Material de consumo hospitalar | TNUMM | 01/07/2019 | NAO POSSUI SIMPRO | NAO POSSUI SIMPRO
1900236853 | 10104480029 | 170.120 | 01/07/2019 |  |  | 22,5674 |  | EQUIPO BOMBA INFUSAO EV HART MINIMAX AR FILTRO ISENTO PVC ADULTO 15 MICRA 170.120 | EQUIPO BOMBA INFUSAO EV HART MINIMAX AR FILTRO ISENTO PVC ADULTO 15 MICRA 170.120 | CLINICA MEDICA | MATERIAL DE CONSUMO | EQUIPO | UN | 30.667.695/0001-20 | HARTMANN INDUSTRIA E COMERCIO DE PRODUTOS MEDICO-HOSPITALARES LTDA | 20 | 1978304865 | 78304865 | Material de consumo hospitalar | TNUMM | 01/07/2019 | NAO POSSUI SIMPRO | NAO POSSUI SIMPRO
1900236861 | 10104480042 | 430.130 | 01/07/2019 |  |  | 6,4890 |  | EXTENSOR MULTIPLAS 02 VIAS POLI HART NEO REVERSIVEL SF LUER LOCK 430.130 | EXTENSOR MULTIPLAS 02 VIAS POLI HART NEO REVERSIVEL SF LUER LOCK 430.130 | CLINICA MEDICA | MATERIAL DE CONSUMO | CONECTOR DE EQUIPO | UN | 30.667.695/0001-20 | HARTMANN INDUSTRIA E COMERCIO DE PRODUTOS MEDICO-HOSPITALARES LTDA | 20 | 1978304873 | 78304873 | Material de consumo hospitalar | TNUMM | 01/07/2019 | 0000129941 | CONEXAO POLI-HART 2VIA NEO P/SIST.FECHADO
1900236888 | 10104480044 | 170.161 | 01/07/2019 | 30/04/2023 | DESCONTINUADO | 51,5221 | DESCONTINUADO 13/12/21 | EQUIPO PARENTERAL BOMBA INFUSAO FOTOSSENSIVEL KIT HART MINIMAX AR FILTRO LUER LOCK REVERSIVEL VALVULADO 170.161 | EQUIPO PARENTERAL BOMBA INFUSAO FOTOSSENSIVEL KIT HART MINIMAX AR FILTRO LUER LOCK REVERSIVEL VALVULADO 170.161 | CLINICA MEDICA | MATERIAL DE CONSUMO | EQUIPO | UN | 30.667.695/0001-20 | HARTMANN INDUSTRIA E COMERCIO DE PRODUTOS MEDICO-HOSPITALARES LTDA | 20 | 1978304890 | 78304890 | Material de consumo hospitalar | TNUMM | 01/07/2019 | 0000124026 | EQUIPO VALVULADO KIT-HART AIR MINIMAX FILTRO 15MICRA REVERSIVEL LUER LOCK
1900236896 | 10104480044 | 350.151 | 01/07/2019 |  |  | 30,7606 |  | EQUIPO PARENTERAL BOMBA INFUSAO FOTOSSENSIVEL BURETA KIT HART MINIMAX FILTRO 350.151 | EQUIPO PARENTERAL BOMBA INFUSAO FOTOSSENSIVEL BURETA KIT HART MINIMAX FILTRO 350.151 | CLINICA MEDICA | MATERIAL DE CONSUMO | EQUIPO | UN | 30.667.695/0001-20 | HARTMANN INDUSTRIA E COMERCIO DE PRODUTOS MEDICO-HOSPITALARES LTDA | 20 | 1978304911 | 78304911 | Material de consumo hospitalar | TNUMM | 01/07/2019 | NAO POSSUI SIMPRO | NAO POSSUI SIMPRO
1900236900 | 10104480044 | 370.151 | 01/07/2019 |  |  | 34,0087 |  | EQUIPO PARENTERAL BOMBA INFUSAO FOTOSSENSIVEL BURETA KIT HART AR FILTRO 370.151 | EQUIPO PARENTERAL BOMBA INFUSAO FOTOSSENSIVEL BURETA KIT HART AR FILTRO 370.151 | CLINICA MEDICA | MATERIAL DE CONSUMO | EQUIPO | UN | 30.667.695/0001-20 | HARTMANN INDUSTRIA E COMERCIO DE PRODUTOS MEDICO-HOSPITALARES LTDA | 20 | 1978304920 | 78304920 | Material de consumo hospitalar | TNUMM | 01/07/2019 | NAO POSSUI SIMPRO | NAO POSSUI SIMPRO
1900236918 | 10104480044 | 150.151 | 01/07/2019 |  |  | 24,5794 |  | EQUIPO PARENTERAL BOMBA INFUSAO FOTOSSENSIVEL KIT HART MINIMAX FILTRO 150.151 | EQUIPO PARENTERAL BOMBA INFUSAO FOTOSSENSIVEL KIT HART MINIMAX FILTRO 150.151 | CLINICA MEDICA | MATERIAL DE CONSUMO | EQUIPO | UN | 30.667.695/0001-20 | HARTMANN INDUSTRIA E COMERCIO DE PRODUTOS MEDICO-HOSPITALARES LTDA | 20 | 1978304938 | 78304938 | Material de consumo hospitalar | TNUMM | 01/07/2019 | 0000003996 | EQUIPO P/INFUSAO CONTROL.P/BOMBA KIT-HART MINIMAX FILTRO 15MICRAS
1900236950 | 10104480045 | 170.111 | 01/07/2019 |  |  | 34,7359 |  | EQUIPO BOMBA INFUSAO ENTERAL 02 VIAS NUTRI HART MINIMAX AR 170.111 | EQUIPO BOMBA INFUSAO ENTERAL 02 VIAS NUTRI HART MINIMAX AR 170.111 | CLINICA MEDICA | MATERIAL DE CONSUMO | EQUIPO | UN | 30.667.695/0001-20 | HARTMANN INDUSTRIA E COMERCIO DE PRODUTOS MEDICO-HOSPITALARES LTDA | 20 | 1978304970 | 78304970 | Material de consumo hospitalar | TNUMM | 01/07/2019 | 0000071249 | EQUIPO P/INFUSAO SOLUCAO NUTRI-HART MINIMAX 2VIAS ENT.AR
1900236969 | 10104480045 | 170.103 | 01/07/2019 |  |  | 20,2800 |  | EQUIPO BOMBA INFUSAO ENTERAL NUTRI HART MINIMAX AR 170.103 | EQUIPO BOMBA INFUSAO ENTERAL NUTRI HART MINIMAX AR 170.103 | CLINICA MEDICA | MATERIAL DE CONSUMO | EQUIPO | UN | 30.667.695/0001-20 | HARTMANN INDUSTRIA E COMERCIO DE PRODUTOS MEDICO-HOSPITALARES LTDA | 20 | 1978304989 | 78304989 | Material de consumo hospitalar | TNUMM | 01/07/2019 | 0000031391 | EQUIPO P/INFUSAO SOLUCAO NUTRI-HART MINIMAX ENTRADA AR
1900236985 | 10104480045 | 150.138 | 01/07/2019 |  |  | 29,1365 |  | EQUIPO BOMBA INFUSAO ENTERAL 02 VIAS PLUS NUTRI HART MINIMAX 150.138 | EQUIPO BOMBA INFUSAO ENTERAL 02 VIAS PLUS NUTRI HART MINIMAX 150.138 | CLINICA MEDICA | MATERIAL DE CONSUMO | EQUIPO | UN | 30.667.695/0001-20 | HARTMANN INDUSTRIA E COMERCIO DE PRODUTOS MEDICO-HOSPITALARES LTDA | 20 | 1978305004 | 78305004 | Material de consumo hospitalar | TNUMM | 01/07/2019 | 0000289547 | EQUIPO P/INFUSAO SOLUCAO NUTRI-HART MINIMAX 2VIAS PLUS
1900237000 | 10104480046 | 960.115 | 01/07/2019 | 30/04/2023 | DESCONTINUADO | 7,7689 | DESCONTINUADO 13/12/21 | EQUIPO INFUSAO SOLUCAO 02 VIAS 60CM EV-HART FLEXIVEL AR FILTRO REVERSIVEL LUER LOCK 960.115 | EQUIPO INFUSAO SOLUCAO 02 VIAS 60CM EV-HART FLEXIVEL AR FILTRO REVERSIVEL LUER LOCK 960.115 | CLINICA MEDICA | MATERIAL DE CONSUMO | EQUIPO | UN | 30.667.695/0001-20 | HARTMANN INDUSTRIA E COMERCIO DE PRODUTOS MEDICO-HOSPITALARES LTDA | 20 | 1978305020 | 78305020 | Material de consumo hospitalar | TNUMM | 01/07/2019 | 0000124037 | EQUIPO P/INFUSAO SOLUCAO EV-HART 2VIA C/SEG.60CM FILTRO 15MICRA REVERSIVEL LUER LOCK ELIM.AR
1900237019 | 10104480046 | 160.122 | 01/07/2019 |  |  | 4,3200 |  | EQUIPO MACROGOTAS FLEXIVEL EV-HART AR FILTRO REVERSIVEL LUER LOCK 160.122 | EQUIPO MACROGOTAS FLEXIVEL EV-HART AR FILTRO REVERSIVEL LUER LOCK 160.122 | CLINICA MEDICA | MATERIAL DE CONSUMO | EQUIPO | UN | 30.667.695/0001-20 | HARTMANN INDUSTRIA E COMERCIO DE PRODUTOS MEDICO-HOSPITALARES LTDA | 20 | 1978305039 | 78305039 | Material de consumo hospitalar | TNUMM | 01/07/2019 | 0000151786 | EQUIPO P/INFUSAO SOLUCAO EV-HART AIR FILTRO 15MICRAS LUER LOCK ROTATIVO ELIM.AR TUBO 1,5M
1900237027 | 10104480046 | 160.130 | 01/07/2019 |  |  | 4,3511 |  | EQUIPO MACROGOTAS FLEXIVEL EV-HART AR FILTRO REVERSIVEL LUER LOCK 160.130 | EQUIPO MACROGOTAS FLEXIVEL EV-HART AR FILTRO REVERSIVEL LUER LOCK 160.130 | CLINICA MEDICA | MATERIAL DE CONSUMO | EQUIPO | UN | 30.667.695/0001-20 | HARTMANN INDUSTRIA E COMERCIO DE PRODUTOS MEDICO-HOSPITALARES LTDA | 20 | 1978305047 | 78305047 | Material de consumo hospitalar | TNUMM | 01/07/2019 | 0000119822 | EQUIPO P/INFUSAO SOLUCAO EV-HART AIR FILTRO 15MICRA REVERSIVEL L.LOCK ELIM.AR
1900237035 | 10104480046 | 110.134 | 01/07/2019 | 30/04/2023 | DESCONTINUADO | 3,8299 | DESCONTINUADO 13/12/21 | EQUIPO MICROGOTAS FLEXIVEL EV-HART FILTRO REVERSIVEL LUER LOCK 110.134 | EQUIPO MICROGOTAS FLEXIVEL EV-HART FILTRO REVERSIVEL LUER LOCK 110.134 | CLINICA MEDICA | MATERIAL DE CONSUMO | EQUIPO | UN | 30.667.695/0001-20 | HARTMANN INDUSTRIA E COMERCIO DE PRODUTOS MEDICO-HOSPITALARES LTDA | 20 | 1978305055 | 78305055 | Material de consumo hospitalar | TNUMM | 01/07/2019 | NAO POSSUI SIMPRO | NAO POSSUI SIMPRO
1900237043 | 10104480046 | 110.126 | 01/07/2019 | 30/04/2023 | DESCONTINUADO | 4,2541 | DESCONTINUADO 13/12/21 | EQUIPO MACROGOTAS FLEXIVEL EV-HART FILTRO REVERSIVEL LUER LOCK 110.126 | EQUIPO MACROGOTAS FLEXIVEL EV-HART FILTRO REVERSIVEL LUER LOCK 110.126 | CLINICA MEDICA | MATERIAL DE CONSUMO | EQUIPO | UN | 30.667.695/0001-20 | HARTMANN INDUSTRIA E COMERCIO DE PRODUTOS MEDICO-HOSPITALARES LTDA | 20 | 1978305063 | 78305063 | Material de consumo hospitalar | TNUMM | 01/07/2019 | 0000151785 | EQUIPO P/INFUSAO SOLUCAO EV-HART FILTRO 15MICRAS LUER LOCK ROTATIVO ELIM.AR TUBO 1,5M
1900237051 | 10104480047 | 310.111 | 01/07/2019 |  |  | 10,4880 |  | EQUIPO MICROGOTAS FLEXIVEL MICRO HART BURETA FILTRO 150ML 310.111 | EQUIPO MICROGOTAS FLEXIVEL MICRO HART BURETA FILTRO 150ML 310.111 | CLINICA MEDICA | MATERIAL DE CONSUMO | EQUIPO | UN | 30.667.695/0001-20 | HARTMANN INDUSTRIA E COMERCIO DE PRODUTOS MEDICO-HOSPITALARES LTDA | 20 | 1978305071 | 78305071 | Material de consumo hospitalar | TNUMM | 01/07/2019 | NAO POSSUI SIMPRO | NAO POSSUI SIMPRO
1900237060 | 10104480047 | 320.124 | 01/07/2019 |  |  | 14,8200 |  | EQUIPO MICROGOTAS FLEXIVEL MICRO HART BURETA FILTRO LUER LOCK REVERSIVEL 150ML 320.124 | EQUIPO MICROGOTAS FLEXIVEL MICRO HART BURETA FILTRO LUER LOCK REVERSIVEL 150ML 320.124 | CLINICA MEDICA | MATERIAL DE CONSUMO | EQUIPO | UN | 30.667.695/0001-20 | HARTMANN INDUSTRIA E COMERCIO DE PRODUTOS MEDICO-HOSPITALARES LTDA | 20 | 1978305080 | 78305080 | Material de consumo hospitalar | TNUMM | 01/07/2019 | 0000119829 | EQUIPO C/CAMARA GRADUADA MICRO-HART 150ML FILTRO 15MICRA REVERSIVEL LUER LOCK
1900237078 | 10104480047 | 360.143 | 01/07/2019 |  |  | 26,1065 |  | EQUIPO MICROGOTAS FLEXIVEL MICRO HART BURETA AR FILTRO LUER LOCK REVERSIVEL VALVULADO 360.143 | EQUIPO MICROGOTAS FLEXIVEL MICRO HART BURETA AR FILTRO LUER LOCK REVERSIVEL VALVULADO 360.143 | CLINICA MEDICA | MATERIAL DE CONSUMO | EQUIPO | UN | 30.667.695/0001-20 | HARTMANN INDUSTRIA E COMERCIO DE PRODUTOS MEDICO-HOSPITALARES LTDA | 20 | 1978305098 | 78305098 | Material de consumo hospitalar | TNUMM | 01/07/2019 | 0000170892 | EQUIPO C/CAMARA GRADUADA MICRO-HART AIR 150ML FILTRO 15MICRAS L.LOCK C/ELIM.AR VAL./CONECT.L
1900237086 | 10104480047 | 310.147 | 01/07/2019 |  |  | 14,1804 |  | EQUIPO MICROGOTAS FLEXIVEL MICRO HART BURETA FILTRO 310.147 | EQUIPO MICROGOTAS FLEXIVEL MICRO HART BURETA FILTRO 310.147 | CLINICA MEDICA | MATERIAL DE CONSUMO | EQUIPO | UN | 30.667.695/0001-20 | HARTMANN INDUSTRIA E COMERCIO DE PRODUTOS MEDICO-HOSPITALARES LTDA | 20 | 1978305101 | 78305101 | Material de consumo hospitalar | TNUMM | 01/07/2019 | NAO POSSUI SIMPRO | NAO POSSUI SIMPRO
1900237094 | 10104480047 | 320.127 | 01/07/2019 |  |  | 11,2231 |  | EQUIPO MICROGOTAS FLEXIVEL MICRO HART BURETA FILTRO 320.127 | EQUIPO MICROGOTAS FLEXIVEL MICRO HART BURETA FILTRO 320.127 | CLINICA MEDICA | MATERIAL DE CONSUMO | EQUIPO | UN | 30.667.695/0001-20 | HARTMANN INDUSTRIA E COMERCIO DE PRODUTOS MEDICO-HOSPITALARES LTDA | 20 | 1978305110 | 78305110 | Material de consumo hospitalar | TNUMM | 01/07/2019 | NAO POSSUI SIMPRO | NAO POSSUI SIMPRO
1900237108 | 10104480047 | 360.102 | 01/07/2019 |  |  | 9,5869 |  | EQUIPO MICROGOTAS FLEXIVEL MICRO HART BURETA AR FILTRO 360.102 | EQUIPO MICROGOTAS FLEXIVEL MICRO HART BURETA AR FILTRO 360.102 | CLINICA MEDICA | MATERIAL DE CONSUMO | EQUIPO | UN | 30.667.695/0001-20 | HARTMANN INDUSTRIA E COMERCIO DE PRODUTOS MEDICO-HOSPITALARES LTDA | 20 | 1978305128 | 78305128 | Material de consumo hospitalar | TNUMM | 01/07/2019 | 0000004017 | EQUIPO C/CAMARA GRADUADA MICRO-HART AIR 150ML FILTRO 15MICRAS
1900237116 | 10104480047 | 360.105 | 01/07/2019 | 30/04/2023 | DESCONTINUADO | 10,6656 | DESCONTINUADO 13/12/21 | EQUIPO MICROGOTAS FLEXIVEL MICRO HART BURETA AR FILTRO LUER LOCK 360.105 | EQUIPO MICROGOTAS FLEXIVEL MICRO HART BURETA AR FILTRO LUER LOCK 360.105 | CLINICA MEDICA | MATERIAL DE CONSUMO | EQUIPO | UN | 30.667.695/0001-20 | HARTMANN INDUSTRIA E COMERCIO DE PRODUTOS MEDICO-HOSPITALARES LTDA | 20 | 1978305136 | 78305136 | Material de consumo hospitalar | TNUMM | 01/07/2019 | NAO POSSUI SIMPRO | NAO POSSUI SIMPRO
1900237124 | 10104480047 | 360.114 | 01/07/2019 |  |  | 10,6656 |  | EQUIPO MICROGOTAS FLEXIVEL MICRO HART BURETA AR FILTRO LUER LOCK REVERSIVEL 360.114 | EQUIPO MICROGOTAS FLEXIVEL MICRO HART BURETA AR FILTRO LUER LOCK REVERSIVEL 360.114 | CLINICA MEDICA | MATERIAL DE CONSUMO | EQUIPO | UN | 30.667.695/0001-20 | HARTMANN INDUSTRIA E COMERCIO DE PRODUTOS MEDICO-HOSPITALARES LTDA | 20 | 1978305144 | 78305144 | Material de consumo hospitalar | TNUMM | 01/07/2019 | 0000071181 | EQUIPO C/CAMARA GRADUADA MICRO-HART AIR 150ML FILTRO 15MICRAS REVERSIVEL LUER LOCK
1900237132 | 10104480047 | 360.113 | 01/07/2019 |  |  | 10,6656 |  | EQUIPO MICROGOTAS FLEXIVEL MICRO HART BURETA AR FILTRO 360.113 | EQUIPO MICROGOTAS FLEXIVEL MICRO HART BURETA AR FILTRO 360.113 | CLINICA MEDICA | MATERIAL DE CONSUMO | EQUIPO | UN | 30.667.695/0001-20 | HARTMANN INDUSTRIA E COMERCIO DE PRODUTOS MEDICO-HOSPITALARES LTDA | 20 | 1978305152 | 78305152 | Material de consumo hospitalar | TNUMM | 01/07/2019 | NAO POSSUI SIMPRO | NAO POSSUI SIMPRO
1900237140 | 10104480047 | 360.120 | 01/07/2019 |  |  | 10,6656 |  | EQUIPO MICROGOTAS FLEXIVEL MICRO HART BURETA AR FILTRO 360.120 | EQUIPO MICROGOTAS FLEXIVEL MICRO HART BURETA AR FILTRO 360.120 | CLINICA MEDICA | MATERIAL DE CONSUMO | EQUIPO | UN | 30.667.695/0001-20 | HARTMANN INDUSTRIA E COMERCIO DE PRODUTOS MEDICO-HOSPITALARES LTDA | 20 | 1978305160 | 78305160 | Material de consumo hospitalar | TNUMM | 01/07/2019 | 0000075979 | EQUIPO C/CAMARA GRADUADA MICRO-HART AIR 50ML FILTRO 15MICRAS
1900237167 | 10104480047 | 360.133 | 01/07/2019 |  |  | 13,2714 |  | EQUIPO MICROGOTAS FLEXIVEL MICRO HART BURETA AR FILTRO LUER LOCK REVERSIVEL 360.133 | EQUIPO MICROGOTAS FLEXIVEL MICRO HART BURETA AR FILTRO LUER LOCK REVERSIVEL 360.133 | CLINICA MEDICA | MATERIAL DE CONSUMO | EQUIPO | UN | 30.667.695/0001-20 | HARTMANN INDUSTRIA E COMERCIO DE PRODUTOS MEDICO-HOSPITALARES LTDA | 20 | 1978305187 | 78305187 | Material de consumo hospitalar | TNUMM | 01/07/2019 | 0000134953 | EQUIPO C/CAMARA GRADUADA MICRO-HART AIR 150ML FILTRO 15MICRAS LUER LOCK C/ELIMINADOR AR
1900237175 | 10104480048 | 260.111 | 01/07/2019 |  |  | 3,5160 |  | EQUIPO MACROGOTAS FLEXIVEL INJETOR LATERAL AR FILTRO 15 MICRA 260.111 | EQUIPO MACROGOTAS FLEXIVEL INJETOR LATERAL AR FILTRO 15 MICRA 260.111 | CLINICA MEDICA | MATERIAL DE CONSUMO | EQUIPO | UN | 30.667.695/0001-20 | HARTMANN INDUSTRIA E COMERCIO DE PRODUTOS MEDICO-HOSPITALARES LTDA | 20 | 1978305195 | 78305195 | Material de consumo hospitalar | TNUMM | 01/07/2019 | 0000004013 | EQUIPO P/INFUSAO SOLUCAO C/INJ.LATERAL AIR FILTRO 15MICRAS
1900237183 | 10104480048 | 260.144 | 01/07/2019 |  |  | 4,4400 |  | EQUIPO MICROGOTAS FLEXIVEL INJETOR LATERAL AR FILTRO REVERSIVEL ELIMINADOR AR LUER LOCK 260.144 | EQUIPO MICROGOTAS FLEXIVEL INJETOR LATERAL AR FILTRO REVERSIVEL ELIMINADOR AR LUER LOCK 260.144 | CLINICA MEDICA | MATERIAL DE CONSUMO | EQUIPO | UN | 30.667.695/0001-20 | HARTMANN INDUSTRIA E COMERCIO DE PRODUTOS MEDICO-HOSPITALARES LTDA | 20 | 1978305209 | 78305209 | Material de consumo hospitalar | TNUMM | 01/07/2019 | 0000071168 | EQUIPO P/INFUSAO SOLUCAO C/INJ.LATERAL AIR FILTRO 15MICRAS REVERSIVEL LUER LOCK ELIMIN.AR
1900237191 | 10104480048 | 210.119 | 01/07/2019 | 30/04/2023 | DESCONTINUADO | 3,4814 | DESCONTINUADO 13/12/21 | EQUIPO MACROGOTAS FLEXIVEL INJETOR LATERAL FILTRO 15 MICRA 210.119 | EQUIPO MACROGOTAS FLEXIVEL INJETOR LATERAL FILTRO 15 MICRA 210.119 | CLINICA MEDICA | MATERIAL DE CONSUMO | EQUIPO | UN | 30.667.695/0001-20 | HARTMANN INDUSTRIA E COMERCIO DE PRODUTOS MEDICO-HOSPITALARES LTDA | 20 | 1978305217 | 78305217 | Material de consumo hospitalar | TNUMM | 01/07/2019 | 0000004010 | EQUIPO P/INFUSAO SOLUCAO C/INJ.LATERAL CAMARA FLEXIVEL FILTRO 15MICRAS
1900237205 | 10104480048 | 280.111 | 01/07/2019 |  |  | 4,9207 |  | EQUIPO MICROGOTAS FLEXIVEL INJETOR LATERAL AR FILTRO REVERSIVEL VALVULADO LUER LOCK 280.111 | EQUIPO MICROGOTAS FLEXIVEL INJETOR LATERAL AR FILTRO REVERSIVEL VALVULADO LUER LOCK 280.111 | CLINICA MEDICA | MATERIAL DE CONSUMO | EQUIPO | UN | 30.667.695/0001-20 | HARTMANN INDUSTRIA E COMERCIO DE PRODUTOS MEDICO-HOSPITALARES LTDA | 20 | 1978305225 | 78305225 | Material de consumo hospitalar | TNUMM | 01/07/2019 | 0000119826 | EQUIPO P/INFUSAO SOLUCAO C/INJ.LATERAL AIR MICROGOTAS FILTRO 15MICRA REVERS.L.LOCK ELIM.AR
1900237213 | 10104480048 | 260.130 | 01/07/2019 |  |  | 4,6920 |  | EQUIPO MICROGOTAS FLEXIVEL INJETOR LATERAL AR FILTRO REVERSIVEL LUER LOCK 260.130 | EQUIPO MICROGOTAS FLEXIVEL INJETOR LATERAL AR FILTRO REVERSIVEL LUER LOCK 260.130 | CLINICA MEDICA | MATERIAL DE CONSUMO | EQUIPO | UN | 30.667.695/0001-20 | HARTMANN INDUSTRIA E COMERCIO DE PRODUTOS MEDICO-HOSPITALARES LTDA | 20 | 1978305233 | 78305233 | Material de consumo hospitalar | TNUMM | 01/07/2019 | 0000071167 | EQUIPO P/INFUSAO SOLUCAO C/INJ.LATERAL AIR MICROGOTAS FILTRO 15MICRAS REVERSIVEL LUER LOCK
1900237221 | 10104480048 | 260.112 | 01/07/2019 | 30/04/2023 | DESCONTINUADO | 4,9328 | DESCONTINUADO 13/12/21 | EQUIPO MICROGOTAS FLEXIVEL EV HART INJETOR LATERAL AR FILTRO 260.112 | EQUIPO MICROGOTAS FLEXIVEL EV HART INJETOR LATERAL AR FILTRO 260.112 | CLINICA MEDICA | MATERIAL DE CONSUMO | EQUIPO | UN | 30.667.695/0001-20 | HARTMANN INDUSTRIA E COMERCIO DE PRODUTOS MEDICO-HOSPITALARES LTDA | 20 | 1978305241 | 78305241 | Material de consumo hospitalar | TNUMM | 01/07/2019 | NAO POSSUI SIMPRO | NAO POSSUI SIMPRO
1900237230 | 10104480048 | 280.103 | 01/07/2019 |  |  | 9,6000 |  | EQUIPO MACROGOTAS FLEXIVEL INJETOR LATERAL AR FILTRO REVERSIVEL VALVULADO LUER LOCK 15 MICRA 280.103 | EQUIPO MACROGOTAS FLEXIVEL INJETOR LATERAL AR FILTRO REVERSIVEL VALVULADO LUER LOCK 15 MICRA 280.103 | CLINICA MEDICA | MATERIAL DE CONSUMO | EQUIPO | UN | 30.667.695/0001-20 | HARTMANN INDUSTRIA E COMERCIO DE PRODUTOS MEDICO-HOSPITALARES LTDA | 20 | 1978305250 | 78305250 | Material de consumo hospitalar | TNUMM | 01/07/2019 | 0000119843 | EQUIPO VALVULADO INJECTOR AIR FIL.15MICRA REVERSIVEL LUER LOCK ELIM.AR
1900237248 | 10104480048 | 260.132 | 01/07/2019 | 30/04/2023 | DESCONTINUADO | 7,1387 | DESCONTINUADO 13/12/21 | EQUIPO MACROGOTAS FLEXIVEL INJETOR LATERAL AR FILTRO REVERSIVEL LUER LOCK 02 INJETORES 15 MICRA 260.132 | EQUIPO MACROGOTAS FLEXIVEL INJETOR LATERAL AR FILTRO REVERSIVEL LUER LOCK 02 INJETORES 15 MICRA 260.132 | CLINICA MEDICA | MATERIAL DE CONSUMO | EQUIPO | UN | 30.667.695/0001-20 | HARTMANN INDUSTRIA E COMERCIO DE PRODUTOS MEDICO-HOSPITALARES LTDA | 20 | 1978305268 | 78305268 | Material de consumo hospitalar | TNUMM | 01/07/2019 | 0000119825 | EQUIPO P/INFUSAO SOLUCAO C/INJ.LATERAL AIR FILTRO 15MICRAS 2 INJ.2,40M REVERS.L.LOCK
1900237272 | 10104480048 | 210.120 | 01/07/2019 | 30/04/2023 | DESCONTINUADO | 4,6541 | DESCONTINUADO 13/12/21 | EQUIPO MICROGOTAS FLEXIVEL INJETOR LATERAL FILTRO 15 MICRA 210.120 | EQUIPO MICROGOTAS FLEXIVEL INJETOR LATERAL FILTRO 15 MICRA 210.120 | CLINICA MEDICA | MATERIAL DE CONSUMO | EQUIPO | UN | 30.667.695/0001-20 | HARTMANN INDUSTRIA E COMERCIO DE PRODUTOS MEDICO-HOSPITALARES LTDA | 20 | 1978305292 | 78305292 | Material de consumo hospitalar | TNUMM | 01/07/2019 | 0000071157 | EQUIPO P/INFUSAO SOLUCAO C/INJ.LATERAL CAMARA FLEXIVEL MICROGOTAS FILTRO 15MICRAS
1900237299 | 10104480048 | 220.111 | 01/07/2019 |  |  | 3,5512 |  | EQUIPO MACROGOTAS FLEXIVEL INJETOR LATERAL AR FILTRO REVERSIVEL LUER LOCK 15 MICRA 220.111 | EQUIPO MACROGOTAS FLEXIVEL INJETOR LATERAL AR FILTRO REVERSIVEL LUER LOCK 15 MICRA 220.111 | CLINICA MEDICA | MATERIAL DE CONSUMO | EQUIPO | UN | 30.667.695/0001-20 | HARTMANN INDUSTRIA E COMERCIO DE PRODUTOS MEDICO-HOSPITALARES LTDA | 20 | 1978305314 | 78305314 | Material de consumo hospitalar | TNUMM | 01/07/2019 | 0000115124 | EQUIPO P/INFUSAO SOLUCAO C/INJ.LATERAL CAMARA FLEXIVEL FILTRO 15MICRAS REVERS.L.LOCK ELIM.AR
1900237302 | 10104480048 | 280.140 | 01/07/2019 |  |  | 16,7880 |  | EQUIPO MACROGOTAS FLEXIVEL INJETOR LATERAL AR FILTRO REVERSIVEL LUER LOCK 15 MICRA 280.140 | EQUIPO MACROGOTAS FLEXIVEL INJETOR LATERAL AR FILTRO REVERSIVEL LUER LOCK 15 MICRA 280.140 | CLINICA MEDICA | MATERIAL DE CONSUMO | EQUIPO | UN | 30.667.695/0001-20 | HARTMANN INDUSTRIA E COMERCIO DE PRODUTOS MEDICO-HOSPITALARES LTDA | 20 | 1978305322 | 78305322 | Material de consumo hospitalar | TNUMM | 01/07/2019 | 0000170896 | EQUIPO INJECTOR AIR FILTRO 15MICRAS REVERSIVEL LUER LOCK ELIM.AR CONTROLAD.FLUXO
1900237310 | 10104480048 | 360.148 | 01/07/2019 |  |  | 14,8955 |  | EQUIPO MICROGOTAS FLEXIVEL MICRO HART AR FILTRO LUER LOCK BURETA 150ML 360.148 | EQUIPO MICROGOTAS FLEXIVEL MICRO HART AR FILTRO LUER LOCK BURETA 150ML 360.148 | CLINICA MEDICA | MATERIAL DE CONSUMO | EQUIPO | UN | 30.667.695/0001-20 | HARTMANN INDUSTRIA E COMERCIO DE PRODUTOS MEDICO-HOSPITALARES LTDA | 20 | 1978305330 | 78305330 | Material de consumo hospitalar | TNUMM | 01/07/2019 | NAO POSSUI SIMPRO | NAO POSSUI SIMPRO
1900237329 | 10104480048 | 260.134 | 01/07/2019 |  |  | 6,1691 |  | EQUIPO MACROGOTAS FLEXIVEL INJETOR LATERAL AR FILTRO 15 MICRA TUBO 240CM 260.134 | EQUIPO MACROGOTAS FLEXIVEL INJETOR LATERAL AR FILTRO 15 MICRA TUBO 240CM 260.134 | CLINICA MEDICA | MATERIAL DE CONSUMO | EQUIPO | UN | 30.667.695/0001-20 | HARTMANN INDUSTRIA E COMERCIO DE PRODUTOS MEDICO-HOSPITALARES LTDA | 20 | 1978305349 | 78305349 | Material de consumo hospitalar | TNUMM | 01/07/2019 | 0000260315 | EQUIPO P/INFUSAO SOLUCAO C/INJ.LATERAL AIR FILTRO 15MICRAS TUBO 240CM
1900237337 | 10104480048 | 220.118 | 01/07/2019 | 30/04/2023 | DESCONTINUADO | 6,0358 | DESCONTINUADO 13/12/21 | EQUIPO MICROGOTAS FLEXIVEL INJETOR LATERAL AR FILTRO REVERSIVEL LUER LOCK 15 MICRA 220.118 | EQUIPO MICROGOTAS FLEXIVEL INJETOR LATERAL AR FILTRO REVERSIVEL LUER LOCK 15 MICRA 220.118 | CLINICA MEDICA | MATERIAL DE CONSUMO | EQUIPO | UN | 30.667.695/0001-20 | HARTMANN INDUSTRIA E COMERCIO DE PRODUTOS MEDICO-HOSPITALARES LTDA | 20 | 1978305357 | 78305357 | Material de consumo hospitalar | TNUMM | 01/07/2019 | 0000134946 | EQUIPO P/INFUSAO SOLUCAO C/INJ.LATERAL CAM.FLEX.FILTRO MICROGOTAS 15MICRAS REV.L.LOCK ELI.AR
1900237388 | 10104489006 | 160.174 | 01/07/2019 | 30/04/2023 | DESCONTINUADO | 43,2805 | DESCONTINUADO 13/12/21 | EQUIPO MICROGOTAS FLEXIVEL EV HART AR FILTRO REVERSIVEL LUER LOCK ISENTO PVC 160.174 | EQUIPO MICROGOTAS FLEXIVEL EV HART AR FILTRO REVERSIVEL LUER LOCK ISENTO PVC 160.174 | CLINICA MEDICA | MATERIAL DE CONSUMO | EQUIPO | UN | 30.667.695/0001-20 | HARTMANN INDUSTRIA E COMERCIO DE PRODUTOS MEDICO-HOSPITALARES LTDA | 20 | 1978305403 | 78305403 | Material de consumo hospitalar | TNUMM | 01/07/2019 | 0000071117 | EQUIPO P/INFUSAO SOLUCAO EV-HART AIR MICROGOTAS FILTRO 15MICRAS REVERS.L.LOCK EL.AR IS.PVC
1900237396 | 10104489006 | 280.128 | 01/07/2019 | 30/04/2023 | DESCONTINUADO | 54,1037 | DESCONTINUADO 13/12/21 | EQUIPO MACROGOTAS FLEXIVEL INJETOR LATERAL FILTRO REVERSIVEL LUER LOCK ISENTO PVC 280.128 | EQUIPO MACROGOTAS FLEXIVEL INJETOR LATERAL FILTRO REVERSIVEL LUER LOCK ISENTO PVC 280.128 | CLINICA MEDICA | MATERIAL DE CONSUMO | EQUIPO | UN | 30.667.695/0001-20 | HARTMANN INDUSTRIA E COMERCIO DE PRODUTOS MEDICO-HOSPITALARES LTDA | 20 | 1978305411 | 78305411 | Material de consumo hospitalar | TNUMM | 01/07/2019 | NAO POSSUI SIMPRO | NAO POSSUI SIMPRO
1900237400 | 10104489012 | 160.169 | 01/07/2019 | 30/04/2023 | DESCONTINUADO | 54,0794 | DESCONTINUADO 13/12/21 | EQUIPO MACROGOTAS FLEXIVEL FOTOSSENSIVEL KIT HART AR FILTRO LUER LOCK REVERSIVEL ISENTO PVC 160.169 | EQUIPO MACROGOTAS FLEXIVEL FOTOSSENSIVEL KIT HART AR FILTRO LUER LOCK REVERSIVEL ISENTO PVC 160.169 | CLINICA MEDICA | MATERIAL DE CONSUMO | EQUIPO | UN | 30.667.695/0001-20 | HARTMANN INDUSTRIA E COMERCIO DE PRODUTOS MEDICO-HOSPITALARES LTDA | 20 | 1978305420 | 78305420 | Material de consumo hospitalar | TNUMM | 01/07/2019 | 0000031384 | EQUIPO FOTOSSENSIVEL KIT-HART AIR FILTRO 15MICRAS REVERSIVEL LUER LOCK ELIM.AR ISENTO PVC
1900237418 | 10104489012 | 160.153 | 01/07/2019 |  |  | 54,0794 |  | EQUIPO MACROGOTAS FLEXIVEL FOTOSSENSIVEL KIT HART AR FILTRO LUER LOCK REVERSIVEL ISENTO PVC 160.153 | EQUIPO MACROGOTAS FLEXIVEL FOTOSSENSIVEL KIT HART AR FILTRO LUER LOCK REVERSIVEL ISENTO PVC 160.153 | CLINICA MEDICA | MATERIAL DE CONSUMO | EQUIPO | UN | 30.667.695/0001-20 | HARTMANN INDUSTRIA E COMERCIO DE PRODUTOS MEDICO-HOSPITALARES LTDA | 20 | 1978305438 | 78305438 | Material de consumo hospitalar | TNUMM | 01/07/2019 | NAO POSSUI SIMPRO | NAO POSSUI SIMPRO
1900237426 | 10104489013 | 160.155 | 01/07/2019 |  |  | 9,1142 |  | EQUIPO MICROGOTAS FOTOSSENSSIVEL FLEXIVEL KIT HART BURETA AR FILTRO 160.155 | EQUIPO MICROGOTAS FOTOSSENSSIVEL FLEXIVEL KIT HART BURETA AR FILTRO 160.155 | CLINICA MEDICA | MATERIAL DE CONSUMO | EQUIPO | UN | 30.667.695/0001-20 | HARTMANN INDUSTRIA E COMERCIO DE PRODUTOS MEDICO-HOSPITALARES LTDA | 20 | 1978305446 | 78305446 | Material de consumo hospitalar | TNUMM | 01/07/2019 | NAO POSSUI SIMPRO | NAO POSSUI SIMPRO
1900237434 | 10104489013 | 160.159 | 01/07/2019 |  |  | 9,5869 |  | EQUIPO MICROGOTAS FOTOSSENSSIVEL FLEXIVEL KIT HART BURETA AR FILTRO LUER LOCK REVERSIVEL 160.159 | EQUIPO MICROGOTAS FOTOSSENSSIVEL FLEXIVEL KIT HART BURETA AR FILTRO LUER LOCK REVERSIVEL 160.159 | CLINICA MEDICA | MATERIAL DE CONSUMO | EQUIPO | UN | 30.667.695/0001-20 | HARTMANN INDUSTRIA E COMERCIO DE PRODUTOS MEDICO-HOSPITALARES LTDA | 20 | 1978305454 | 78305454 | Material de consumo hospitalar | TNUMM | 01/07/2019 | NAO POSSUI SIMPRO | NAO POSSUI SIMPRO
1900237442 | 10104489013 | 110.165 | 01/07/2019 |  |  | 8,9688 |  | EQUIPO MACROGOTAS FOTOSSENSSIVEL FLEXIVEL KIT HART INJETOR LATERAL FILTRO 110.165 | EQUIPO MACROGOTAS FOTOSSENSSIVEL FLEXIVEL KIT HART INJETOR LATERAL FILTRO 110.165 | CLINICA MEDICA | MATERIAL DE CONSUMO | EQUIPO | UN | 30.667.695/0001-20 | HARTMANN INDUSTRIA E COMERCIO DE PRODUTOS MEDICO-HOSPITALARES LTDA | 20 | 1978305462 | 78305462 | Material de consumo hospitalar | TNUMM | 01/07/2019 | 0000071222 | EQUIPO FOTOSSENSIVEL KIT-HART C/INJ.FILTRO 15MICRAS
1900237450 | 10104489013 | 110.166 | 01/07/2019 | 30/04/2023 | DESCONTINUADO | 9,5869 | DESCONTINUADO 13/12/21 | EQUIPO MICROGOTAS FOTOSSENSSIVEL FLEXIVEL KIT HART INJETOR LATERAL AR FILTRO 110.166 | EQUIPO MICROGOTAS FOTOSSENSSIVEL FLEXIVEL KIT HART INJETOR LATERAL AR FILTRO 110.166 | CLINICA MEDICA | MATERIAL DE CONSUMO | EQUIPO | UN | 30.667.695/0001-20 | HARTMANN INDUSTRIA E COMERCIO DE PRODUTOS MEDICO-HOSPITALARES LTDA | 20 | 1978305470 | 78305470 | Material de consumo hospitalar | TNUMM | 01/07/2019 | 0000071225 | EQUIPO FOTOSSENSIVEL KIT-HART C/INJ.MICROGOTAS FILTRO 15MICRAS
1900237469 | 10104489013 | 110.170 | 01/07/2019 |  |  | 9,5869 |  | EQUIPO MICROGOTAS FOTOSSENSSIVEL FLEXIVEL KIT HART INJETOR LATERAL AR FILTRO LUER LOCK REVERSIVEL 110.170 | EQUIPO MICROGOTAS FOTOSSENSSIVEL FLEXIVEL KIT HART INJETOR LATERAL AR FILTRO LUER LOCK REVERSIVEL 110.170 | CLINICA MEDICA | MATERIAL DE CONSUMO | EQUIPO | UN | 30.667.695/0001-20 | HARTMANN INDUSTRIA E COMERCIO DE PRODUTOS MEDICO-HOSPITALARES LTDA | 20 | 1978305489 | 78305489 | Material de consumo hospitalar | TNUMM | 01/07/2019 | NAO POSSUI SIMPRO | NAO POSSUI SIMPRO
1900237493 | 10188530063 | EM0623CT00 | 01/07/2019 |  |  | 28,8000 |  | EQUIPO BOMBA INFUSAO ENTERAL MILSET CONECTOR EM CRUZ EM0623CT00 | EQUIPO BOMBA INFUSAO ENTERAL MILSET CONECTOR EM CRUZ EM0623CT00 | CLINICA MEDICA | MATERIAL DE CONSUMO | EQUIPO | UN | 58.426.628/0001-33 | SAMTRONIC LTDA | 20 | 1978305519 | 78305519 | Material de consumo hospitalar | TNUMM | 01/07/2019 | 0000268462 | EQUIPO ENTERAL MILSET CONECTOR BOLSA NUTRICAO C/PINCA CLAMP
1900237507 | 10188530063 | EM0623CPTY | 01/07/2019 |  |  | 31,9447 |  | EQUIPO BOMBA INFUSAO ENTERAL MILSET CONECTOR EM CRUZ EM0623CPTY | EQUIPO BOMBA INFUSAO ENTERAL MILSET CONECTOR EM CRUZ EM0623CPTY | CLINICA MEDICA | MATERIAL DE CONSUMO | EQUIPO | UN | 58.426.628/0001-33 | SAMTRONIC LTDA | 20 | 1978305527 | 78305527 | Material de consumo hospitalar | TNUMM | 01/07/2019 | 0000268463 | EQUIPO ENTERAL MILSET DUAS VIAS C/BOLSA NUTRICAO INJ.LAT.C/TAMPA
1900237515 | 10188530063 | EM0323I000 | 01/07/2019 |  |  | 24,0194 |  | EQUIPO BOMBA INFUSAO ENTERAL MILSET AR INJETOR LATERAL EM0323I000 | EQUIPO BOMBA INFUSAO ENTERAL MILSET AR INJETOR LATERAL EM0323I000 | CLINICA MEDICA | MATERIAL DE CONSUMO | EQUIPO | UN | 58.426.628/0001-33 | SAMTRONIC LTDA | 20 | 1978305535 | 78305535 | Material de consumo hospitalar | TNUMM | 01/07/2019 | 0000258566 | EQUIPO MILSET
1900237523 | 10390410016 | 10001914 | 01/07/2019 |  | REATIVACAO | 17,8200 | SUSPENSA TEMPORARIAMENTE A COMERCIALIZACAO 19/07/22 | EQUIPO BOMBA INFUSAO EQL LF LINE 10001914 | EQUIPO BOMBA INFUSAO EQL LF LINE 10001914 | CLINICA MEDICA | MATERIAL DE CONSUMO | EQUIPO | UN | 02.357.251/0001-53 | LIFEMED INDUSTRIAL DE EQUIPAMENTOS E ARTIGOS MEDICOS E HOSPITALARES S.A | 20 | 1978305543 | 78305543 | Material de consumo hospitalar | TNUMM | 01/07/2019 | NAO POSSUI SIMPRO | NAO POSSUI SIMPRO
1900237558 | 80554210045 |  | 01/07/2019 |  |  | 346,5479 |  | CONJUNTO TRIMA ACCEL LRS PARA PLAQUETAS, PLASMA E HEMACIAS | CONJUNTO TRIMA ACCEL LRS PARA PLAQUETAS, PLASMA E HEMACIAS | CIRURGIA GERAL | MATERIAL DE CONSUMO | ACESSORIO DE LABORATORIO | UN | 03.129.105/0001-33 | TERUMO MEDICAL DO BRASIL LTDA | 20 | 1978305578 | 78305578 | Material de consumo hospitalar | TNUMM | 01/07/2019 | NAO POSSUI SIMPRO | NAO POSSUI SIMPRO
1900238147 | 80451960191 | 100ML | 01/07/2019 |  |  | 0,0480 |  | DERMAEX - FRASCO 100ML | DERMAEX - FRASCO 100ML | DERMATOLOGIA | MATERIAL DE CONSUMO | CURATIVO | ML | 06.172.459/0001-59 | NUTRIEX IMPORTACAO E EXPORTACAO DE PRODUTOS NUTRICIONAIS E FARMOQUIMICOS LTDA | 20 | 1978306175 | 78306175 | Material de consumo hospitalar | TNUMM | 01/07/2019 | 0000285901 | DERMAEX OLEO CICATRIZANTE CURATIVO 100ML
1900238155 | 10330660046 | 341101 | 01/07/2019 |  |  | 0,3720 |  | SERINGA DESC COM AGULHA 341101 | SERINGA DESC COM AGULHA 341101 | CLINICA MEDICA | MATERIAL DE CONSUMO | SERINGA | UN | 01.057.428/0001-33 | DESCARPACK DESCARTAVEIS DO BRASIL LTDA | 20 | 1978306183 | 78306183 | Material de consumo hospitalar | TNUMM | 01/07/2019 | NAO POSSUI SIMPRO | NAO POSSUI SIMPRO
1900238163 | 10033430664 | SAF-T E-Z SET 27GA | 01/07/2019 |  |  | 2,5920 |  | ESCALPE INFUSAO INTRAVASCULAR SISTEMA SEGURANCA BD 0,4X9,5MMX27GX0,38X12POL SAF-T E-Z SET 27GA | ESCALPE INFUSAO INTRAVASCULAR SISTEMA SEGURANCA BD 0,4X9,5MMX27GX0,38X12POL SAF-T E-Z SET 27GA | CLINICA MEDICA | MATERIAL DE CONSUMO | ESCALPE | UN | 21.551.379/0001-06 | BECTON DICKINSON INDUSTRIAS CIRURGICAS LTDA | 20 | 1978306191 | 78306191 | Material de consumo hospitalar | TNUMM | 01/07/2019 | 0000173510 | CATETER PERIFERICO SAF-T EZ SET 27GA
1900238171 | 80245210130 | 383607 | 01/07/2019 | 30/04/2023 | REGISTRO CANCELADO ANVISA | 15,1452 | REGISTRO CANCELADO ANVISA 25/10/21 | SISTEMA COLETOR SECRECAO MASTER NAO ESTERIL 1000ML 383607 | SISTEMA COLETOR SECRECAO MASTER NAO ESTERIL 1000ML 383607 | CLINICA MEDICA | MATERIAL DE CONSUMO | COLETOR DE FLUIDOS | UN | 82.641.325/0001-18 | CREMER S/A | 20 | 1978306205 | 78306205 | Material de consumo hospitalar | TNUMM | 01/07/2019 | NAO POSSUI SIMPRO | NAO POSSUI SIMPRO
1900238180 | 80624960028 | 2014 | 01/07/2019 |  |  | 37,2000 |  | ADAPTIC MALHA NAO ADERENTE - MODELO 2014 (7,6CM X 40,6CM) | ADAPTIC MALHA NAO ADERENTE - MODELO 2014 (7,6CM X 40,6CM) | DERMATOLOGIA | MATERIAL DE CONSUMO | CURATIVO | UN | 10.918.419/0001-80 | K.C.I. BRASIL IMPORTADORA E DISTRIBUIDORA DE PRODUTOS PARA A SAUDE LTDA | 20 | 1978306213 | 78306213 | Material de consumo hospitalar | TNUMM | 01/07/2019 | 0003953072 | CURATIVO ACETATO CELULOSE C/PETROLATUM 7,6X040,6CM N/ADERENTE ADAPTIC 36UNID
1900238198 | 80245219063 | 227147 | 01/07/2019 |  |  | 0,0324 |  | ESPARADRAPO IMPERMEAVEL PRE-CORTADO 1,25X1,25X2,5X05CMX4,5M 227147 | ESPARADRAPO IMPERMEAVEL PRE-CORTADO 1,25CMX1,25CMX2,5CMX5CMX4,5M 227.147 | DERMATOLOGIA | MATERIAL DE CONSUMO | ESPARADRAPOS E FITAS ADESIVAS | CM | 82.641.325/0001-18 | CREMER S/A | 20 | 1978306221 | 78306221 | Material de consumo hospitalar | TNUMM | 01/07/2019 | 0000082231 | ESPARADRAPO BRANCO PRE-CORTADO 1,25/1,25/2,518100/5CMX4,5MT
1900238201 | 10207820013 | FE2.1212 | 01/07/2019 |  |  | 2,6003 |  | EXTENSOR FEMEA MACHO ROTATIVO LUER LOCK 12FRX120CM FE2.1212 | EXTENSOR FEMEA MACHO ROTATIVO LUER LOCK 12FRX120CM FE2.1212 | CLINICA MEDICA | MATERIAL DE CONSUMO | EXTENSOR | UN | 59.556.621/0001-07 | MARK MED INDUSTRIA E COMERCIO LTDA | 20 | 1978306230 | 78306230 | Material de consumo hospitalar | TNUMM | 01/07/2019 | 0000268336 | EXTENSOR 12FRX120CM FEMEA/MACHO ROTATIVO PGC 100UNID
1900238210 | 10207820013 | FE2.0606 | 01/07/2019 |  |  | 2,1065 |  | EXTENSOR FEMEA MACHO ROTATIVO LUER LOCK 06FRX60CM FE2.0606 | EXTENSOR FEMEA MACHO ROTATIVO LUER LOCK 06FRX60CM FE2.0606 | CLINICA MEDICA | MATERIAL DE CONSUMO | EXTENSOR | UN | 59.556.621/0001-07 | MARK MED INDUSTRIA E COMERCIO LTDA | 20 | 1978306248 | 78306248 | Material de consumo hospitalar | TNUMM | 01/07/2019 | 0000151892 | EXTENSOR 6FRX60CM FEMEA/MACHO ROTATIVO
1900238228 | 10207820013 | FE2.1208 | 01/07/2019 |  |  | 2,3533 |  | EXTENSOR FEMEA MACHO ROTATIVO LUER LOCK 12FRX80CM FE2.1208 | EXTENSOR FEMEA MACHO ROTATIVO LUER LOCK 12FRX80CM FE2.1208 | CLINICA MEDICA | MATERIAL DE CONSUMO | EXTENSOR | UN | 59.556.621/0001-07 | MARK MED INDUSTRIA E COMERCIO LTDA | 20 | 1978306256 | 78306256 | Material de consumo hospitalar | TNUMM | 01/07/2019 | 0000268335 | EXTENSOR 12FRX80CM FEMEA/MACHO ROTATIVO PGC 125UNID
1900238236 | 10207820013 | FE2.2C | 01/07/2019 |  |  | 1,4087 |  | EXTENSOR 02 VIAS COM CORTA FLUXO LUER LOCK FE2.2C | EXTENSOR 02 VIAS COM CORTA FLUXO LUER LOCK FE2.2C | CLINICA MEDICA | MATERIAL DE CONSUMO | EXTENSOR | UN | 59.556.621/0001-07 | MARK MED INDUSTRIA E COMERCIO LTDA | 20 | 1978306264 | 78306264 | Material de consumo hospitalar | TNUMM | 01/07/2019 | 0000268313 | EXTENSOR 2VIAS C/CORTA FLUXO 100UNID
1900238244 | 10207820013 | FE2.2 | 01/07/2019 |  |  | 2,1216 |  | EXTENSOR 02 VIAS SEM CORTA FLUXO LUER LOCK FE2.2 | EXTENSOR 02 VIAS SEM CORTA FLUXO LUER LOCK FE2.2 | CLINICA MEDICA | MATERIAL DE CONSUMO | EXTENSOR | UN | 59.556.621/0001-07 | MARK MED INDUSTRIA E COMERCIO LTDA | 20 | 1978306272 | 78306272 | Material de consumo hospitalar | TNUMM | 01/07/2019 | 0000151886 | EXTENSOR 2VIAS S/CORTA FLUXO
1900238252 | 10207820013 | FE2.4 | 01/07/2019 |  |  | 2,1218 |  | EXTENSOR 04 VIAS SEM CORTA FLUXO LUER LOCK FE2.4 | EXTENSOR 04 VIAS SEM CORTA FLUXO LUER LOCK FE2.4 | CLINICA MEDICA | MATERIAL DE CONSUMO | EXTENSOR | UN | 59.556.621/0001-07 | MARK MED INDUSTRIA E COMERCIO LTDA | 20 | 1978306280 | 78306280 | Material de consumo hospitalar | TNUMM | 01/07/2019 | 0000268316 | EXTENSOR 4VIAS S/CORTA FLUXO 75UNID
1900238260 | 10160610061 | 27GX13X3,8MM | 01/07/2019 |  |  | 0,1224 |  | AGULHA DESC 27GX13X3,8MM | AGULHA DESC 27GX13X3,8MM | CLINICA MEDICA | MATERIAL DE CONSUMO | AGULHAS DESCARTAVEIS | UN | 59.309.302/0001-99 | INJEX INDUSTRIAS CIRURGICAS LTDA | 20 | 1978306299 | 78306299 | Material de consumo hospitalar | TNUMM | 01/07/2019 | 0000099675 | AGULHA 13X3,8 DESC.
1900238279 | 10160610061 | 26GX13X4,5MM | 01/07/2019 |  |  | 0,1224 |  | AGULHA DESC 26GX13X4,5MM | AGULHA DESC 26GX13X4,5MM | CLINICA MEDICA | MATERIAL DE CONSUMO | AGULHAS DESCARTAVEIS | UN | 59.309.302/0001-99 | INJEX INDUSTRIAS CIRURGICAS LTDA | 20 | 1978306302 | 78306302 | Material de consumo hospitalar | TNUMM | 01/07/2019 | 0000097045 | AGULHA 13X4,5 DESC.
1900238287 | 10160610061 | 24GX20X5,5MM | 01/07/2019 |  |  | 0,1224 |  | AGULHA DESC 24GX20X5,5MM | AGULHA DESC 24GX20X5,5MM | CLINICA MEDICA | MATERIAL DE CONSUMO | AGULHAS DESCARTAVEIS | UN | 59.309.302/0001-99 | INJEX INDUSTRIAS CIRURGICAS LTDA | 20 | 1978306310 | 78306310 | Material de consumo hospitalar | TNUMM | 01/07/2019 | 0000099674 | AGULHA 20X5,5 DESC.
1900238295 | 10160610061 | 26GX25X06MM | 01/07/2019 |  |  | 0,1224 |  | AGULHA DESC 26GX25X06MM | AGULHA DESC 26GX25X06MM | CLINICA MEDICA | MATERIAL DE CONSUMO | AGULHAS DESCARTAVEIS | UN | 59.309.302/0001-99 | INJEX INDUSTRIAS CIRURGICAS LTDA | 20 | 1978306329 | 78306329 | Material de consumo hospitalar | TNUMM | 01/07/2019 | 0000097602 | AGULHA 25X6 DESC.
1900238309 | 10160610061 | 22GX25X07MM | 01/07/2019 |  |  | 0,1224 |  | AGULHA DESC 22GX25X07MM | AGULHA DESC 22GX25X07MM | CLINICA MEDICA | MATERIAL DE CONSUMO | AGULHAS DESCARTAVEIS | UN | 59.309.302/0001-99 | INJEX INDUSTRIAS CIRURGICAS LTDA | 20 | 1978306337 | 78306337 | Material de consumo hospitalar | TNUMM | 01/07/2019 | 0000097046 | AGULHA 25X7 DESC.
1900238317 | 10160610061 | 22GX25X08MM | 01/07/2019 |  |  | 0,1224 |  | AGULHA DESC 22GX25X08MM | AGULHA DESC 22GX25X08MM | CLINICA MEDICA | MATERIAL DE CONSUMO | AGULHAS DESCARTAVEIS | UN | 59.309.302/0001-99 | INJEX INDUSTRIAS CIRURGICAS LTDA | 20 | 1978306345 | 78306345 | Material de consumo hospitalar | TNUMM | 01/07/2019 | 0000097047 | AGULHA 25X8 DESC.
1900238325 | 10160610061 | 27,5GX13X0,8MM | 01/07/2019 | 30/04/2023 | DESCONTINUADO | 0,0630 | DESCONTINUADO 13/12/21 | AGULHA DESC 27,5GX13X0,8MM | AGULHA DESC 27,5GX13X0,8MM | CLINICA MEDICA | MATERIAL DE CONSUMO | AGULHAS DESCARTAVEIS | UN | 59.309.302/0001-99 | INJEX INDUSTRIAS CIRURGICAS LTDA | 20 | 1978306353 | 78306353 | Material de consumo hospitalar | TNUMM | 01/07/2019 | NAO POSSUI SIMPRO | NAO POSSUI SIMPRO
1900238333 | 10160610061 | 22GX30X07MM | 01/07/2019 |  |  | 0,1044 |  | AGULHA DESC 22GX30X07MM | AGULHA DESC 22GX30X07MM | CLINICA MEDICA | MATERIAL DE CONSUMO | AGULHAS DESCARTAVEIS | UN | 59.309.302/0001-99 | INJEX INDUSTRIAS CIRURGICAS LTDA | 20 | 1978306361 | 78306361 | Material de consumo hospitalar | TNUMM | 01/07/2019 | 0000097048 | AGULHA 30X7 DESC.
1900238341 | 10160610061 | 22GX30X08MM | 01/07/2019 |  |  | 0,1224 |  | AGULHA DESC 22GX30X08MM | AGULHA DESC 22GX30X08MM | CLINICA MEDICA | MATERIAL DE CONSUMO | AGULHAS DESCARTAVEIS | UN | 59.309.302/0001-99 | INJEX INDUSTRIAS CIRURGICAS LTDA | 20 | 1978306370 | 78306370 | Material de consumo hospitalar | TNUMM | 01/07/2019 | 0000097049 | AGULHA 30X8 DESC.
1900238350 | 10160610061 | 16GX40X1,6MM | 01/07/2019 | 30/04/2023 | DESCONTINUADO | 0,2722 | DESCONTINUADO 13/12/21 | AGULHA DESC 16GX40X1,6MM | AGULHA DESC 16GX40X1,6MM | CLINICA MEDICA | MATERIAL DE CONSUMO | AGULHAS DESCARTAVEIS | UN | 59.309.302/0001-99 | INJEX INDUSTRIAS CIRURGICAS LTDA | 20 | 1978306388 | 78306388 | Material de consumo hospitalar | TNUMM | 01/07/2019 | 0000152342 | AGULHA 40X16 DESC.
1900238368 | 10160610061 | 21GX40X08MM | 01/07/2019 | 30/06/2023 | DESCONTINUADO | 0,2520 | DESCONTINUADO 27/09/21 | AGULHA DESC 21GX40X08MM | AGULHA DESC 21GX40X08MM | CLINICA MEDICA | MATERIAL DE CONSUMO | AGULHAS DESCARTAVEIS | UN | 59.309.302/0001-99 | INJEX INDUSTRIAS CIRURGICAS LTDA | 20 | 1978306396 | 78306396 | Material de consumo hospitalar | TNUMM | 01/07/2019 | 0000097603 | AGULHA 40X8 DESC.
1900238481 | 80136990838 | 409004S | 01/07/2019 |  |  | 45,4800 |  | EXTENSOR EQUIPO MULTIVIAS 04 VIAS POLIFIX SAFEFLOW 409004S | EXTENSOR EQUIPO MULTIVIAS 04 VIAS POLIFIX SAFEFLOW 409004S | CLINICA MEDICA | MATERIAL DE CONSUMO | EXTENSOR | UN | 31.673.254/0001-02 | LABORATORIOS B. BRAUN S/A | 20 | 1978306531 | 78306531 | Material de consumo hospitalar | TNUMM | 01/07/2019 | NAO POSSUI SIMPRO | NAO POSSUI SIMPRO
1900238511 | 80804050134 | 66800139 | 01/07/2019 |  |  | 35,3790 |  | OPSITE POST-OP VISIBLE 66800139 | OPSITE POST-OP VISIBLE 66800139 | CLINICA MEDICA+DERMATOLOGIA | MATERIAL DE CONSUMO | CURATIVO | UN | 13.656.820/0001-88 | SMITH & NEPHEW COMERCIO DE PRODUTOS MEDICOS LTDA. | 20 | 1978306566 | 78306566 | Material de consumo hospitalar | TNUMM | 01/07/2019 | 0000266549 | CURATIVO POS OPERATORIO OPSITE POST-OP VISIBLE 25X10CM 20UNID.
1900238643 | 80286000007 | 8 | 01/07/2019 |  |  | 1,0560 |  | CATETER OXIGENIO OCULOS 08 | CATETER OXIGENIO OCULOS 08 | CLINICA MEDICA | MATERIAL DE CONSUMO | CATETER NASAL | UN | 06.143.681/0001-23 | BIOSANI INDUSTRIA E COMERCIO DE PRODUTOS MEDICOS E ODONTOLOGICOS LTDA | 20 | 1978306710 | 78306710 | Material de consumo hospitalar | TNUMM | 01/07/2019 | NAO POSSUI SIMPRO | NAO POSSUI SIMPRO
1900238651 | 80286000007 | 10 | 01/07/2019 |  |  | 0,9600 |  | CATETER OXIGENIO OCULOS 10 | CATETER OXIGENIO OCULOS 10 | CLINICA MEDICA | MATERIAL DE CONSUMO | CATETER NASAL | UN | 06.143.681/0001-23 | BIOSANI INDUSTRIA E COMERCIO DE PRODUTOS MEDICOS E ODONTOLOGICOS LTDA | 20 | 1978306728 | 78306728 | Material de consumo hospitalar | TNUMM | 01/07/2019 | NAO POSSUI SIMPRO | NAO POSSUI SIMPRO
1900238678 | 10330669063 | 350801 | 01/07/2019 |  |  | 0,1320 |  | AGULHA HIPODERMICA 21GX1 (25X0,8) 0350201 | AGULHA HIPODERMICA 21GX1 (25X0,8) 0350201 | CLINICA MEDICA | MATERIAL DE CONSUMO | AGULHAS DESCARTAVEIS | UN | 01.057.428/0001-33 | DESCARPACK DESCARTAVEIS DO BRASIL LTDA | 20 | 1978306744 | 78306744 | Material de consumo hospitalar | TNUMM | 01/07/2019 | NAO POSSUI SIMPRO | NAO POSSUI SIMPRO
1900238686 | 10330669063 | 350701 | 01/07/2019 |  |  | 0,1068 |  | AGULHA HIPODERMICA 22GX1 (25X0,7) 0350701 | AGULHA HIPODERMICA 22GX1 (25X0,7) 0350701 | CLINICA MEDICA | MATERIAL DE CONSUMO | AGULHAS DESCARTAVEIS | UN | 01.057.428/0001-33 | DESCARPACK DESCARTAVEIS DO BRASIL LTDA | 20 | 1978306752 | 78306752 | Material de consumo hospitalar | TNUMM | 01/07/2019 | NAO POSSUI SIMPRO | NAO POSSUI SIMPRO
1900238716 | 80136990700 | 500ML | 01/07/2019 |  |  | 71,2920 |  | BOLSA EVA PARA MISTURA DE SOLUCAO PARENTERAL PINNACLE BAG 500ML | BOLSA EVA PARA MISTURA DE SOLUCAO PARENTERAL PINNACLE BAG 500ML | CLINICA MEDICA | MATERIAL DE CONSUMO | BOLSA DE MISTURA DE SOLUCAO ESTERIL | BOLS | 31.673.254/0001-02 | LABORATORIOS B. BRAUN S/A | 20 | 1978306787 | 78306787 | Material de consumo hospitalar | TNUMM | 01/07/2019 | 0000162908 | BOLSA EVA P/TPN PINNACLE BAG 500ML
1900238732 | 80286000032 | 18 40CM | 01/07/2019 |  |  | 0,6564 |  | CATETER OXIGENIO NASAL 18 40CM | CATETER OXIGENIO NASAL 18 40CM | CLINICA MEDICA | MATERIAL DE CONSUMO | CATETER NASAL | UN | 06.143.681/0001-23 | BIOSANI INDUSTRIA E COMERCIO DE PRODUTOS MEDICOS E ODONTOLOGICOS LTDA | 20 | 1978306809 | 78306809 | Material de consumo hospitalar | TNUMM | 01/07/2019 | NAO POSSUI SIMPRO | NAO POSSUI SIMPRO
1900238805 | 80616240007 | 1533626 | 01/07/2019 | 30/04/2023 | REGISTRO CANCELADO ANVISA | 15,9088 | REGISTRO CANCELADO ANVISA 16/11/21 | EQUIPO MICROGOTAS BURETA 150ML MICRO K B150 VF FA FP CL ILP LLF 1,8MT 1533626 | EQUIPO MICROGOTAS BURETA 150ML MICRO K B150 VF FA FP CL ILP LLF 1,8MT 1533626 | CLINICA MEDICA | MATERIAL DE CONSUMO | EQUIPO | UN | 10.443.072/0001-67 | KINDLY INDUSTRIA E COMERCIO DE EQUIPAMENTOS MEDICOS LTDA | 20 | 1978306892 | 78306892 | Material de consumo hospitalar | TNUMM | 01/07/2019 | 0000253538 | EQUIPO MICRO-K B150 VF FA FP CL ILP LLF 1,80MT
1900238813 | 80616240007 | 1533602 | 01/07/2019 | 30/04/2023 | REGISTRO CANCELADO ANVISA | 15,5984 | REGISTRO CANCELADO ANVISA 16/11/21 | EQUIPO MICROGOTAS BURETA MICRO K B150 FA FP CL ILP LLF 1,8MT 1533602 | EQUIPO MICROGOTAS BURETA MICRO K B150 FA FP CL ILP LLF 1,8MT 1533602 | CLINICA MEDICA | MATERIAL DE CONSUMO | EQUIPO | UN | 10.443.072/0001-67 | KINDLY INDUSTRIA E COMERCIO DE EQUIPAMENTOS MEDICOS LTDA | 20 | 1978306906 | 78306906 | Material de consumo hospitalar | TNUMM | 01/07/2019 | 0000253536 | EQUIPO MICRO-K B150 FA FP CL ILP LLF 1,80MT
1900238830 | 80136990453 | 7210349 | 01/07/2019 |  |  | 119,0700 |  | KIT DIAPAC PARA DIALISE 7210349 | KIT DIAPAC PARA DIALISE 7210349 | NEFROLOGIA | MATERIAL DE CONSUMO | ACESSORIO DE DIALISE | UN | 31.673.254/0001-02 | LABORATORIOS B. BRAUN S/A | 20 | 1978306922 | 78306922 | Material de consumo hospitalar | TNUMM | 01/07/2019 | NAO POSSUI SIMPRO | NAO POSSUI SIMPRO
1900238899 | 10104489017 | 540.132 | 01/07/2019 |  |  | 3,9000 |  | EXTENSOR EQUIPO ENTERAL 03FR 120CM 540.132 | EXTENSOR EQUIPO ENTERAL 03FR 120CM 540.132 | CLINICA MEDICA | MATERIAL DE CONSUMO | EXTENSOR | UN | 30.667.695/0001-20 | HARTMANN INDUSTRIA E COMERCIO DE PRODUTOS MEDICO-HOSPITALARES LTDA | 20 | 1978306981 | 78306981 | Material de consumo hospitalar | TNUMM | 01/07/2019 | 0000170898 | EXTENSOR TUBO 3FR P/NUTRICAO
1900238902 | 10104489017 | 560.137 | 01/07/2019 |  |  | 5,4055 |  | EXTENSOR EQUIPO ENTERAL 05FR 120CM 560.137 | EXTENSOR EQUIPO ENTERAL 05FR 120CM 560.137 | CLINICA MEDICA | MATERIAL DE CONSUMO | EXTENSOR | UN | 30.667.695/0001-20 | HARTMANN INDUSTRIA E COMERCIO DE PRODUTOS MEDICO-HOSPITALARES LTDA | 20 | 1978306990 | 78306990 | Material de consumo hospitalar | TNUMM | 01/07/2019 | 0000170897 | EXTENSOR TUBO 5FRX120CM P/NUTRICAO
1900238945 | 10104480041 | 410.150 | 01/07/2019 |  |  | 5,8212 |  | EXTENSOR EQUIPO CONECTOR SOLUCAO POLI HART 02 VIAS NEO FOTOSSENSIVEL 410.150 | EXTENSOR EQUIPO CONECTOR SOLUCAO POLI HART 02 VIAS NEO FOTOSSENSIVEL 410.150 | CLINICA MEDICA | MATERIAL DE CONSUMO | CONECTOR DE EQUIPO | UN | 30.667.695/0001-20 | HARTMANN INDUSTRIA E COMERCIO DE PRODUTOS MEDICO-HOSPITALARES LTDA | 20 | 1978307031 | 78307031 | Material de consumo hospitalar | TNUMM | 01/07/2019 | 0003245047 | CONEXAO P/ADM.SOL.POLI-HART 2VIA FOTOSSENSIVEL
1900238953 | 10104480041 | 410.153 | 01/07/2019 |  |  | 5,5188 |  | EXTENSOR EQUIPO CONECTOR SOLUCAO POLI HART 02 VIAS NEO FOTOSSENSIVEL 410.153 | EXTENSOR EQUIPO CONECTOR SOLUCAO POLI HART 02 VIAS NEO FOTOSSENSIVEL 410.153 | CLINICA MEDICA | MATERIAL DE CONSUMO | CONECTOR DE EQUIPO | UN | 30.667.695/0001-20 | HARTMANN INDUSTRIA E COMERCIO DE PRODUTOS MEDICO-HOSPITALARES LTDA | 20 | 1978307040 | 78307040 | Material de consumo hospitalar | TNUMM | 01/07/2019 | NAO POSSUI SIMPRO | NAO POSSUI SIMPRO
1900238961 | 10104480042 | 410.140 | 01/07/2019 |  |  | 4,4400 |  | EXTENSOR MULTIPLAS 04 VIAS CONECTOR SOLUCAO POLI HART REVERSIVEL LUER LOCK 410.140 | EXTENSOR MULTIPLAS 04 VIAS CONECTOR SOLUCAO POLI HART REVERSIVEL LUER LOCK 410.140 | CLINICA MEDICA | MATERIAL DE CONSUMO | CONECTOR DE EQUIPO | UN | 30.667.695/0001-20 | HARTMANN INDUSTRIA E COMERCIO DE PRODUTOS MEDICO-HOSPITALARES LTDA | 20 | 1978307058 | 78307058 | Material de consumo hospitalar | TNUMM | 01/07/2019 | NAO POSSUI SIMPRO | NAO POSSUI SIMPRO
1900238988 | 10104489022 | 520.107 | 01/07/2019 |  |  | 30,0000 |  | EXTENSOR PRESSAO ARTERIAL MEDIA 520.107 | EXTENSOR PRESSAO ARTERIAL MEDIA 520.107 | CLINICA MEDICA | MATERIAL DE CONSUMO | EXTENSOR | UN | 30.667.695/0001-20 | HARTMANN INDUSTRIA E COMERCIO DE PRODUTOS MEDICO-HOSPITALARES LTDA | 20 | 1978307074 | 78307074 | Material de consumo hospitalar | TNUMM | 01/07/2019 | 0003245067 | EXTENSOR P/PRESSAO ARTERIAL MEDIA
1900238996 | 80136990625 | 4550340 | 01/07/2019 |  |  | 82,5000 |  | FILTRO ASPIRACAO CITOSTATICOS MINI SPIKE CHEMO 4550340 | FILTRO ASPIRACAO CITOSTATICOS MINI SPIKE CHEMO 4550340 | CLINICA MEDICA | MATERIAL DE CONSUMO | FILTRO | UN | 31.673.254/0001-02 | LABORATORIOS B. BRAUN S/A | 20 | 1978307082 | 78307082 | Material de consumo hospitalar | TNUMM | 01/07/2019 | 0000767226 | FILTRO P/ASPIRACAO/MANIPULACAO CITOSTATICOS MINI-SPIKE CHEMO
1900239003 | 80136990632 | C0266868BR | 01/07/2019 |  |  | 9,0450 |  | FIO DE SEDA 2-0 C0266868BR | FIO DE SEDA 2-0 C0266868BR | CIRURGIA CARDIOVASCULAR | MATERIAL DE CONSUMO | FIOS E FITAS CIRURGICOS | UN | 31.673.254/0001-02 | LABORATORIOS B. BRAUN S/A | 20 | 1978307090 | 78307090 | Material de consumo hospitalar | TNUMM | 01/07/2019 | NAO POSSUI SIMPRO | NAO POSSUI SIMPRO
1900239046 | 80136990585 | 405721 | 01/07/2019 |  |  | 155,8800 |  | KIT CATETER ANESTESIA PERIDURAL PERIFIX SIMPLES | KIT CATETER ANESTESIA PERIDURAL PERIFIX SIMPLES 01 CAMPO CIRURGICO FENESTRADO CIRCULAR 04 COMPRESSAS GASE 03 ESPONJAS ANTI SEPSIA 01 PAPEL TOALHA 01 CUBA 01SERINGA 5,0ML 01SERINGA 20ML 01 SERINGA PERDA RESISTENCIA 01 AGULHA PERIDURAL 17G 3 1/4 POL 1,5X80 01 AGULHA 22G 1 1/4POL 0,70X30 01 AGULHA 18G 1 1/2 POL 1,20X40 01 AGULHA 26G 1/2POL 0,45X13 | CLINICA MEDICA | MATERIAL DE CONSUMO | KIT DE ANESTESIA | UN | 31.673.254/0001-02 | LABORATORIOS B. BRAUN S/A | 20 | 1978307139 | 78307139 | Material de consumo hospitalar | TNUMM | 01/07/2019 | 0000070396 | KIT ANESTESIA PERIDURAL 17GA SIMPLES C/SERINGA
1900239062 | 80136990454 | 7210895 | 01/07/2019 |  |  | 11,0880 |  | LINHA SANGUE VENOSA DIALOGO 7210895 | LINHA SANGUE VENOSA DIALOGO 7210895 | NEFROLOGIA | MATERIAL DE CONSUMO | ACESSORIO DE DIALISE | UN | 31.673.254/0001-02 | LABORATORIOS B. BRAUN S/A | 20 | 1978307155 | 78307155 | Material de consumo hospitalar | TNUMM | 01/07/2019 | 0000150229 | LINHA SANGUE VENOSA P/DIALOGO (R)
1900239070 | 10104489002 | 921.116 | 01/07/2019 |  |  | 5,3880 |  | PROTETOR CONECTOR VALVULADO 921.116 | PROTETOR CONECTOR VALVULADO 921.116 | CLINICA MEDICA | MATERIAL DE CONSUMO | CONECTOR DE EQUIPO | UN | 30.667.695/0001-20 | HARTMANN INDUSTRIA E COMERCIO DE PRODUTOS MEDICO-HOSPITALARES LTDA | 20 | 1978307163 | 78307163 | Material de consumo hospitalar | TNUMM | 01/07/2019 | 0000246317 | CONECTOR VALVULADO MOD.L CRISTAL
1900239089 | 80136990662 | 4617100V | 01/07/2019 |  |  | 9,3600 |  | SERINGA DESC SEM AGULHA OMNIFIX LUER LOCK 10ML 4617100V | SERINGA DESC SEM AGULHA OMNIFIX LUER LOCK 10ML 4617100V | CLINICA MEDICA | MATERIAL DE CONSUMO | SERINGA | UN | 31.673.254/0001-02 | LABORATORIOS B. BRAUN S/A | 20 | 1978307171 | 78307171 | Material de consumo hospitalar | TNUMM | 01/07/2019 | 0000021358 | SERINGA OMNIFIX 10ML LL S/LATEX
1900239097 | 80136990680 | 9246509 | 01/07/2019 |  |  | 20,3868 |  | SONDA ALIMENTACAO ENTERAL 06FR NUTRITUB PEDIATRICO 9246509 | SONDA ALIMENTACAO ENTERAL 06FR NUTRITUB PEDIATRICO 9246509 | CLINICA MEDICA | MATERIAL DE CONSUMO | SONDA ENTERAL | UN | 31.673.254/0001-02 | LABORATORIOS B. BRAUN S/A | 20 | 1978307180 | 78307180 | Material de consumo hospitalar | TNUMM | 01/07/2019 | 0000767118 | SONDA P/ALIMENTACAO ENTERAL CH06 NUTRITUB PED.60CM S/GUIA
1900239100 | 80136990680 | 9246584 | 01/07/2019 |  |  | 35,1540 |  | SONDA ALIMENTACAO ENTERAL 12FR NUTRITUB COM GUIA 9246584 | SONDA ALIMENTACAO ENTERAL 12FR NUTRITUB COM GUIA 9246584 | CLINICA MEDICA | MATERIAL DE CONSUMO | SONDA ENTERAL | UN | 31.673.254/0001-02 | LABORATORIOS B. BRAUN S/A | 20 | 1978307198 | 78307198 | Material de consumo hospitalar | TNUMM | 01/07/2019 | 0000767116 | SONDA P/ALIMENTACAO ENTERAL CH12 NUTRITUB C/GUIA
1900239119 | 80286000034 | LONGA 24FR | 01/07/2019 |  |  | 1,3800 |  | SONDA NASOGASTRICA LONGA 24FR | SONDA NASOGASTRICA LONGA 24FR | CLINICA MEDICA | MATERIAL DE CONSUMO | SONDA GASTRICA | UN | 06.143.681/0001-23 | BIOSANI INDUSTRIA E COMERCIO DE PRODUTOS MEDICOS E ODONTOLOGICOS LTDA | 20 | 1978307201 | 78307201 | Material de consumo hospitalar | TNUMM | 01/07/2019 | NAO POSSUI SIMPRO | NAO POSSUI SIMPRO
1900239127 | 80286009008 | 24FR | 01/07/2019 |  |  | 0,8280 |  | SONDA RETAL 24FR | SONDA RETAL 24FR | CLINICA MEDICA | MATERIAL DE CONSUMO | SONDA RETAL | UN | 06.143.681/0001-23 | BIOSANI INDUSTRIA E COMERCIO DE PRODUTOS MEDICOS E ODONTOLOGICOS LTDA | 20 | 1978307210 | 78307210 | Material de consumo hospitalar | TNUMM | 01/07/2019 | NAO POSSUI SIMPRO | NAO POSSUI SIMPRO
1900239135 | 80286009010 | 4005 | 01/07/2019 |  |  | 1,7368 |  | TUBO HOSPITALAR 5,5X3,1MM LATEX 15M 200 4005 | TUBO HOSPITALAR 5,5X3,1MM LATEX 15M 200 4005 | CLINICA MEDICA | MATERIAL DE CONSUMO | EXTENSOR | M | 06.143.681/0001-23 | BIOSANI INDUSTRIA E COMERCIO DE PRODUTOS MEDICOS E ODONTOLOGICOS LTDA | 20 | 1978307228 | 78307228 | Material de consumo hospitalar | TNUMM | 01/07/2019 | NAO POSSUI SIMPRO | NAO POSSUI SIMPRO
1900239143 | 80937150008 | 18 CM 25G X 3/4 | 01/07/2019 |  |  | 4,2024 |  | ESCALPE DE SEGURANCA PARA COLETA DE SANGUE COM ADAPTADOR SOL-CARE TUBO 18CM 25G X 3/4 | ESCALPE DE SEGURANCA PARA COLETA DE SANGUE COM ADAPTADOR SOL-CARE TUBO 18CM 25G X 3/4 | CLINICA MEDICA | MATERIAL DE CONSUMO | ESCALPE | UN | 14.336.329/0001-32 | SOL-MILLENNIUM BRASIL IMPORTACAO E EXPORTACAO S.A. | 20 | 1978307236 | 78307236 | Material de consumo hospitalar | TNUMM | 01/07/2019 | 0000280150 | ESCALPE P/COLETA SANGUE DISP.SEG.C/ADAPT.HOLDER C TUBO EXTENSOR 25GA 18CM SOL-CARE
1900239151 | 80937150008 | 18CM 23G X 3/4 | 01/07/2019 |  |  | 3,9468 |  | ESCALPE DE SEGURANCA PARA COLETA DE SANGUE COM ADAPTADOR SOL-CARE TUBO 18CM 23G X 3/4, | ESCALPE DE SEGURANCA PARA COLETA DE SANGUE COM ADAPTADOR SOL-CARE TUBO 18CM 23G X 3/4, | CLINICA MEDICA | MATERIAL DE CONSUMO | ESCALPE | UN | 14.336.329/0001-32 | SOL-MILLENNIUM BRASIL IMPORTACAO E EXPORTACAO S.A. | 20 | 1978307244 | 78307244 | Material de consumo hospitalar | TNUMM | 01/07/2019 | 0000280149 | ESCALPE P/COLETA SANGUE DISP.SEG.C/ADAP.HOLDER C TUBO EXTENSOR 23GA 18CM SOL-CARE
1900239160 | 80937150008 | 18CM 21G X 3/4 | 01/07/2019 |  |  | 3,9468 |  | ESCALPE DE SEGURANCA PARA COLETA DE SANGUE COM ADAPTADOR SOL-CARE TUBO 18CM 21G X 3/4 | ESCALPE DE SEGURANCA PARA COLETA DE SANGUE COM ADAPTADOR SOL-CARE TUBO 18CM 21G X 3/4 | CLINICA MEDICA | MATERIAL DE CONSUMO | ESCALPE | UN | 14.336.329/0001-32 | SOL-MILLENNIUM BRASIL IMPORTACAO E EXPORTACAO S.A. | 20 | 1978307252 | 78307252 | Material de consumo hospitalar | TNUMM | 01/07/2019 | 0000280148 | ESCALPE P/COLETA SANGUE DISP.SEG.C/ADAPT.HOLDER C TUBO EXTENSOR 21GA 18CM SOL-CARE
1900239186 | 10326850003 | 936 | 01/07/2019 |  |  | 0,3588 |  | SERINGA DESC RMDESC LUER LOCK 10ML 936 | SERINGA DESC RMDESC LUER LOCK 10ML 936 | CLINICA MEDICA | MATERIAL DE CONSUMO | SERINGA | UN | 72.568.587/0001-40 | MEDICOR PRODUTOS HOSPITALARES LTDA | 20 | 1978307279 | 78307279 | Material de consumo hospitalar | TNUMM | 01/07/2019 | 0000154811 | SERINGA 10ML LUER LOCK DESC.RMDESC
1900239208 | 80624960027 | AWD 404 | 01/07/2019 |  |  | 43,8504 |  | NU-DERM COBERTURA DE ALGINATO PARA FERIDAS -AWD 404 | NU-DERM COBERTURA DE ALGINATO PARA FERIDAS - AWD 404 | CLINICA MEDICA | MATERIAL DE CONSUMO | CURATIVO | UN | 10.918.419/0001-80 | K.C.I. BRASIL IMPORTADORA E DISTRIBUIDORA DE PRODUTOS PARA A SAUDE LTDA | 20 | 1978307317 | 78307317 | Material de consumo hospitalar | TNUMM | 01/07/2019 | 0000089349 | CURATIVO ALGINATO CALCIO NU-DERM 10X10CM 10UNID
1900239216 | 80523020010 | 187643 1197977 | 01/07/2019 |  |  | 97,3440 |  | CURATIVO FORMULA GEL CONTROLADA DUODERM CGF 15X20CM 187643 1197977 C/ 05UN | CURATIVO FORMULA GEL CONTROLADA DUODERM CGF 15X20CM 187643 1197977 C/ 05UN | DERMATOLOGIA | MATERIAL DE CONSUMO | CURATIVO | UN | 09.603.161/0001-44 | BMD - COMERCIO DE PRODUTOS MEDICOS LTDA | 20 | 1978307325 | 78307325 | Material de consumo hospitalar | TNUMM | 01/07/2019 | 0000265750 | CURATIVO DUODERM HIDROCOLOIDE CGF 15X20CM 05UNID
1900239224 | 80523020011 | 1197982 | 01/07/2019 |  |  | 179,8608 |  | CURATIVO FROMULA GEL CONTROLADA DUODERM CGF BORDER 15X18CM 1197982 | CURATIVO FROMULA GEL CONTROLADA DUODERM CGF BORDER 15X18CM 1197982 | CLINICA MEDICA | MATERIAL DE CONSUMO | CURATIVO | UN | 09.603.161/0001-44 | BMD - COMERCIO DE PRODUTOS MEDICOS LTDA | 20 | 1978307333 | 78307333 | Material de consumo hospitalar | TNUMM | 01/07/2019 | 0000265747 | CURATIVO DUODERM HIDROCOLOIDE C/BORDA CGF 15X18CM 05UNID
1900239232 | 80523020010 | 187660 1197972 | 01/07/2019 |  |  | 25,2000 |  | CURATIVO FORMULA GEL CONTROLADA DUODERM CGF 10X10CM 187660 1197972 C/ 05UN | CURATIVO FORMULA GEL CONTROLADA DUODERM CGF 10X10CM 187660 1197972 C/ 05UN | CLINICA MEDICA | MATERIAL DE CONSUMO | CURATIVO | UN | 09.603.161/0001-44 | BMD - COMERCIO DE PRODUTOS MEDICOS LTDA | 20 | 1978307341 | 78307341 | Material de consumo hospitalar | TNUMM | 01/07/2019 | 0000265748 | CURATIVO DUODERM HIDROCOLOIDE CGF 10X10CM 05UNID
1900239240 | 80554210008 | 70620/70625 | 01/07/2019 | 31/12/2023 | DESCONTINUADO | 4475,1000 | DESCONTINUADO 22/08/22. | KIT WBC PARA COLETA OU REMOCAO DE LEUCOCITOS 70620 (ATUAL 70625) | KIT WBC PARA COLETA OU REMOCAO DE LEUCOCITOS 70620 (ATUAL 70625) | CLINICA MEDICA | MATERIAL DE CONSUMO | FILTRO DE LEUCOCITOS | UN | 10.141.389/0001-49 | TERUMO BCT TECNOLOGIA MEDICA LTDA. | 20 | 1978307350 | 78307350 | Material de consumo hospitalar | TNUMM | 01/07/2019 | 0000282863 | KIT WBC P/COLETA/REMOCAO LEUCOCITO
1900239267 | 10104480029 | TS+PA240BIA | 01/07/2019 |  |  | 21,8160 |  | EQUIPO BOMBA INFUSAO INJETOR LATERAL AR FILTRO 15 MICRA TS+PA240BIA | EQUIPO BOMBA INFUSAO INJETOR LATERAL AR FILTRO 15 MICRA TS+PA240BIA | CLINICA MEDICA | MATERIAL DE CONSUMO | EQUIPO | UN | 30.667.695/0001-20 | HARTMANN INDUSTRIA E COMERCIO DE PRODUTOS MEDICO-HOSPITALARES LTDA | 20 | 1978307376 | 78307376 | Material de consumo hospitalar | TNUMM | 01/07/2019 | 0000268771 | EQUIPO PARENTERAL P/BOMBA INFUSAO TERUFUSION 240CM
1900239283 | 80163570044 | 10312503 | 01/07/2019 |  |  | 3,7560 |  | EQUIPO MACROGOTAS PRESSAO VENOSA CENTRAL 180CM 10312503 | EQUIPO MACROGOTAS PRESSAO VENOSA CENTRAL 180CM 10312503 | CLINICA MEDICA | MATERIAL DE CONSUMO | EQUIPO | UN | 05.150.338/0001-43 | MEDSONDA IND E COM DE PRODUTOS HOSPITALARES DESCARTAVEIS LTDA | 20 | 1978307392 | 78307392 | Material de consumo hospitalar | TNUMM | 01/07/2019 | NAO POSSUI SIMPRO | NAO POSSUI SIMPRO
1900239291 | 80163570046 | 10502032 | 01/07/2019 |  |  | 0,6048 |  | COLETOR SECRECAO E URINA SISTEMA ABERTO 2000ML 10502032 | COLETOR SECRECAO E URINA SISTEMA ABERTO 2000ML 10502032 | CLINICA MEDICA | MATERIAL DE CONSUMO | COLETOR DE FLUIDOS | UN | 05.150.338/0001-43 | MEDSONDA IND E COM DE PRODUTOS HOSPITALARES DESCARTAVEIS LTDA | 20 | 1978307406 | 78307406 | Material de consumo hospitalar | TNUMM | 01/07/2019 | NAO POSSUI SIMPRO | NAO POSSUI SIMPRO
1900239305 | 80288090022 | 12005 | 01/07/2019 | 30/04/2023 | REGISTRO CANCELADO ANVISA | 1,3332 | REGISTRO CANCELADO ANVISA 30/08/21 | EQUIPO MACROGOTAS FLEXIVEL LS K-EMA48 12005 | EQUIPO MACROGOTAS FLEXIVEL LS K-EMA48 12005 | CLINICA MEDICA | MATERIAL DE CONSUMO | EQUIPO | UN | 07.415.627/0001-52 | TKL IMPORTACAO E EXPORTACAO DE PRODUTOS MEDICOS E HOSPITALARES LTDA | 20 | 1978307414 | 78307414 | Material de consumo hospitalar | TNUMM | 01/07/2019 | NAO POSSUI SIMPRO | NAO POSSUI SIMPRO
1900239321 | 10349000305 | VLOCL2105 | 01/07/2019 |  |  | 200,6100 |  | FIO V-LOC 180 2-0 GIN/OB VERDE 15CM C/ AG VLOCL2105 | FIO V-LOC 180 2-0 GIN/OB VERDE 15CM C/ AGVLOCL2105 | CIRURGIA GERAL+GASTROENTEROLOGIA | MATERIAL DE CONSUMO | FIOS E FITAS CIRURGICOS | UN | 01.645.409/0001-28 | AUTO SUTURE DO BRASIL LTDA | 20 | 1978307449 | 78307449 | Material de consumo hospitalar | TNUMM | 01/07/2019 | NAO POSSUI SIMPRO | NAO POSSUI SIMPRO
1900239330 | 80052020002 | 831040 | 01/07/2019 |  |  | 12,2129 |  | FIO SUTURA POLYCRYL VIOLETA GASTRO 4-0 70CM AGULHA 2,2CM 831040 | FIO SUTURA POLYCRYL VIOLETA GASTRO 4-0 70CM AGULHA 2,2CM 831040 | GASTROENTEROLOGIA | MATERIAL DE CONSUMO | FIOS E FITAS CIRURGICOS | UN | 03.812.429/0001-71 | POLYSUTURE INDUSTRIA E COMERCIO LTDA | 20 | 1978307457 | 78307457 | Material de consumo hospitalar | TNUMM | 01/07/2019 | 0000115007 | FIO POLYCRYL VIOLETA GASTRO 4-0 70CM AG.2,2CM
1900239348 | 80052020027 | 848020 | 01/07/2019 |  |  | 11,9974 |  | FIO SUTURA POLIGLACTINA 910 VIOLETA FECHAMENTO GERAL GINECOLOGIA E OBSTETRICIA 2-0 70CM AGULHA 2,6CM 848020 | FIO SUTURA POLIGLACTINA 910 VIOLETA FECHAMENTO GERAL GINECOLOGIA E OBSTETRICIA 2-0 70CM AGULHA 2,6CM 848020 | CIRURGIA GERAL+GASTROENTEROLOGIA | MATERIAL DE CONSUMO | FIOS E FITAS CIRURGICOS | UN | 03.812.429/0001-71 | POLYSUTURE INDUSTRIA E COMERCIO LTDA | 20 | 1978307465 | 78307465 | Material de consumo hospitalar | TNUMM | 01/07/2019 | 0000115064 | FIO POLIGLACTINA-910 VIOLETA FECH.G.GIN/OBST.2-0 70CM AG.2,6CM
1900239356 | 80052020027 | 838030 | 01/07/2019 |  |  | 18,8880 |  | FIO SUTURA POLIGLACTINA 910 VIOLETA GASTRO 3-0 70CM AGULHA 2,2CM 838030 | FIO SUTURA POLIGLACTINA 910 VIOLETA GASTRO 3-0 70CM AGULHA 2,2CM 838030 | CIRURGIA GERAL+GASTROENTEROLOGIA | MATERIAL DE CONSUMO | FIOS E FITAS CIRURGICOS | UN | 03.812.429/0001-71 | POLYSUTURE INDUSTRIA E COMERCIO LTDA | 20 | 1978307473 | 78307473 | Material de consumo hospitalar | TNUMM | 01/07/2019 | 0000115044 | FIO POLIGLACTINA-910 VIOLETA GASTRO 3-0 70CM AG.2,2CM
1900239364 | 10349000306 | VLOCM0624 | 01/07/2019 |  |  | 164,4300 |  | FIO SUTURA V-LOC 90 GASTRO VIOLETA 3-0 45CM AGULHA V20 2,6CM VLOCM0624 | FIO SUTURA V-LOC 90 GASTRO VIOLETA 3-0 45CM AGULHA V20 2,6CM VLOCM0624 | CIRURGIA GERAL+GASTROENTEROLOGIA | MATERIAL DE CONSUMO | FIOS E FITAS CIRURGICOS | UN | 01.645.409/0001-28 | AUTO SUTURE DO BRASIL LTDA | 20 | 1978307481 | 78307481 | Material de consumo hospitalar | TNUMM | 01/07/2019 | NAO POSSUI SIMPRO | NAO POSSUI SIMPRO
1900239372 | 10369460043 | 19G | 01/07/2019 |  |  | 0,7166 |  | ESCALPE INFUSAO VENOSA DESC 19G | ESCALPE INFUSAO VENOSA DESC 19G | CLINICA MEDICA | MATERIAL DE CONSUMO | ESCALPE | UN | 01.005.728/0001-79 | LABOR IMPORT COMERCIAL IMPORTADORA E EXPORTADORA LTDA | 20 | 1978307490 | 78307490 | Material de consumo hospitalar | TNUMM | 01/07/2019 | NAO POSSUI SIMPRO | NAO POSSUI SIMPRO
1900239380 | 10369460101 | 5408 | 01/07/2019 |  |  | 1,4400 |  | EXTENSOR EQUIPO MULTIVIAS CONNECT LUER 02 VIAS 5408 | EXTENSOR EQUIPO MULTIVIAS CONNECT LUER 02 VIAS 5408 | CLINICA MEDICA | MATERIAL DE CONSUMO | EXTENSOR | UN | 01.005.728/0001-79 | LABOR IMPORT COMERCIAL IMPORTADORA E EXPORTADORA LTDA | 20 | 1978307503 | 78307503 | Material de consumo hospitalar | TNUMM | 01/07/2019 | NAO POSSUI SIMPRO | NAO POSSUI SIMPRO
1900239399 | 10369460137 | 3,5MM | 01/07/2019 |  |  | 6,4920 | SUSPENSA TEMPORARIAMENTE A COMERCIALIZACAO 21/10/22 | TUBO ENDOTRAQUEAL COM BALAO SOLIDOR 3,5MM | TUBO ENDOTRAQUEAL COM BALAO SOLIDOR 3,5MM | CIRURGIA GERAL | MATERIAL DE CONSUMO | CANULA/TUBO ENDOTRAQUEAL | UN | 01.005.728/0001-79 | LABOR IMPORT COMERCIAL IMPORTADORA E EXPORTADORA LTDA | 20 | 1978307511 | 78307511 | Material de consumo hospitalar | TNUMM | 01/07/2019 | NAO POSSUI SIMPRO | NAO POSSUI SIMPRO
1900239402 | 80263400006 | 1057 | 01/07/2019 | 30/04/2023 | DESCONTINUADO | 0,1452 | DESCONTINUADO 16/11/21 | AGULHA DESC 40GX12 1057 | AGULHA DESC 40GX12 1057 | CLINICA MEDICA | MATERIAL DE CONSUMO | AGULHAS DESCARTAVEIS | UN | 02.298.254/0001-63 | RIOPASA - DISTRIBUIDORA DE MEDICAMENTOS LTDA | 20 | 1978307520 | 78307520 | Material de consumo hospitalar | TNUMM | 01/07/2019 | 0000154787 | AGULHA HIPODERMICA 40GX12" DESC.RMDESC
1900239410 | 80284930286 | 16002 | 01/07/2019 |  |  | 1,0598 |  | CURATIVO TRANSPARENTE TEGADERM ROLO 05CMX10M 16002 | CURATIVO TRANSPARENTE TEGADERM ROLO 05CMX10M 16002 | DERMATOLOGIA | MATERIAL DE CONSUMO | CURATIVO | CM | 45.985.371/0001-08 | 3M DO BRASIL LTDA | 20 | 1978307538 | 78307538 | Material de consumo hospitalar | TNUMM | 01/07/2019 | NAO POSSUI SIMPRO | NAO POSSUI SIMPRO
1900239453 | 80170319005 | 685764 | 01/07/2019 |  |  | 38,4000 |  | CURATIVO TRANSPARENTE POLIURETANO HYDROFILM 12X25CM 685764 | CURATIVO TRANSPARENTE POLIURETANO HYDROFILM 12X25CM 685764 | DERMATOLOGIA | MATERIAL DE CONSUMO | CURATIVO | UN | 47.411.780/0001-26 | BACE COMERCIO INTERNACIONAL LTDA | 20 | 1978307570 | 78307570 | Material de consumo hospitalar | TNUMM | 01/07/2019 | NAO POSSUI SIMPRO | NAO POSSUI SIMPRO
1900239461 | 80136990733 | 402112P | 01/07/2019 |  |  | 19,9320 |  | EQUIPO ENTERAL P/BOMBA INFUSAO ENTERALFIX AIR TK 402112P | EQUIPO ENTERAL P/BOMBA INFUSAO ENTERALFIX AIR TK 402112P | CLINICA MEDICA | MATERIAL DE CONSUMO | EQUIPO | UN | 31.673.254/0001-02 | LABORATORIOS B. BRAUN S/A | 20 | 1978307589 | 78307589 | Material de consumo hospitalar | TNUMM | 01/07/2019 | 0000285548 | EQUIPO ENTERALFIX AIR TK P/BOMBA INFUSAO
1900239470 | 80052020058 | CS22150 | 01/07/2019 |  |  | 6,2004 |  | FIO SUTURA PLAIN GUT CIRURGIA GERAL UROLOGIA 5-0 75CM MC15 COM AGULHA CS22150 | FIO SUTURA PLAIN GUT CIRURGIA GERAL UROLOGIA 5-0 75CM MC15 COM AGULHA CS22150 | CIRURGIA GERAL | MATERIAL DE CONSUMO | FIOS E FITAS CIRURGICOS | UN | 03.812.429/0001-71 | POLYSUTURE INDUSTRIA E COMERCIO LTDA | 20 | 1978307627 | 78307627 | Material de consumo hospitalar | TNUMM | 01/07/2019 | 0000267066 | FIO PLAIN GUT CIRURGIA GERAL/UROLOGIA 5-0 75CM MC15 C/AG.
1900239690 | 80305560037 | 23010 | 01/07/2019 |  |  | 5,0640 |  | EQUIPO ENDOVENOSO FOTOSSENSIVEL TRO-SOLUSET BR FS 23010 | EQUIPO ENDOVENOSO FOTOSSENSIVEL TRO-SOLUSET BR FS 23010 | CLINICA MEDICA | MATERIAL DE CONSUMO | EQUIPO | UN | 07.499.258/0001-23 | MP - COMERCIO DE MATERIAIS HOSPITALARES LTDA | 20 | 1978307848 | 78307848 | Material de consumo hospitalar | TNUMM | 01/07/2019 | 0000289556 | EQUIPO TRO-SOLUSET BR FS
1900240273 | 80192450005 | 2,4MM - 400ML | 01/07/2019 |  |  | 41,6400 |  | SISTEMA DRENAGEM FECHADO POR SUCCAO BIO DRENO 2,4MM 400ML | SISTEMA DRENAGEM FECHADO POR SUCCAO BIO DRENO 2,4MM 400ML | CLINICA MEDICA+CIRURGIA TORACICA | MATERIAL DE CONSUMO | DRENO | UN | 03.917.989/0001-90 | MB INDUSTRIA DE PRODUTOS HOSPITALARES LTDA | 20 | 1978308429 | 78308429 | Material de consumo hospitalar | TNUMM | 01/07/2019 | 0000072446 | DRENO SUCCAO SIST.MOLA 2.4MM(3/32")CAPAC.400ML BIO DRENO
1900240281 | 80192450005 | 6,4MM - 400ML | 01/07/2019 |  |  | 41,6400 |  | SISTEMA DRENAGEM FECHADO POR SUCCAO BIO DRENO 6,4MM 400ML | SISTEMA DRENAGEM FECHADO POR SUCCAO BIO DRENO 6,4MM 400ML | CLINICA MEDICA+CIRURGIA TORACICA | MATERIAL DE CONSUMO | DRENO | UN | 03.917.989/0001-90 | MB INDUSTRIA DE PRODUTOS HOSPITALARES LTDA | 20 | 1978308437 | 78308437 | Material de consumo hospitalar | TNUMM | 01/07/2019 | 0000072449 | DRENO SUCCAO SIST.MOLA 6.4MM(1/4')CAPAC.400ML BIO DRENO
1900240290 | 80192450005 | 4,8MM - 400ML | 01/07/2019 |  |  | 41,6400 |  | SISTEMA DRENAGEM FECHADO POR SUCCAO BIO DRENO 4,8MM 400ML | SISTEMA DRENAGEM FECHADO POR SUCCAO BIO DRENO 4,8MM 400ML | CLINICA MEDICA+CIRURGIA TORACICA | MATERIAL DE CONSUMO | DRENO | UN | 03.917.989/0001-90 | MB INDUSTRIA DE PRODUTOS HOSPITALARES LTDA | 20 | 1978308445 | 78308445 | Material de consumo hospitalar | TNUMM | 01/07/2019 | 0000072448 | DRENO SUCCAO SIST.MOLA 4.8MM(3/16")CAPAC.400ML BIO DRENO
1900240338 | 81078910009 | CETCB8 | 01/07/2019 |  |  | 7,2000 |  | TUBO ENDOTRAQUEAL CURVA COM BALAO CIRUTRAQUEAL-B 8,0MM CETCB8 | TUBO ENDOTRAQUEAL CURVA COM BALAO CIRUTRAQUEAL-B 8,0MM CETCB8 | CIRURGIA GERAL | MATERIAL DE CONSUMO | CANULA/TUBO ENDOTRAQUEAL | UN | 83.200.105/0001-11 | MEDIX DISTRIBUICAO COMERCIO E REPRESENTACAO LTDA | 20 | 1978308488 | 78308488 | Material de consumo hospitalar | TNUMM | 01/07/2019 | 0000262068 | TUBO ENDOTRAQUEAL 08,0MM C/BALAO/CURVA MAGILL/OLHO MURPHY
1900240613 | 10349000332 | 350/5422 | 01/07/2019 |  |  | 68,6000 | CONFORME ATA 103 DO CNA DEFINIDO VALOR PARA COBRANCA. | FILTRO ELETROSTATICO BARRIERBAC 350/5422 | FILTRO ELETROSTATICO BARRIERBAC 350/5422 | CLINICA MEDICA | MATERIAL DE CONSUMO | FILTRO BARREIRA BACTERIOLOGICO | UN | 01.645.409/0001-28 | AUTO SUTURE DO BRASIL LTDA | 0 | 1978308763 | 78308763 | Material de consumo hospitalar | TNUMM | 01/07/2019 | NAO POSSUI SIMPRO | NAO POSSUI SIMPRO
1900240664 | 80670160044 | 2000 | 01/07/2019 |  |  | 32,4000 |  | DRENOLON FRASCO STANDART 2000 ML | SISTEMA DE DRENAGEM MEDIASTINAL 2000 ML | CIRURGIA GERAL | MATERIAL DE CONSUMO | COLETOR DE FLUIDOS | UN | 10.220.940/0001-40 | CAMAHE INDUSTRIA E COMERCIO IMPORTACAO E EXPORTACAO DE PRODUTOS PARA SAUDE | 20 | 1978308810 | 78308810 | Material de consumo hospitalar | TNUMM | 01/07/2019 | NAO POSSUI SIMPRO | NAO POSSUI SIMPRO
1900240672 | 80670160044 | 500ML | 01/07/2019 |  |  | 94,8000 |  | DRENOLON FRASCO STANDART 500 ML | SISTEMA DE DRENAGEM MEDIASTINAL 500 ML | CIRURGIA GERAL | MATERIAL DE CONSUMO | COLETOR DE FLUIDOS | UN | 10.220.940/0001-40 | CAMAHE INDUSTRIA E COMERCIO IMPORTACAO E EXPORTACAO DE PRODUTOS PARA SAUDE | 20 | 1978308828 | 78308828 | Material de consumo hospitalar | TNUMM | 01/07/2019 | NAO POSSUI SIMPRO | NAO POSSUI SIMPRO
1900240680 | 80670160044 | 1000ML | 01/07/2019 |  |  | 42,0000 |  | DRENOLON FRASCO STANDART 1000 ML | SISTEMA DE DRENAGEM MEDIASTINAL 1000 ML | CIRURGIA GERAL | MATERIAL DE CONSUMO | COLETOR DE FLUIDOS | UN | 10.220.940/0001-40 | CAMAHE INDUSTRIA E COMERCIO IMPORTACAO E EXPORTACAO DE PRODUTOS PARA SAUDE | 20 | 1978308836 | 78308836 | Material de consumo hospitalar | TNUMM | 01/07/2019 | NAO POSSUI SIMPRO | NAO POSSUI SIMPRO
1900240699 | 80670160044 | 125ML | 01/07/2019 |  |  | 25,2000 | SUSPENSA TEMPORARIAMENTE A COMERCIALIZACAO 28/09/21 | DRENOLON FRASCO STANDART 125 ML | SISTEMA DE DRENAGEM MEDIASTINAL 125 ML | CIRURGIA GERAL | MATERIAL DE CONSUMO | COLETOR DE FLUIDOS | UN | 10.220.940/0001-40 | CAMAHE INDUSTRIA E COMERCIO IMPORTACAO E EXPORTACAO DE PRODUTOS PARA SAUDE | 20 | 1978308844 | 78308844 | Material de consumo hospitalar | TNUMM | 01/07/2019 | NAO POSSUI SIMPRO | NAO POSSUI SIMPRO
1900240702 | 80670160044 | 250ML | 01/07/2019 |  |  | 25,2000 | SUSPENSA TEMPORARIAMENTE A COMERCIALIZACAO 28/09/21 | DRENOLON FRASCO STANDART 250 ML | SISTEMA DE DRENAGEM MEDIASTINAL 250 ML | CIRURGIA GERAL | MATERIAL DE CONSUMO | COLETOR DE FLUIDOS | UN | 10.220.940/0001-40 | CAMAHE INDUSTRIA E COMERCIO IMPORTACAO E EXPORTACAO DE PRODUTOS PARA SAUDE | 20 | 1978308852 | 78308852 | Material de consumo hospitalar | TNUMM | 01/07/2019 | NAO POSSUI SIMPRO | NAO POSSUI SIMPRO
1900240737 | 80804050001 | 66800506 | 01/07/2019 |  |  | 235,8336 |  | ALLEVYN GENTLE BORDER 23 X 23 2 CM 66800506 | ALLEVYN GENTLE BORDER 23 X 23 2 CM 66800506 | CLINICA MEDICA+DERMATOLOGIA | MATERIAL DE CONSUMO | CURATIVO | UN | 13.656.820/0001-88 | SMITH & NEPHEW COMERCIO DE PRODUTOS MEDICOS LTDA. | 20 | 1978308887 | 78308887 | Material de consumo hospitalar | TNUMM | 01/07/2019 | 0000252263 | CURATIVO ALLEVYN GENTLE BORDER HEEL 23X23,2CM 5UNID
1900240842 | 80201960012 | GR20 | 01/07/2019 |  |  | 0,2280 |  | PROPE SAPATILHA DESCARTAVEL GR 20 | PROPE SAPATILHA DESCARTAVEL EM POLIPROPILENO | CLINICA MEDICA | MATERIAL DE CONSUMO | VESTIMENTA HOSPITALAR | UN | 05.421.585/0001-37 | WINNER INDUSTRIA DE DESCARTAVEIS LTDA | 20 | 1978308992 | 78308992 | Material de consumo hospitalar | TNUMM | 01/07/2019 | NAO POSSUI SIMPRO | NAO POSSUI SIMPRO
1900240850 | 80201960012 | GR 30 | 01/07/2019 |  |  | 0,3359 |  | PROPE SAPATILHA DESCARTAVEL GR 30 | PROPE SAPATILHA DESCARTAVEL EM POLIPROPILENO | CLINICA MEDICA | MATERIAL DE CONSUMO | VESTIMENTA HOSPITALAR | UN | 05.421.585/0001-37 | WINNER INDUSTRIA DE DESCARTAVEIS LTDA | 20 | 1978309000 | 78309000 | Material de consumo hospitalar | TNUMM | 01/07/2019 | NAO POSSUI SIMPRO | NAO POSSUI SIMPRO
1900240869 | 80201960012 | GR 40 | 01/07/2019 |  |  | 0,3600 | SUSPENSA TEMPORARIAMENTE A COMERCIALIZACAO 21/10/22 | PROPE SAPATILHA DESCARTAVEL GR40 | PROPE SAPATILHA DESCARTAVEL EM POLIPROPILENO | CLINICA MEDICA | MATERIAL DE CONSUMO | VESTIMENTA HOSPITALAR | UN | 05.421.585/0001-37 | WINNER INDUSTRIA DE DESCARTAVEIS LTDA | 20 | 1978309018 | 78309018 | Material de consumo hospitalar | TNUMM | 01/07/2019 | NAO POSSUI SIMPRO | NAO POSSUI SIMPRO
1900241300 | 80778050001 | 115 | 01/07/2019 |  |  | 0,7210 | SUSPENSA TEMPORARIAMENTE A COMERCIALIZACAO 21/10/22 | TALA METALICA ESPUMA IMOBILIZACAO ORTHOLEV 16X260MM 115 | TALA METALICA ESPUMA IMOBILIZACAO ORTHOLEV 16X260MM 115 | ORTOPEDIA E TRAUMATOLOGIA | MATERIAL DE CONSUMO | TALA | UN | 49.748.445/0001-43 | SANTRIC INDUSTRIA E COMERCIO LTDA EPP | 20 | 1978309506 | 78309506 | Material de consumo hospitalar | TNUMM | 01/07/2019 | NAO POSSUI SIMPRO | NAO POSSUI SIMPRO
1900241334 | 80808480009 | 7 | 01/07/2019 |  |  | 3,8400 |  | LUVA CIRURGICA ESTERIL COM PO SENSICARE SERIE SEN 60 7,0 | LUVA CIRURGICA ESTERIL COM PO SENSICARE SERIE SEN 60 7,0 | CLINICA MEDICA | MATERIAL DE CONSUMO | LUVA ESTERIL | PAR | 12.918.336/0001-17 | BECARE COMERCIO DE PRODUTOS MEDICO HOSPITALARES LTDA EPP | 20 | 1978309530 | 78309530 | Material de consumo hospitalar | TNUMM | 01/07/2019 | 0000291192 | LUVA CIRURGICA ESTERIL C/PO TAM.7,0(PAR)
1900241342 | 80808480009 | 7,5 | 01/07/2019 |  |  | 3,8400 |  | LUVA CIRURGICA ESTERIL COM PO SENSICARE SERIE SEN 60 7,5 | LUVA CIRURGICA ESTERIL COM PO SENSICARE SERIE SEN 60 7,5 | CLINICA MEDICA | MATERIAL DE CONSUMO | LUVA ESTERIL | PAR | 12.918.336/0001-17 | BECARE COMERCIO DE PRODUTOS MEDICO HOSPITALARES LTDA EPP | 20 | 1978309549 | 78309549 | Material de consumo hospitalar | TNUMM | 01/07/2019 | 0000291193 | LUVA CIRURGICA ESTERIL C/PO TAM.7,5(PAR)
1900245038 | 80170629002 | 12FR 04ML | 01/07/2019 |  |  | 13,8000 |  | SONDA BALAO RETAL 12FR 04ML | SONDA BALAO RETAL 12FR 04ML | CIRURGIA GERAL | MATERIAL DE CONSUMO | SONDA RETAL | UN | 04.192.554/0001-99 | ALACER BIOMEDICA INDUSTRIA ELETRONICA LTDA | 20 | 1978313287 | 78313287 | Material de consumo hospitalar | TNUMM | 01/07/2019 | 0000263431 | SONDA BALAO RETAL 12FR 04ML
1900245100 | 80052020028 | CS25140 | 01/07/2019 |  |  | 5,5350 |  | FIO SUTURA CATGUT SIMPLES GASTRO 4-0 75CM AGULHA 03CM CS25140 | FIO SUTURA CATGUT SIMPLES GASTRO 4-0 75CM AGULHA 03CM CS25140 | CIRURGIA GERAL | MATERIAL DE CONSUMO | FIOS E FITAS CIRURGICOS | UN | 03.812.429/0001-71 | POLYSUTURE INDUSTRIA E COMERCIO LTDA | 20 | 1978313384 | 78313384 | Material de consumo hospitalar | TNUMM | 01/07/2019 | 0000114838 | FIO CATGUT SIMPLES GASTRO 4-0 75CM AG.3CM
1900245127 | 10350530176 | TC600L | 01/07/2019 |  |  | 180,0000 |  | BOLSA COLETORA GRAVITACIONAL URESIL 91CM 600ML TC600L | BOLSA COLETORA GRAVITACIONAL URESIL 91CM 600ML TC600L | UROLOGIA | MATERIAL DE CONSUMO | BOLSA COLETORA | UN | 01.197.835/0001-46 | LINE LIFE CARDIOVASCULAR COM DE PROD MED E HOSP LTDA | 20 | 1978313414 | 78313414 | Material de consumo hospitalar | TNUMM | 01/07/2019 | NAO POSSUI SIMPRO | NAO POSSUI SIMPRO
1900245135 | 80052020050 | 158030 | 01/07/2019 |  |  | 9,0240 |  | FIO SUTURA POLYGLACTIN 910 GASTRO VIOLETA 3-0 70CM CC30 COM AGULHA 158030 | FIO SUTURA POLYGLACTIN 910 GASTRO VIOLETA 3-0 70CM CC30 COM AGULHA 158030 | CIRURGIA GERAL+GASTROENTEROLOGIA | MATERIAL DE CONSUMO | FIOS E FITAS CIRURGICOS | UN | 03.812.429/0001-71 | POLYSUTURE INDUSTRIA E COMERCIO LTDA | 20 | 1978313422 | 78313422 | Material de consumo hospitalar | TNUMM | 01/07/2019 | 0000267036 | FIO POLIGLACTIN GASTRO VIOLETA 3-0 70CM CC30 C/AG
1900245224 | 80624960031 | MTL104 | 01/07/2019 |  |  | 165,9600 |  | CURATIVO TIELLE COBERTURA ADESIVA DE HIDROPOLIMERO MTL104 | CURATIVO TIELLE COBERTURA ADESIVA DE HIDROPOLIMERO MTL104 | CLINICA MEDICA+DERMATOLOGIA | MATERIAL DE CONSUMO | CURATIVO | UN | 10.918.419/0001-80 | K.C.I. BRASIL IMPORTADORA E DISTRIBUIDORA DE PRODUTOS PARA A SAUDE LTDA | 20 | 1978313520 | 78313520 | Material de consumo hospitalar | TNUMM | 01/07/2019 | 0000028101 | CURATIVO ESPUMA HIDROPOLIMERO TIELLE SACRAL 18X18CM 5UNID
1900245232 | 80624960025 | MAP065 | 01/07/2019 |  |  | 38,8800 |  | ACTISORB PLUS 25 COBERTURA DE CARVAO ATIVADO COM PRATA 6,5CM X 9,5CM - MAP065 | ACTISORB PLUS 25 COBERTURA DE CARVAO ATIVADO COM PRATA 6,5CM X 9,5CM - MAP065 | CLINICA MEDICA | MATERIAL DE CONSUMO | CURATIVO | UN | 10.918.419/0001-80 | K.C.I. BRASIL IMPORTADORA E DISTRIBUIDORA DE PRODUTOS PARA A SAUDE LTDA | 20 | 1978313538 | 78313538 | Material de consumo hospitalar | TNUMM | 01/07/2019 | 0000048514 | CURATIVO CARVAO ATIVADO C/PRATA 06,5X9,5CM ACTISORB PLUS 25 10UNID
1900245240 | 80624960025 | MAP190 | 01/07/2019 |  |  | 110,4000 |  | ACTISORB PLUS 25 COBERTURA DE CARVAO ATIVADO COM PRATA 19CM X 10,5CM - MAP190 | ACTISORB PLUS 25 COBERTURA DE CARVAO ATIVADO COM PRATA 19CM X 10,5CM - MAP190 | CLINICA MEDICA | MATERIAL DE CONSUMO | CURATIVO | UN | 10.918.419/0001-80 | K.C.I. BRASIL IMPORTADORA E DISTRIBUIDORA DE PRODUTOS PARA A SAUDE LTDA | 20 | 1978313546 | 78313546 | Material de consumo hospitalar | TNUMM | 01/07/2019 | NAO POSSUI SIMPRO | NAO POSSUI SIMPRO
1900245259 | 80624960025 | MAP105 | 01/07/2019 |  |  | 53,9520 |  | ACTISORB PLUS 25 COBERTURA DE CARVAO ATIVADO COM PRATA 10,5CM X 10,5CM - MAP105 | ACTISORB PLUS 25 COBERTURA DE CARVAO ATIVADO COM PRATA 10,5CM X 10,5CM - MAP105 | CLINICA MEDICA | MATERIAL DE CONSUMO | CURATIVO | UN | 10.918.419/0001-80 | K.C.I. BRASIL IMPORTADORA E DISTRIBUIDORA DE PRODUTOS PARA A SAUDE LTDA | 20 | 1978313554 | 78313554 | Material de consumo hospitalar | TNUMM | 01/07/2019 | 0003953068 | CURATIVO CARVAO ATIVADO C/PRATA 10,5X10,5CM ACTISORB PLUS 25 10UNID
1900245283 | 80808480009 | 8 | 01/07/2019 |  |  | 3,8400 |  | LUVA CIRURGICA ESTERIL COM PO SENSICARE SERIE SEN 60 8,0 | LUVA CIRURGICA ESTERIL COM PO SENSICARE SERIE SEN 60 8,0 | CLINICA MEDICA | MATERIAL DE CONSUMO | LUVA ESTERIL | PAR | 12.918.336/0001-17 | BECARE COMERCIO DE PRODUTOS MEDICO HOSPITALARES LTDA EPP | 20 | 1978313589 | 78313589 | Material de consumo hospitalar | TNUMM | 01/07/2019 | 0000291194 | LUVA CIRURGICA ESTERIL C/PO TAM.8,0(PAR)
1900245291 | 80808480009 | 8,5 | 01/07/2019 |  |  | 3,3000 |  | LUVA CIRURGICA ESTERIL COM PO SENSICARE SERIE SEN 60 8,5 | LUVA CIRURGICA ESTERIL COM PO SENSICARE SERIE SEN 60 8,5 | CLINICA MEDICA | MATERIAL DE CONSUMO | LUVA ESTERIL | PAR | 12.918.336/0001-17 | BECARE COMERCIO DE PRODUTOS MEDICO HOSPITALARES LTDA EPP | 20 | 1978313597 | 78313597 | Material de consumo hospitalar | TNUMM | 01/07/2019 | 0000291195 | LUVA CIRURGICA ESTERIL C/PO TAM.8,5(PAR)
1900245305 | 80808480005 | 6,5 | 01/07/2019 |  |  | 5,0400 |  | LUVA CIRURGICA ESTERIL SEM PO SERIE BC40 6,5 | LUVA CIRURGICA ESTERIL SEM PO SERIE BC40 6,5 | CLINICA MEDICA | MATERIAL DE CONSUMO | LUVA ESTERIL | PAR | 12.918.336/0001-17 | BECARE COMERCIO DE PRODUTOS MEDICO HOSPITALARES LTDA EPP | 20 | 1978313600 | 78313600 | Material de consumo hospitalar | TNUMM | 01/07/2019 | 0000272796 | LUVA CIRURGICA ESTERIL S/PO TAM.6,5(PAR)
1900245313 | 80808480009 | 6,5 | 01/07/2019 |  |  | 3,8400 |  | LUVA CIRURGICA ESTERIL COM PO SENSICARE SERIE SEN 60 6,5 | LUVA CIRURGICA ESTERIL COM PO SENSICARE SERIE SEN 60 6,5 | CLINICA MEDICA | MATERIAL DE CONSUMO | LUVA ESTERIL | PAR | 12.918.336/0001-17 | BECARE COMERCIO DE PRODUTOS MEDICO HOSPITALARES LTDA EPP | 20 | 1978313619 | 78313619 | Material de consumo hospitalar | TNUMM | 01/07/2019 | 0000291190 | LUVA CIRURGICA ESTERIL C/PO TAM.6,5(PAR)
1900245321 | 80808480005 | 7 | 01/07/2019 |  |  | 5,7120 |  | LUVA CIRURGICA ESTERIL SEM PO SERIE BC40 7,0 | LUVA CIRURGICA ESTERIL SEM PO SERIE BC40 7,0 | CLINICA MEDICA | MATERIAL DE CONSUMO | LUVA ESTERIL | PAR | 12.918.336/0001-17 | BECARE COMERCIO DE PRODUTOS MEDICO HOSPITALARES LTDA EPP | 20 | 1978313627 | 78313627 | Material de consumo hospitalar | TNUMM | 01/07/2019 | 0000272797 | LUVA CIRURGICA ESTERIL S/PO TAM.7,0(PAR)
1900245330 | 80808480005 | 7,5 | 01/07/2019 |  |  | 5,7120 |  | LUVA CIRURGICA ESTERIL SEM PO SERIE BC40 7,5 | LUVA CIRURGICA ESTERIL SEM PO SERIE BC40 7,5 | CLINICA MEDICA | MATERIAL DE CONSUMO | LUVA ESTERIL | PAR | 12.918.336/0001-17 | BECARE COMERCIO DE PRODUTOS MEDICO HOSPITALARES LTDA EPP | 20 | 1978313635 | 78313635 | Material de consumo hospitalar | TNUMM | 01/07/2019 | 0000272798 | LUVA CIRURGICA ESTERIL S/PO TAM.7,5(PAR)
1900245348 | 80808480005 | 8 | 01/07/2019 |  |  | 5,7120 |  | LUVA CIRURGICA ESTERIL SEM PO SERIE BC40 8,0 | LUVA CIRURGICA ESTERIL SEM PO SERIE BC40 8,0 | CLINICA MEDICA | MATERIAL DE CONSUMO | LUVA ESTERIL | PAR | 12.918.336/0001-17 | BECARE COMERCIO DE PRODUTOS MEDICO HOSPITALARES LTDA EPP | 20 | 1978313643 | 78313643 | Material de consumo hospitalar | TNUMM | 01/07/2019 | 0000272799 | LUVA CIRURGICA ESTERIL S/PO TAM.8,0(PAR)
1900245356 | 80808480005 | 8,5 | 01/07/2019 |  |  | 5,0400 |  | LUVA CIRURGICA ESTERIL SEM PO SERIE BC40 8,5 | LUVA CIRURGICA ESTERIL SEM PO SERIE BC40 8,5 | CLINICA MEDICA | MATERIAL DE CONSUMO | LUVA ESTERIL | PAR | 12.918.336/0001-17 | BECARE COMERCIO DE PRODUTOS MEDICO HOSPITALARES LTDA EPP | 20 | 1978313651 | 78313651 | Material de consumo hospitalar | TNUMM | 01/07/2019 | 0000272800 | LUVA CIRURGICA ESTERIL S/PO TAM.8,5(PAR)
1900245364 | 10207820020 | FOC2.12M | 01/07/2019 |  |  | 1,9200 |  | CATETER OXIGENIO SONDA PGC ADULTO 12 FOC2.12M C/ 10UN | CATETER OXIGENIO SONDA PGC ADULTO 12 FOC2.12M C/ 10UN | CLINICA MEDICA | MATERIAL DE CONSUMO | CATETER NASAL | UN | 59.556.621/0001-07 | MARK MED INDUSTRIA E COMERCIO LTDA | 20 | 1978313660 | 78313660 | Material de consumo hospitalar | TNUMM | 01/07/2019 | NAO POSSUI SIMPRO | NAO POSSUI SIMPRO
1900245739 | ISENTO | XG | 01/07/2019 |  |  | 2,3423 |  | FRALDA GERIATRICA CONFORT MASTER XG ECONOMICA 26 UNID | FRALDA GERIATRICA CONFORT MASTER XG ECONOMICA 26 UNID | CLINICA MEDICA | MATERIAL DE CONSUMO | FRALDA | UN | 12.288.046/0001-37 | CCM INDUSTRIA E COMERCIO DE PRODUTOS DESCARTAVEIS LTDA. | 20 | 1978314178 | 78314178 | Material de consumo hospitalar | TNUMM | 01/07/2019 | NAO POSSUI SIMPRO | NAO POSSUI SIMPRO
1900245747 | 80145900698 | Y317H | 01/07/2019 |  |  | 17,1804 |  | FIO MONOCRYL GASTRO VIOLETA 2-0 70CM AGULHA 2,5CM Y317H | FIO MONOCRYL GASTRO VIOLETA 2-0 70CM AGULHA 2,5CM Y317H | UROLOGIA | MATERIAL DE CONSUMO | FIOS E FITAS CIRURGICOS | UN | 54.516.661/0001-01 | JOHNSON & JOHNSON DO BRASIL INDUSTRIA E COMERCIO DE PRODUTOS PARA SAUDE LTDA | 20 | 1978314208 | 78314208 | Material de consumo hospitalar | TNUMM | 01/07/2019 | NAO POSSUI SIMPRO | NAO POSSUI SIMPRO
1900245755 | ISENTO | G | 01/07/2019 |  |  | 1,9800 |  | FRALDA GERIATRICA CONFORT G C/ 08UN | FRALDA GERIATRICA CONFORT G C/ 08UN | CLINICA MEDICA | MATERIAL DE CONSUMO | FRALDA | UN | 43.842.079/0001-00 | POM POM PRODUTOS HIGIENICOS LTDA | 20 | 1978314216 | 78314216 | Material de consumo hospitalar | TNUMM | 01/07/2019 | NAO POSSUI SIMPRO | NAO POSSUI SIMPRO
1900245763 | ISENTO | G | 01/07/2019 |  |  | 2,9654 |  | FRALDA GERIATRICA CONFORT MASTER G C/ 08UN | FRALDA GERIATRICA CONFORT MASTER G C/ 08UN | CLINICA MEDICA | MATERIAL DE CONSUMO | FRALDA | UN | 12.288.046/0001-37 | CCM INDUSTRIA E COMERCIO DE PRODUTOS DESCARTAVEIS LTDA. | 20 | 1978314224 | 78314224 | Material de consumo hospitalar | TNUMM | 01/07/2019 | 0000309760 | FRALDA GERIATRICA CONFORT MASTER PREMIUM REGULAR TAM.GRD.8UNID.
1900245771 | ISENTO | XG | 01/07/2019 |  |  | 3,4302 |  | FRALDA GERIATRICA CONFORT MASTER XG C/ 07UN | FRALDA GERIATRICA CONFORT MASTER XG C/ 07UN | CLINICA MEDICA | MATERIAL DE CONSUMO | FRALDA | UN | 12.288.046/0001-37 | CCM INDUSTRIA E COMERCIO DE PRODUTOS DESCARTAVEIS LTDA. | 20 | 1978314232 | 78314232 | Material de consumo hospitalar | TNUMM | 01/07/2019 | 0000309761 | FRALDA GERIATRICA CONFORT MASTER PREMIUM REGULAR TAM.XG.7UNID.
1900245780 | ISENTO | M | 01/07/2019 |  |  | 0,8411 |  | FRALDA PAMPERS BASICA ECONOMICA M C/ 32UN | FRALDA PAMPERS BASICA ECONOMICA M C/ 32UN | CLINICA MEDICA | MATERIAL DE CONSUMO | FRALDA | UN | 67.712.562/0017-04 | PROCTER & GAMBLE HIGIENE E COSMETICOS LTDA | 20 | 1978314240 | 78314240 | Material de consumo hospitalar | TNUMM | 01/07/2019 | NAO POSSUI SIMPRO | NAO POSSUI SIMPRO
1900245798 | ISENTO | P | 01/07/2019 |  |  | 2,2410 |  | FRALDA PAMPERS BASICA ECONOMICA P C/ 36UN | FRALDA PAMPERS BASICA ECONOMICA P C/ 36UN | CLINICA MEDICA | MATERIAL DE CONSUMO | FRALDA | UN | 67.712.562/0017-04 | PROCTER & GAMBLE HIGIENE E COSMETICOS LTDA | 20 | 1978314259 | 78314259 | Material de consumo hospitalar | TNUMM | 01/07/2019 | NAO POSSUI SIMPRO | NAO POSSUI SIMPRO
1900245801 | ISENTO | G | 01/07/2019 |  |  | 2,9826 |  | FRALDA PAMPERS BASICA G C/ 20UN | FRALDA PAMPERS BASICA G C/ 20UN | CLINICA MEDICA | MATERIAL DE CONSUMO | FRALDA | UN | 67.712.562/0017-04 | PROCTER & GAMBLE HIGIENE E COSMETICOS LTDA | 20 | 1978314267 | 78314267 | Material de consumo hospitalar | TNUMM | 01/07/2019 | NAO POSSUI SIMPRO | NAO POSSUI SIMPRO
1900245810 | ISENTO | M | 01/07/2019 |  |  | 2,3412 |  | FRALDA PAMPERS BASICA M C/ 30UN | FRALDA PAMPERS BASICA M C/ 30UN | CLINICA MEDICA | MATERIAL DE CONSUMO | FRALDA | UN | 67.712.562/0017-04 | PROCTER & GAMBLE HIGIENE E COSMETICOS LTDA | 20 | 1978314275 | 78314275 | Material de consumo hospitalar | TNUMM | 01/07/2019 | NAO POSSUI SIMPRO | NAO POSSUI SIMPRO
1900245828 | ISENTO | RN | 01/07/2019 |  |  | 1,8018 |  | FRALDA PAMPERS BASICA RN C/ 20UN | FRALDA PAMPERS BASICA RN C/ 20UN | CLINICA MEDICA | MATERIAL DE CONSUMO | FRALDA | UN | 67.712.562/0017-04 | PROCTER & GAMBLE HIGIENE E COSMETICOS LTDA | 20 | 1978314283 | 78314283 | Material de consumo hospitalar | TNUMM | 01/07/2019 | NAO POSSUI SIMPRO | NAO POSSUI SIMPRO
1900245836 | ISENTO | XG | 01/07/2019 |  |  | 1,2898 |  | FRALDA PAMPERS BASICA XG C/ 22UN | FRALDA PAMPERS BASICA XG C/ 22UN | CLINICA MEDICA | MATERIAL DE CONSUMO | FRALDA | UN | 67.712.562/0017-04 | PROCTER & GAMBLE HIGIENE E COSMETICOS LTDA | 20 | 1978314291 | 78314291 | Material de consumo hospitalar | TNUMM | 01/07/2019 | NAO POSSUI SIMPRO | NAO POSSUI SIMPRO
1900245844 | ISENTO | XG | 01/07/2019 |  |  | 9,5534 |  | FRALDA PAMPERS BASICA XG C/ 08UN | FRALDA PAMPERS BASICA XG C/ 08UN | CLINICA MEDICA | MATERIAL DE CONSUMO | FRALDA | UN | 67.712.562/0017-04 | PROCTER & GAMBLE HIGIENE E COSMETICOS LTDA | 20 | 1978314305 | 78314305 | Material de consumo hospitalar | TNUMM | 01/07/2019 | NAO POSSUI SIMPRO | NAO POSSUI SIMPRO
1900245852 | ISENTO | M | 01/07/2019 |  |  | 1,3040 |  | FRALDA PAMPERS TOTAL CONFORT M C/ 24UN | FRALDA PAMPERS TOTAL CONFORT M C/ 24UN | CLINICA MEDICA | MATERIAL DE CONSUMO | FRALDA | UN | 67.712.562/0017-04 | PROCTER & GAMBLE HIGIENE E COSMETICOS LTDA | 20 | 1978314313 | 78314313 | Material de consumo hospitalar | TNUMM | 01/07/2019 | NAO POSSUI SIMPRO | NAO POSSUI SIMPRO
1900245860 | ISENTO | P | 01/07/2019 |  |  | 1,1567 |  | FRALDA PAMPERS TOTAL CONFORT P C/ 28UN | FRALDA PAMPERS TOTAL CONFORT P C/ 28UN | CLINICA MEDICA | MATERIAL DE CONSUMO | FRALDA | UN | 67.712.562/0017-04 | PROCTER & GAMBLE HIGIENE E COSMETICOS LTDA | 20 | 1978314321 | 78314321 | Material de consumo hospitalar | TNUMM | 01/07/2019 | NAO POSSUI SIMPRO | NAO POSSUI SIMPRO
1900245879 | ISENTO | RN | 01/07/2019 | 30/06/2023 | DESCONTINUADO | 2,2320 | DESCONTINUADO 23/09/21 | FRALDA TURMA DA MONICA SOF TOUCH R NASCIDO C/ 18UN | FRALDA TURMA DA MONICA SOF TOUCH R NASCIDO C/ 18UN | CLINICA MEDICA | MATERIAL DE CONSUMO | FRALDA | UN | 59.883.868/0003-91 | KIMBERLY-CLARK KENKO INDUSTRIA E COMERCIO LTDA | 20 | 1978314330 | 78314330 | Material de consumo hospitalar | TNUMM | 01/07/2019 | NAO POSSUI SIMPRO | NAO POSSUI SIMPRO
1900245895 | 80288090008 | 8001 | 01/07/2019 |  |  | 0,2610 |  | LANCETA MEDLANCE PLUS AZUL 21GX08 8001 | LANCETA MEDLANCE PLUS AZUL 21GX08 8001 | CLINICA MEDICA | MATERIAL DE CONSUMO | LANCETA | UN | 07.415.627/0001-52 | TKL IMPORTACAO E EXPORTACAO DE PRODUTOS MEDICOS E HOSPITALARES LTDA | 20 | 1978314356 | 78314356 | Material de consumo hospitalar | TNUMM | 01/07/2019 | NAO POSSUI SIMPRO | NAO POSSUI SIMPRO
1900245909 | 10092410045 | SENSIFREE 7,0 | 01/07/2019 |  |  | 3,7382 |  | LUVA CIRURGICA ESTERIL SEM PO SENSIFREE 7,0 | LUVA CIRURGICA ESTERIL SEM PO SENSIFREE 7,0 | CLINICA MEDICA | MATERIAL DE CONSUMO | LUVA ESTERIL | PAR | 15.107.246/0001-34 | MUCAMBO S/A | 20 | 1978314364 | 78314364 | Material de consumo hospitalar | TNUMM | 01/07/2019 | 0000015124 | LUVA CIRURGICA NR.7,0 S/PO ESTER.SENSIFREE (PAR)
1900245917 | ISENTO | 590201 | 01/07/2019 |  |  | 0,0571 |  | LUVA PLASTICA DESC NAO ESTERIL 0590201 | LUVA PLASTICA DESC NAO ESTERIL [0590201] | CLINICA MEDICA | MATERIAL DE CONSUMO | LUVA NAO ESTERIL | UN | 01.057.428/0001-33 | DESCARPACK DESCARTAVEIS DO BRASIL LTDA | 20 | 1978314372 | 78314372 | Material de consumo hospitalar | TNUMM | 01/07/2019 | NAO POSSUI SIMPRO | NAO POSSUI SIMPRO
1900245925 | 10326850003 | 1099 | 01/07/2019 |  |  | 0,2880 |  | SERINGA DESC RMDESC LUER SLIP 3,0ML 1099 | SERINGA DESC RMDESC LUER SLIP 3,0ML 1099 | CLINICA MEDICA | MATERIAL DE CONSUMO | SERINGA | UN | 72.568.587/0001-40 | MEDICOR PRODUTOS HOSPITALARES LTDA | 20 | 1978314380 | 78314380 | Material de consumo hospitalar | TNUMM | 01/07/2019 | 0000154807 | SERINGA 03ML LUER LOCK DESC.RMDESC
1900245933 | 80012280018 | SS+50CEM | 01/07/2019 | 31/12/2022 | REGISTRO EM COMERCIALIZACAO 80012289014 | 12,4800 | REGISTRO EM COMERCIALIZACAO 80012289014 10/08/21 | SERINGA DESC SEM AGULHA BICO CATETER 50-60ML SS+50CEM | SERINGA DESC SEM AGULHA BICO CATETER 50-60ML SS+50CEM | CLINICA MEDICA | MATERIAL DE CONSUMO | SERINGA | UN | 03.129.105/0001-33 | TERUMO MEDICAL DO BRASIL LTDA | 20 | 1978314399 | 78314399 | Material de consumo hospitalar | TNUMM | 01/07/2019 | 0000119305 | SERINGA 50-60ML C/BICO CATETER DESC.
1900245941 | 10155530008 | BV2743U2 | 01/07/2019 |  |  | 10,2480 |  | SURGISORBPOINT 2-0 70CM 5/8 CIRCULO CILINDRICA PONTA CONICA 3,7CM BV27437U2 | SURGISORBPOINT 2-0 70CM 5/8 CIRCULO CILINDRICA PONTA CONICA 3,7CM BV27437U2 | CIRURGIA GERAL | MATERIAL DE CONSUMO | FIOS E FITAS CIRURGICOS | UN | 12.340.717/0001-61 | POINT SUTURE DO BRASIL IND DE FIOS CIRURGICOS LTDA | 20 | 1978314402 | 78314402 | Material de consumo hospitalar | TNUMM | 01/07/2019 | NAO POSSUI SIMPRO | NAO POSSUI SIMPRO
1900245950 | 10158910009 | 2001 | 01/07/2019 |  |  | 0,0528 |  | CURATIVO POS COLETA BLOOD STOP BEGE 2001 C/ 500UN | CURATIVO POS COLETA BLOOD STOP BEGE 2001 C/ 500UN | DERMATOLOGIA | MATERIAL DE CONSUMO | CURATIVO | UN | 55.864.086/0001-92 | AMP PRODUTOS TERAPEUTICOS LTDA | 20 | 1978314410 | 78314410 | Material de consumo hospitalar | TNUMM | 01/07/2019 | 0000151728 | CURATIVO BLOOD STOP POS COLETA BEGE 500UNID.
1900245968 | 10158910009 | 2002 | 01/07/2019 |  |  | 0,0761 |  | CURATIVO POS COLETA BLOOD STOP REDONDO BEGE 2002 C/ 200UN | CURATIVO POS COLETA BLOOD STOP REDONDO BEGE 2002 C/ 200UN | DERMATOLOGIA | MATERIAL DE CONSUMO | CURATIVO | UN | 55.864.086/0001-92 | AMP PRODUTOS TERAPEUTICOS LTDA | 20 | 1978314429 | 78314429 | Material de consumo hospitalar | TNUMM | 01/07/2019 | 0000084151 | CURATIVO BLOOD STOP POS COLETA REDONDO BEGE 200UNID.
1900245976 | 10104489021 | 510.157 | 01/07/2019 |  |  | 2,7600 |  | EXTENSOR EQUIPO PERFUSOR FOTOSSENSIVEL 03FR TUBO 120CM 510.157 | EXTENSOR EQUIPO PERFUSOR FOTOSSENSIVEL 03FR TUBO 120CM 510.157 | CLINICA MEDICA | MATERIAL DE CONSUMO | EXTENSOR | UN | 30.667.695/0001-20 | HARTMANN INDUSTRIA E COMERCIO DE PRODUTOS MEDICO-HOSPITALARES LTDA | 20 | 1978314437 | 78314437 | Material de consumo hospitalar | TNUMM | 01/07/2019 | 0000071215 | EXTENSOR P/PERFUSAO 3F TUBO 120CM FOTOSSENSIVEL
1900246000 | 80284930286 | 16015-10BR | 01/07/2019 |  |  | 0,7374 |  | CURATIVO TRANSPARENTE TEGADERM ROLO 15CMX10M 16015-10BR | CURATIVO TRANSPARENTE TEGADERM ROLO 15CMX10M 16015-10BR | DERMATOLOGIA | MATERIAL DE CONSUMO | CURATIVO | CM | 45.985.371/0001-08 | 3M DO BRASIL LTDA | 20 | 1978314470 | 78314470 | Material de consumo hospitalar | TNUMM | 01/07/2019 | 0000179169 | CURATIVO TEGADERM ROLO 15CMX10MT
1900246018 | 80145900698 | Y315H | 01/07/2019 |  |  | 17,0928 |  | FIO MONOCRYL GASTRO VIOLETA 4-0 70CM AGULHA 2,5CM Y315H | FIO MONOCRYL GASTRO VIOLETA 4-0 70CM AGULHA 2,5CM Y315H | UROLOGIA | MATERIAL DE CONSUMO | FIOS E FITAS CIRURGICOS | UN | 54.516.661/0001-01 | JOHNSON & JOHNSON DO BRASIL INDUSTRIA E COMERCIO DE PRODUTOS PARA SAUDE LTDA | 20 | 1978314488 | 78314488 | Material de consumo hospitalar | TNUMM | 01/07/2019 | NAO POSSUI SIMPRO | NAO POSSUI SIMPRO
1900246026 | 10181820022 | 14 | 01/07/2019 |  |  | 9,9540 |  | COMPRESSA CAMPO OPERATORIO COM FILAMENTO RADIOPACO ESTERIL 45X50CM 14 | COMPRESSA CAMPO OPERATORIO COM FILAMENTO RADIOPACO ESTERIL 45X50CM 14 | CIRURGIA GERAL | MATERIAL DE CONSUMO | COMPRESSA | PC | 48.939.276/0001-66 | MEDI HOUSE INDUSTRIA E COMERCIO DE PRODUTOS CIRURGICOS E HOSPITALARES LTDA | 20 | 1978314496 | 78314496 | Material de consumo hospitalar | TNUMM | 01/07/2019 | NAO POSSUI SIMPRO | NAO POSSUI SIMPRO
1900246034 | 80145900698 | Y340H | 01/07/2019 |  |  | 18,3660 |  | FIO MONOCRYL GASTRO VIOLETA 0-0 70CM AGULHA 2,5CM Y340H | FIO MONOCRYL GASTRO VIOLETA 0-0 70CM AGULHA 2,5CM Y340H | UROLOGIA | MATERIAL DE CONSUMO | FIOS E FITAS CIRURGICOS | UN | 54.516.661/0001-01 | JOHNSON & JOHNSON DO BRASIL INDUSTRIA E COMERCIO DE PRODUTOS PARA SAUDE LTDA | 20 | 1978314500 | 78314500 | Material de consumo hospitalar | TNUMM | 01/07/2019 | NAO POSSUI SIMPRO | NAO POSSUI SIMPRO
1900246042 | 10132590057 | VR9922G | 01/07/2019 |  |  | 30,3720 |  | FIO VICRYL RAPIDA ABSORCAO PLASTICA INCOLOR 4-0 70CM AGULHA 1,9CM VR9922G | FIO VICRYL RAPIDA ABSORCAO PLASTICA INCOLOR 4-0 70CM AGULHA 1,9CM VR9922G | CIRURGIA PLASTICA | MATERIAL DE CONSUMO | FIOS E FITAS CIRURGICOS | UN | 54.516.661/0001-01 | JOHNSON & JOHNSON DO BRASIL INDUSTRIA E COMERCIO DE PRODUTOS PARA SAUDE LTDA | 20 | 1978314518 | 78314518 | Material de consumo hospitalar | TNUMM | 01/07/2019 | NAO POSSUI SIMPRO | NAO POSSUI SIMPRO
1900246050 | 10229659021 | 012706L | 01/07/2019 |  |  | 15,2640 |  | FAIXA SMARCH 06CM LATEX 01270-6L | FAIXA SMARCH 06CM LATEX 01270-6L | DERMATOLOGIA | MATERIAL DE CONSUMO | FAIXA DE SMARCH | UN | 47.193.115/0001-03 | CIRURGICA BRASIL COMERCIAL E IMPORTADORA LTDA | 20 | 1978314526 | 78314526 | Material de consumo hospitalar | TNUMM | 01/07/2019 | 0000097872 | FAIXA SMARCH LATEX 06CM TAYLOR
1900246069 | 80030500006 | 10373 | 01/07/2019 |  |  | 39,6000 |  | SISTEMA DRENAGEM TORACICA 32FR 2000ML 10373 | SISTEMA DRENAGEM TORACICA 32FR 2000ML 10373 | CLINICA MEDICA+CIRURGIA TORACICA | MATERIAL DE CONSUMO | DRENO | UN | 03.627.008/0001-70 | CLINMED INDUSTRIA E COMERCIO LDTA EPP | 20 | 1978314534 | 78314534 | Material de consumo hospitalar | TNUMM | 01/07/2019 | 0000279700 | SISTEMA DRENAGEM TORACICA 32FR 2000ML
1900246123 | 10170480015 | 382840050 | 01/07/2019 | 28/02/2023 | DESCONTINUADO | 2,0856 | DESCONTINUADO 30/09/21 | LUVA PROCEDIMENTO M SANRO AMBI 50UN - 382840050 | LUVA PROCEDIMENTO M SANRO AMBI 50UN - 382840050 | CLINICA MEDICA | MATERIAL DE CONSUMO | LUVA NAO ESTERIL | UN | 70.939.574/0001-05 | FABRICA DE ARTEFATOS DE LATEX SAO ROQUE LTDA | 20 | 1978314593 | 78314593 | Material de consumo hospitalar | TNUMM | 01/07/2019 | 0000008232 | LUVA P/PROCEDIMENTO N/ESTERIL SANRO AMBI MED.50UNID
1900246131 | 10170480015 | 381840014 | 01/07/2019 | 28/02/2023 | DESCONTINUADO | 5,2140 | DESCONTINUADO 30/09/21 | LUVA PROCEDIMENTO P SANRO AMBI 20UN - 381840014 | LUVA PROCEDIMENTO P SANRO AMBI 20UN - 381840014 | CLINICA MEDICA | MATERIAL DE CONSUMO | LUVA NAO ESTERIL | UN | 70.939.574/0001-05 | FABRICA DE ARTEFATOS DE LATEX SAO ROQUE LTDA | 20 | 1978314607 | 78314607 | Material de consumo hospitalar | TNUMM | 01/07/2019 | 0000008238 | LUVA P/PROCEDIMENTO N/ESTERIL SANRO AMBI PEQ.20UNID
1900246140 | 10170480015 | 382840014 | 01/07/2019 | 28/02/2023 | DESCONTINUADO | 5,2140 | DESCONTINUADO 30/09/21 | LUVA PROCEDIMENTO M SANRO AMBI 20UN - 382840014 | LUVA PROCEDIMENTO M SANRO AMBI 20UN - 382840014 | CLINICA MEDICA | MATERIAL DE CONSUMO | LUVA NAO ESTERIL | UN | 70.939.574/0001-05 | FABRICA DE ARTEFATOS DE LATEX SAO ROQUE LTDA | 20 | 1978314615 | 78314615 | Material de consumo hospitalar | TNUMM | 01/07/2019 | 0000008240 | LUVA P/PROCEDIMENTO N/ESTERIL SANRO AMBI MED.20UNID
1900246158 | 10170480015 | 381840050 | 01/07/2019 | 28/02/2023 | DESCONTINUADO | 2,0856 | DESCONTINUADO 30/09/21 | LUVA PROCEDIMENTO P SANRO AMBI 50UN -381840050 | LUVA PROCEDIMENTO P SANRO AMBI 50UN -381840050 | CLINICA MEDICA | MATERIAL DE CONSUMO | LUVA NAO ESTERIL | UN | 70.939.574/0001-05 | FABRICA DE ARTEFATOS DE LATEX SAO ROQUE LTDA | 20 | 1978314623 | 78314623 | Material de consumo hospitalar | TNUMM | 01/07/2019 | 0000008230 | LUVA P/PROCEDIMENTO N/ESTERIL SANRO AMBI PEQ.50UNID
1900246166 | 10170480015 | 383840002 | 01/07/2019 | 28/02/2023 | DESCONTINUADO | 1,0710 | DESCONTINUADO 30/09/21 | LUVA PROCEDIMENTO G SANRO AMBI - 383840002 | LUVA PROCEDIMENTO G SANRO AMBI - 383840002 | CLINICA MEDICA | MATERIAL DE CONSUMO | LUVA NAO ESTERIL | PAR | 70.939.574/0001-05 | FABRICA DE ARTEFATOS DE LATEX SAO ROQUE LTDA | 20 | 1978314631 | 78314631 | Material de consumo hospitalar | TNUMM | 01/07/2019 | 0000008226 | LUVA P/PROCEDIMENTO N/ESTERIL SANRO AMBI GRD.(PAR)
1900246174 | 10170480015 | 383840002 | 01/07/2019 | 28/02/2023 | DESCONTINUADO | 1,0710 | DESCONTINUADO 30/09/21 | LUVA PROCEDIMENTO M SANRO AMBI - 383840002 | LUVA PROCEDIMENTO M SANRO AMBI - 383840002 | CLINICA MEDICA | MATERIAL DE CONSUMO | LUVA NAO ESTERIL | PAR | 70.939.574/0001-05 | FABRICA DE ARTEFATOS DE LATEX SAO ROQUE LTDA | 20 | 1978314640 | 78314640 | Material de consumo hospitalar | TNUMM | 01/07/2019 | NAO POSSUI SIMPRO | NAO POSSUI SIMPRO
1900246182 | 10170480015 | 381840002 | 01/07/2019 | 28/02/2023 | DESCONTINUADO | 1,0710 | DESCONTINUADO 30/09/21 | LUVA PROCEDIMENTO P SANRO AMBI - 381840002 | LUVA PROCEDIMENTO P SANRO AMBI - 381840002 | CLINICA MEDICA | MATERIAL DE CONSUMO | LUVA NAO ESTERIL | PAR | 70.939.574/0001-05 | FABRICA DE ARTEFATOS DE LATEX SAO ROQUE LTDA | 20 | 1978314658 | 78314658 | Material de consumo hospitalar | TNUMM | 01/07/2019 | 0000008222 | LUVA P/PROCEDIMENTO N/ESTERIL SANRO AMBI PEQ.(PAR)
1900246190 | 10170480015 | 383840014 | 01/07/2019 | 28/02/2023 | DESCONTINUADO | 5,2140 | DESCONTINUADO 30/09/21 | LUVA PROCEDIMENTO G SANRO AMBI 20UN -383840014 | LUVA PROCEDIMENTO G SANRO AMBI 20UN -383840014 | CLINICA MEDICA | MATERIAL DE CONSUMO | LUVA NAO ESTERIL | UN | 70.939.574/0001-05 | FABRICA DE ARTEFATOS DE LATEX SAO ROQUE LTDA | 20 | 1978314666 | 78314666 | Material de consumo hospitalar | TNUMM | 01/07/2019 | 0000008242 | LUVA P/PROCEDIMENTO N/ESTERIL SANRO AMBI GRD.20UNID
1900246204 | 10170480017 | 382850002 | 01/07/2019 |  |  | 1,6320 |  | LUVA P/PROCEDIMENTO ESTERIL SANRO AMBI. (PAR) P 381850002 | LUVA P/PROCEDIMENTO ESTERIL SANRO AMBI. (PAR) P 381850002 | CLINICA MEDICA | MATERIAL DE CONSUMO | LUVA ESTERIL | PAR | 70.939.574/0001-05 | FABRICA DE ARTEFATOS DE LATEX SAO ROQUE LTDA | 20 | 1978314674 | 78314674 | Material de consumo hospitalar | TNUMM | 01/07/2019 | NAO POSSUI SIMPRO | NAO POSSUI SIMPRO
1900246212 | 80166330048 | 207004 | 01/07/2019 |  |  | 43,8858 |  | FAIXA SMARCH 12CMX02M ESTERIL - 207004 | FAIXA SMARCH 12CMX02M ESTERIL - 207004 | DERMATOLOGIA | MATERIAL DE CONSUMO | FAIXA DE SMARCH | UN | 05.150.878/0001-27 | HEALTH QUALITY INDUSTRIA E COMERCIO LTDA ME | 20 | 1978314682 | 78314682 | Material de consumo hospitalar | TNUMM | 01/07/2019 | 0000084006 | FAIXA SMARCH NR.12 2MTS ESTERIL
1900246220 | 80166330048 | 207020 | 01/07/2019 |  |  | 88,0800 |  | FAIXA SMARCH 20CMX02M ESTERIL - 207020 | FAIXA SMARCH 20CMX02M ESTERIL - 207020 | DERMATOLOGIA | MATERIAL DE CONSUMO | FAIXA DE SMARCH | UN | 05.150.878/0001-27 | HEALTH QUALITY INDUSTRIA E COMERCIO LTDA ME | 20 | 1978314690 | 78314690 | Material de consumo hospitalar | TNUMM | 01/07/2019 | 0000084008 | FAIXA SMARCH NR.20 2MTS ESTERIL
1900246239 | 80166330048 | 207002 | 01/07/2019 |  |  | 39,3600 |  | FAIXA SMARCH 08CMX02M ESTERIL - 207002 | FAIXA SMARCH 08CMX02M ESTERIL - 207002 | DERMATOLOGIA | MATERIAL DE CONSUMO | FAIXA DE SMARCH | UN | 05.150.878/0001-27 | HEALTH QUALITY INDUSTRIA E COMERCIO LTDA ME | 20 | 1978314704 | 78314704 | Material de consumo hospitalar | TNUMM | 01/07/2019 | 0000084004 | FAIXA SMARCH NR.8 2MTS ESTERIL
1900246247 | 80166330048 | 207003 | 01/07/2019 |  |  | 45,1200 |  | FAIXA SMARCH 10CMX02M ESTERIL - 207003 | FAIXA SMARCH 10CMX02M ESTERIL - 207003 | DERMATOLOGIA | MATERIAL DE CONSUMO | FAIXA DE SMARCH | UN | 05.150.878/0001-27 | HEALTH QUALITY INDUSTRIA E COMERCIO LTDA ME | 20 | 1978314712 | 78314712 | Material de consumo hospitalar | TNUMM | 01/07/2019 | 0000084005 | FAIXA SMARCH NR.10 2MTS ESTERIL
1900246255 | 80166330048 | 207005 | 01/07/2019 |  |  | 65,6400 |  | FAIXA SMARCH 15CMX02M ESTERIL - 207005 | FAIXA SMARCH 15CMX02M ESTERIL - 207005 | DERMATOLOGIA | MATERIAL DE CONSUMO | FAIXA DE SMARCH | UN | 05.150.878/0001-27 | HEALTH QUALITY INDUSTRIA E COMERCIO LTDA ME | 20 | 1978314720 | 78314720 | Material de consumo hospitalar | TNUMM | 01/07/2019 | 0000084007 | FAIXA SMARCH NR.15 2MTS ESTERIL
1900246271 | 10426020015 | PGCL40CT19IEAP | 01/07/2019 | 31/12/2023 | DESCONTINUADO | 12,1680 | DESCONTINUADO 04/08/22 | FIO SUTURA POLIGLECAPRONE 25 4-0 70CM AGULHA CORTANTE 3-8 1,9CM PGCL40CT19IEAP | FIO SUTURA POLIGLECAPRONE 25 4-0 70CM AGULHA CORTANTE 3-8 1,9CM PGCL40CT19IEAP | CIRURGIA GERAL | MATERIAL DE CONSUMO | FIOS E FITAS CIRURGICOS | UN | 37.844.479/0001-52 | BIOLINE FIOS CIRURGICOS LTDA - EPP | 20 | 1978314747 | 78314747 | Material de consumo hospitalar | TNUMM | 01/07/2019 | 0000279381 | FIO POLIGLECAPRONE 25 4-0 70CM AG.1,9CM 3/8CORT.
1900246280 | 80175820010 | 40ML | 01/07/2019 |  |  | 1,9364 |  | PIELSANA POLIHEXANIDA SOLUCAO AQUOSA X 40 ML | PIELSANA POLIHEXANIDA SOLUCAO AQUOSA X 40 ML | CLINICA MEDICA | MATERIAL DE CONSUMO | CURATIVO | ML | 05.210.556/0001-26 | DBS INDUSTRIA E COMERCIO LTDA | 20 | 1978314755 | 78314755 | Material de consumo hospitalar | TNUMM | 01/07/2019 | 0000256474 | PIELSANA POLIHEXANIDA SOLUCAO AQUOSA 40ML 06FRASCOS
1900246298 | 80030500006 | 10343 | 01/07/2019 |  |  | 38,0160 |  | SISTEMA DRENAGEM TORACICA 12FR 2000ML 10343 | SISTEMA DRENAGEM TORACICA 12FR 2000ML 10343 | CLINICA MEDICA+CIRURGIA TORACICA | MATERIAL DE CONSUMO | DRENO | UN | 03.627.008/0001-70 | CLINMED INDUSTRIA E COMERCIO LDTA EPP | 20 | 1978314763 | 78314763 | Material de consumo hospitalar | TNUMM | 01/07/2019 | 0000279649 | SISTEMA DRENAGEM TORACICA 12FR 2000ML
1900246301 | 80030500006 | 10346 | 01/07/2019 |  |  | 38,0160 |  | SISTEMA DRENAGEM TORACICA 14FR 2000ML 10346 | SISTEMA DRENAGEM TORACICA 14FR 2000ML 10346 | CLINICA MEDICA+CIRURGIA TORACICA | MATERIAL DE CONSUMO | DRENO | UN | 03.627.008/0001-70 | CLINMED INDUSTRIA E COMERCIO LDTA EPP | 20 | 1978314771 | 78314771 | Material de consumo hospitalar | TNUMM | 01/07/2019 | 0000279652 | SISTEMA DRENAGEM TORACICA 14FR 2000ML
1900246310 | 80030500006 | 10349 | 01/07/2019 |  |  | 38,0160 |  | SISTEMA DRENAGEM TORACICA 16FR 2000ML 10349 | SISTEMA DRENAGEM TORACICA 16FR 2000ML 10349 | CLINICA MEDICA+CIRURGIA TORACICA | MATERIAL DE CONSUMO | DRENO | UN | 03.627.008/0001-70 | CLINMED INDUSTRIA E COMERCIO LDTA EPP | 20 | 1978314780 | 78314780 | Material de consumo hospitalar | TNUMM | 01/07/2019 | 0000279655 | SISTEMA DRENAGEM TORACICA 16FR 2000ML
1900246328 | 80030500006 | 10355 | 01/07/2019 |  |  | 38,0160 |  | SISTEMA DRENAGEM TORACICA 20FR 2000ML 10355 | SISTEMA DRENAGEM TORACICA 20FR 2000ML 10355 | CLINICA MEDICA+CIRURGIA TORACICA | MATERIAL DE CONSUMO | DRENO | UN | 03.627.008/0001-70 | CLINMED INDUSTRIA E COMERCIO LDTA EPP | 20 | 1978314798 | 78314798 | Material de consumo hospitalar | TNUMM | 01/07/2019 | 0000279664 | SISTEMA DRENAGEM TORACICA 20FR 2000ML
1900246336 | 80030500006 | 10358 | 01/07/2019 |  |  | 38,0160 |  | SISTEMA DRENAGEM TORACICA 22FR 2000ML 10358 | SISTEMA DRENAGEM TORACICA 22FR 2000ML 10358 | CLINICA MEDICA+CIRURGIA TORACICA | MATERIAL DE CONSUMO | DRENO | UN | 03.627.008/0001-70 | CLINMED INDUSTRIA E COMERCIO LDTA EPP | 20 | 1978314801 | 78314801 | Material de consumo hospitalar | TNUMM | 01/07/2019 | 0000279670 | SISTEMA DRENAGEM TORACICA 22FR 2000ML
1900246344 | 80030500006 | 10352 | 01/07/2019 |  |  | 47,8800 |  | SISTEMA DRENAGEM TORACICA 18FR 2000ML 10352 | SISTEMA DRENAGEM TORACICA 18FR 2000ML 10352 | CLINICA MEDICA+CIRURGIA TORACICA | MATERIAL DE CONSUMO | DRENO | UN | 03.627.008/0001-70 | CLINMED INDUSTRIA E COMERCIO LDTA EPP | 20 | 1978314810 | 78314810 | Material de consumo hospitalar | TNUMM | 01/07/2019 | 0000279658 | SISTEMA DRENAGEM TORACICA 18FR 2000ML
1900246352 | 80030500006 | 10361 | 01/07/2019 |  |  | 38,0160 |  | SISTEMA DRENAGEM TORACICA 24FR 2000ML 10361 | SISTEMA DRENAGEM TORACICA 24FR 2000ML 10361 | CLINICA MEDICA+CIRURGIA TORACICA | MATERIAL DE CONSUMO | DRENO | UN | 03.627.008/0001-70 | CLINMED INDUSTRIA E COMERCIO LDTA EPP | 20 | 1978314828 | 78314828 | Material de consumo hospitalar | TNUMM | 01/07/2019 | 0000279676 | SISTEMA DRENAGEM TORACICA 24FR 2000ML
1900246360 | 80030500006 | 10364 | 01/07/2019 |  |  | 38,0400 |  | SISTEMA DRENAGEM TORACICA 26FR 2000ML 10364 | SISTEMA DRENAGEM TORACICA 26FR 2000ML 10364 | CLINICA MEDICA+CIRURGIA TORACICA | MATERIAL DE CONSUMO | DRENO | UN | 03.627.008/0001-70 | CLINMED INDUSTRIA E COMERCIO LDTA EPP | 20 | 1978314836 | 78314836 | Material de consumo hospitalar | TNUMM | 01/07/2019 | 0000279682 | SISTEMA DRENAGEM TORACICA 26FR 2000ML
1900246379 | 80030500006 | 10340 | 01/07/2019 |  |  | 38,0160 |  | SISTEMA DRENAGEM TORACICA 10FR 2000ML 10340 | SISTEMA DRENAGEM TORACICA 10FR 2000ML 10340 | CLINICA MEDICA+CIRURGIA TORACICA | MATERIAL DE CONSUMO | DRENO | UN | 03.627.008/0001-70 | CLINMED INDUSTRIA E COMERCIO LDTA EPP | 20 | 1978314844 | 78314844 | Material de consumo hospitalar | TNUMM | 01/07/2019 | 0000279646 | SISTEMA DRENAGEM TORACICA 10FR 2000ML
1900246387 | 80030500006 | 10370 | 01/07/2019 |  |  | 38,0400 |  | SISTEMA DRENAGEM TORACICA 30FR 2000ML 10370 | SISTEMA DRENAGEM TORACICA 30FR 2000ML 10370 | CLINICA MEDICA+CIRURGIA TORACICA | MATERIAL DE CONSUMO | DRENO | UN | 03.627.008/0001-70 | CLINMED INDUSTRIA E COMERCIO LDTA EPP | 20 | 1978314852 | 78314852 | Material de consumo hospitalar | TNUMM | 01/07/2019 | 0000279694 | SISTEMA DRENAGEM TORACICA 30FR 2000ML
1900246395 | 80030500006 | 10418 | 01/07/2019 |  |  | 38,0160 |  | SISTEMA DRENAGEM TORACICA CARDIACO 02 VIAS 30FR 2000ML 10418 | SISTEMA DRENAGEM TORACICA CARDIACO 02 VIAS 30FR 2000ML 10418 | CLINICA MEDICA+CIRURGIA TORACICA | MATERIAL DE CONSUMO | DRENO | UN | 03.627.008/0001-70 | CLINMED INDUSTRIA E COMERCIO LDTA EPP | 20 | 1978314860 | 78314860 | Material de consumo hospitalar | TNUMM | 01/07/2019 | 0000279697 | SISTEMA DRENAGEM TORACICA 30FR 2000ML CARDIACO
1900246409 | 80030500006 | 10421 | 01/07/2019 |  |  | 38,0160 |  | SISTEMA DRENAGEM TORACICA CARDIACO 02 VIAS 32FR 2000ML 10421 | SISTEMA DRENAGEM TORACICA CARDIACO 02 VIAS 32FR 2000ML 10421 | CLINICA MEDICA+CIRURGIA TORACICA | MATERIAL DE CONSUMO | DRENO | UN | 03.627.008/0001-70 | CLINMED INDUSTRIA E COMERCIO LDTA EPP | 20 | 1978314879 | 78314879 | Material de consumo hospitalar | TNUMM | 01/07/2019 | 0000279703 | SISTEMA DRENAGEM TORACICA 32FR 2000ML CARDIACO
1900247243 | 80804050025 | 66800419 | 01/07/2019 |  |  | 1341,3000 |  | CURATIVO ANTIMICROBIANO ACTICOAT FLEX 3 20CM X 40CM 66800419 C/ 06UN | CURATIVO ANTIMICROBIANO ACTICOAT FLEX 3 20CM X 40CM 66800419 C/ 06UN | DERMATOLOGIA | MATERIAL DE CONSUMO | CURATIVO | UN | 13.656.820/0001-88 | SMITH & NEPHEW COMERCIO DE PRODUTOS MEDICOS LTDA. | 20 | 1978315875 | 78315875 | Material de consumo hospitalar | TNUMM | 01/07/2019 | NAO POSSUI SIMPRO | NAO POSSUI SIMPRO
1900247251 | 10296900110 | 2000 | 01/07/2019 |  |  | 5,5800 |  | BOLSA COLETORA DE URINA ESTERIL ADVANTIVE 2000 ML | BOLSA COLETORA DE URINA ESTERIL ADVANTIVE 2000 ML | CLINICA MEDICA | MATERIAL DE CONSUMO | BOLSA COLETORA | UN | 78.742.491/0001-33 | JOAOMED COMERCIO DE MATERIAIS CIRURGICOS LTDA | 20 | 1978315883 | 78315883 | Material de consumo hospitalar | TNUMM | 01/07/2019 | NAO POSSUI SIMPRO | NAO POSSUI SIMPRO
1900247774 | 10104480042 | 421.148 | 01/07/2019 |  |  | 14,2506 |  | EXTENSOR MULTIPLAS 02 VIAS RLL POLI HART ADULTO 421.148 | EXTENSOR MULTIPLAS 02 VIAS RLL POLI HART ADULTO 421.148 | CLINICA MEDICA | MATERIAL DE CONSUMO | CONECTOR DE EQUIPO | UN | 30.667.695/0001-20 | HARTMANN INDUSTRIA E COMERCIO DE PRODUTOS MEDICO-HOSPITALARES LTDA | 20 | 1978316456 | 78316456 | Material de consumo hospitalar | TNUMM | 01/07/2019 | 0000260320 | CONEXAO P/ADM.SOL.POLI-HART 2 RLL VALVULADO
1900247782 | 80228990078 | 100/199/100 | 01/07/2019 |  |  | 18,0000 |  | SONDA ENDOTRAQUEAL COM BALAO SOFT SEAL PORTEX 10MM 100/199/100 | SONDA ENDOTRAQUEAL COM BALAO SOFT SEAL PORTEX 10MM 100/199/100 | CIRURGIA GERAL | MATERIAL DE CONSUMO | CANULA/TUBO ENDOTRAQUEAL | UN | 06.019.570/0001-00 | SMITHS MEDICAL DO BRASIL PRODUTOS HOSPITALARES LTDA | 20 | 1978316464 | 78316464 | Material de consumo hospitalar | TNUMM | 01/07/2019 | 0000049568 | SONDA ENDOTRAQUEAL PVC "RX" EST.C/BAL.SOFT SEAL B.PRESSAO/A.VOL.MURPHY 10MM SIMS-PORTEX
1900247790 | 80228990078 | 100/199/055 | 01/07/2019 |  |  | 13,2000 |  | SONDA ENDOTRAQUEAL COM BALAO SOFT SEAL PORTEX 5,5MM 100/199/055 | SONDA ENDOTRAQUEAL COM BALAO SOFT SEAL PORTEX 5,5MM 100/199/055 | CIRURGIA GERAL | MATERIAL DE CONSUMO | CANULA/TUBO ENDOTRAQUEAL | UN | 06.019.570/0001-00 | SMITHS MEDICAL DO BRASIL PRODUTOS HOSPITALARES LTDA | 20 | 1978316472 | 78316472 | Material de consumo hospitalar | TNUMM | 01/07/2019 | 0000049559 | SONDA ENDOTRAQUEAL PVC "RX" EST.C/BAL.SOFT SEAL B.PRESSAO/A.VOL.MURPHY 5,5MM SIMS-PORTEX
1900247804 | 80228990078 | 100/199/065 | 01/07/2019 |  |  | 16,6440 |  | SONDA ENDOTRAQUEAL COM BALAO SOFT SEAL PORTEX 6,5MM 100/199/065 | SONDA ENDOTRAQUEAL COM BALAO SOFT SEAL PORTEX 6,5MM 100/199/065 | CIRURGIA GERAL | MATERIAL DE CONSUMO | CANULA/TUBO ENDOTRAQUEAL | UN | 06.019.570/0001-00 | SMITHS MEDICAL DO BRASIL PRODUTOS HOSPITALARES LTDA | 20 | 1978316480 | 78316480 | Material de consumo hospitalar | TNUMM | 01/07/2019 | 0000049561 | SONDA ENDOTRAQUEAL PVC "RX" EST.C/BAL.SOFT SEAL B.PRESSAO/A.VOL.MURPHY 6,5MM SIMS-PORTEX
1900247812 | 80228990078 | 100/199/070 | 01/07/2019 |  |  | 16,6440 |  | SONDA ENDOTRAQUEAL COM BALAO SOFT SEAL PORTEX 7,0MM 100/199/070 | SONDA ENDOTRAQUEAL COM BALAO SOFT SEAL PORTEX 7,0MM 100/199/070 | CIRURGIA GERAL | MATERIAL DE CONSUMO | CANULA/TUBO ENDOTRAQUEAL | UN | 06.019.570/0001-00 | SMITHS MEDICAL DO BRASIL PRODUTOS HOSPITALARES LTDA | 20 | 1978316499 | 78316499 | Material de consumo hospitalar | TNUMM | 01/07/2019 | 0000049562 | SONDA ENDOTRAQUEAL PVC "RX" EST.C/BAL.SOFT SEAL B.PRESSAO/A.VOL.MURPHY 7,0MM SIMS-PORTEX
1900247820 | 80228990078 | 100/199/075 | 01/07/2019 |  |  | 16,6440 |  | SONDA ENDOTRAQUEAL COM BALAO SOFT SEAL PORTEX 7,5MM 100/199/075 | SONDA ENDOTRAQUEAL COM BALAO SOFT SEAL PORTEX 7,5MM 100/199/075 | CIRURGIA GERAL | MATERIAL DE CONSUMO | CANULA/TUBO ENDOTRAQUEAL | UN | 06.019.570/0001-00 | SMITHS MEDICAL DO BRASIL PRODUTOS HOSPITALARES LTDA | 20 | 1978316502 | 78316502 | Material de consumo hospitalar | TNUMM | 01/07/2019 | 0000049563 | SONDA ENDOTRAQUEAL PVC "RX" EST.C/BAL.SOFT SEAL B.PRESSAO/A.VOL.MURPHY 7,5MM SIMS-PORTEX
1900247839 | 80228990078 | 100/199/080 | 01/07/2019 |  |  | 18,0000 |  | SONDA ENDOTRAQUEAL COM BALAO SOFT SEAL PORTEX 8,0MM 100/199/080 | SONDA ENDOTRAQUEAL COM BALAO SOFT SEAL PORTEX 8,0MM 100/199/080 | CIRURGIA GERAL | MATERIAL DE CONSUMO | CANULA/TUBO ENDOTRAQUEAL | UN | 06.019.570/0001-00 | SMITHS MEDICAL DO BRASIL PRODUTOS HOSPITALARES LTDA | 20 | 1978316510 | 78316510 | Material de consumo hospitalar | TNUMM | 01/07/2019 | 0000049564 | SONDA ENDOTRAQUEAL PVC "RX" EST.C/BAL.SOFT SEAL B.PRESSAO/A.VOL.MURPHY 8,0MM SIMS-PORTEX
1900247847 | 80228990078 | 100/199/050 | 01/07/2019 |  |  | 13,2000 |  | SONDA ENDOTRAQUEAL COM BALAO SOFT SEAL PORTEX 5,0MM 100/199/050 | SONDA ENDOTRAQUEAL COM BALAO SOFT SEAL PORTEX 5,0MM 100/199/050 | CIRURGIA GERAL | MATERIAL DE CONSUMO | CANULA/TUBO ENDOTRAQUEAL | UN | 06.019.570/0001-00 | SMITHS MEDICAL DO BRASIL PRODUTOS HOSPITALARES LTDA | 20 | 1978316529 | 78316529 | Material de consumo hospitalar | TNUMM | 01/07/2019 | 0000049558 | SONDA ENDOTRAQUEAL PVC "RX" EST.C/BAL.SOFT SEAL B.PRESSAO/A.VOL.MURPHY 5,0MM SIMS-PORTEX
1900247855 | 80228990078 | 100/199/085 | 01/07/2019 |  |  | 16,6440 |  | SONDA ENDOTRAQUEAL COM BALAO SOFT SEAL PORTEX 8,5MM 100/199/085 | SONDA ENDOTRAQUEAL COM BALAO SOFT SEAL PORTEX 8,5MM 100/199/085 | CIRURGIA GERAL | MATERIAL DE CONSUMO | CANULA/TUBO ENDOTRAQUEAL | UN | 06.019.570/0001-00 | SMITHS MEDICAL DO BRASIL PRODUTOS HOSPITALARES LTDA | 20 | 1978316537 | 78316537 | Material de consumo hospitalar | TNUMM | 01/07/2019 | 0000049565 | SONDA ENDOTRAQUEAL PVC "RX" EST.C/BAL.SOFT SEAL B.PRESSAO/A.VOL.MURPHY 8,5MM SIMS-PORTEX
1900247863 | 80228990078 | 100/199/090 | 01/07/2019 |  |  | 16,6440 |  | SONDA ENDOTRAQUEAL COM BALAO SOFT SEAL PORTEX 9,0MM 100/199/090 | SONDA ENDOTRAQUEAL COM BALAO SOFT SEAL PORTEX 9,0MM 100/199/090 | CIRURGIA GERAL | MATERIAL DE CONSUMO | CANULA/TUBO ENDOTRAQUEAL | UN | 06.019.570/0001-00 | SMITHS MEDICAL DO BRASIL PRODUTOS HOSPITALARES LTDA | 20 | 1978316545 | 78316545 | Material de consumo hospitalar | TNUMM | 01/07/2019 | 0000049566 | SONDA ENDOTRAQUEAL PVC "RX" EST.C/BAL.SOFT SEAL B.PRESSAO/A.VOL.MURPHY 9,0MM SIMS-PORTEX
1900247871 | 80228990078 | 100/199/095 | 01/07/2019 |  |  | 16,9200 |  | SONDA ENDOTRAQUEAL COM BALAO SOFT SEAL PORTEX 9,5MM 100/199/095 | SONDA ENDOTRAQUEAL COM BALAO SOFT SEAL PORTEX 9,5MM 100/199/095 | CIRURGIA GERAL | MATERIAL DE CONSUMO | CANULA/TUBO ENDOTRAQUEAL | UN | 06.019.570/0001-00 | SMITHS MEDICAL DO BRASIL PRODUTOS HOSPITALARES LTDA | 20 | 1978316553 | 78316553 | Material de consumo hospitalar | TNUMM | 01/07/2019 | 0000049567 | SONDA ENDOTRAQUEAL PVC "RX" EST.C/BAL.SOFT SEAL B.PRESSAO/A.VOL.MURPHY 9,5MM SIMS-PORTEX
1900247936 | 10312210043 | 011-MC3312 | 01/07/2019 |  |  | 38,4804 |  | EXTENSOR DE EQUIPO MICROCLAVE 011-MC3312 | EXTENSOR DE EQUIPO MICROCLAVE 011-MC3312 | CLINICA MEDICA | MATERIAL DE CONSUMO | EXTENSOR | UN | 67.630.541/0001-74 | MEDCORP HOSPITALAR LTDA | 20 | 1978316626 | 78316626 | Material de consumo hospitalar | TNUMM | 01/07/2019 | 0000244834 | EXTENSOR EQUIPO MICROCLAVE 20CM 011-
1900247944 | 10150470363 | 571.21.200 | 01/07/2019 |  |  | 16,4572 |  | SONDA T WELL LEAD KEHR 12FR 571.21.200 | SONDA T WELL LEAD KEHR 12FR 571.21.200 | CLINICA MEDICA | MATERIAL DE CONSUMO | DRENO | UN | 61.418.042/0001-31 | CIRURGICA FERNANDES - COMERCIO DE MATERIAIS CIRURGICOS E HOSPITALARES - SOCIEDADE LIMITADA | 20 | 1978316634 | 78316634 | Material de consumo hospitalar | TNUMM | 01/07/2019 | 0000257556 | DRENO TUBO T KEHR 12FR WELL LEAD
1900248169 | 80624960034 | TCH502 | 01/07/2019 |  |  | 45,8160 |  | CURATIVO ADAPTIC TOUCH MALHA NAO ADERENTE DE SILICONE 7,6CM X 11CM TCH502 | CURATIVO ADAPTIC TOUCH MALHA NAO ADERENTE DE SILICONE 7,6CM X 11CM TCH502 | CLINICA MEDICA+DERMATOLOGIA | MATERIAL DE CONSUMO | CURATIVO | UN | 10.918.419/0001-80 | K.C.I. BRASIL IMPORTADORA E DISTRIBUIDORA DE PRODUTOS PARA A SAUDE LTDA | 20 | 1978316901 | 78316901 | Material de consumo hospitalar | TNUMM | 01/07/2019 | 0000252689 | CURATIVO SILICONE 07,6X11CM N/ADERENTE ADAPTIC TOUCH 10UNID
1900248177 | 80624960034 | TCH503 | 01/07/2019 |  |  | 80,2680 |  | CURATIVO ADAPTIC TOUCH MALHA NAO ADERENTE DE SILICONE 12,7CM X 15CM TCH503 | CURATIVO ADAPTIC TOUCH MALHA NAO ADERENTE DE SILICONE 12,7CM X 15CM TCH503 | CLINICA MEDICA+DERMATOLOGIA | MATERIAL DE CONSUMO | CURATIVO | UN | 10.918.419/0001-80 | K.C.I. BRASIL IMPORTADORA E DISTRIBUIDORA DE PRODUTOS PARA A SAUDE LTDA | 20 | 1978316910 | 78316910 | Material de consumo hospitalar | TNUMM | 01/07/2019 | 0000252690 | CURATIVO SILICONE 12,7X15CM N/ADERENTE ADAPTIC TOUCH 10UNID
1900248185 | 80624960034 | TCH504 | 01/07/2019 |  |  | 283,3800 |  | CURATIVO ADAPTIC TOUCH MALHA NAO ADERENTE DE SILICONE 20CM X 32CM TCH504 | CURATIVO ADAPTIC TOUCH MALHA NAO ADERENTE DE SILICONE 20CM X 32CM TCH504 | CLINICA MEDICA+DERMATOLOGIA | MATERIAL DE CONSUMO | CURATIVO | UN | 10.918.419/0001-80 | K.C.I. BRASIL IMPORTADORA E DISTRIBUIDORA DE PRODUTOS PARA A SAUDE LTDA | 20 | 1978316928 | 78316928 | Material de consumo hospitalar | TNUMM | 01/07/2019 | 0000284530 | CURATIVO SILICONE 20X32CM N/ADERENTE ADAPTIC TOUCH 5UNID
1900248193 | 80624960031 | MTL100 | 01/07/2019 |  |  | 51,1056 |  | CURATIVO TIELLE COBERTURA ADESIVA DE HIDROPOLIMERO MTL100 | CURATIVO TIELLE COBERTURA ADESIVA DE HIDROPOLIMERO MTL100 | CLINICA MEDICA+DERMATOLOGIA | MATERIAL DE CONSUMO | CURATIVO | UN | 10.918.419/0001-80 | K.C.I. BRASIL IMPORTADORA E DISTRIBUIDORA DE PRODUTOS PARA A SAUDE LTDA | 20 | 1978316936 | 78316936 | Material de consumo hospitalar | TNUMM | 01/07/2019 | 0000038928 | CURATIVO ESPUMA HIDROPOLIMERO TIELLE 07X09CM 10UNID
1900248215 | 80624960034 | 5CM X 7,6CM | 01/07/2019 |  |  | 25,2480 |  | CURATIVO ADAPTIC TOUCH MALHA NAO ADERENTE DE SILICONE 5CM X 7,6CM TCH501 5CM X 7,6CM | CURATIVO ADAPTIC TOUCH MALHA NAO ADERENTE DE SILICONE 5CM X 7,6CM TCH501 5CM X 7,6CM | CLINICA MEDICA+DERMATOLOGIA | MATERIAL DE CONSUMO | CURATIVO | UN | 10.918.419/0001-80 | K.C.I. BRASIL IMPORTADORA E DISTRIBUIDORA DE PRODUTOS PARA A SAUDE LTDA | 20 | 1978316952 | 78316952 | Material de consumo hospitalar | TNUMM | 01/07/2019 | 0000252688 | CURATIVO SILICONE 05X07,6CM N/ADERENTE ADAPTIC TOUCH 10UNID
1900248223 | 80624960024 | CAD7050 | 01/07/2019 |  |  | 42,6444 |  | CURATIVO 05X05CM SILVERCEL ANTIMICROBIANA HIDROALGINATO CAD7050 C/ 10UN | CURATIVO 05X05CM SILVERCEL ANTIMICROBIANA HIDROALGINATO CAD7050 C/ 10UN | CLINICA MEDICA+DERMATOLOGIA | MATERIAL DE CONSUMO | CURATIVO | UN | 10.918.419/0001-80 | K.C.I. BRASIL IMPORTADORA E DISTRIBUIDORA DE PRODUTOS PARA A SAUDE LTDA | 20 | 1978316960 | 78316960 | Material de consumo hospitalar | TNUMM | 01/07/2019 | 0000164998 | CURATIVO ANTIMICROBIANO SILVERCEL NON-ADHERENT 05X05CM N/ADERENTE 10UNID
1900248231 | 80624960024 | CAD7011 | 01/07/2019 |  |  | 150,1200 |  | CURATIVO 11X11CM SILVERCEL ANTIMICROBIANA HIDROALGINATO CAD7011 C/ 10UN | CURATIVO 11X11CM SILVERCEL ANTIMICROBIANA HIDROALGINATO CAD7011 C/ 10UN | CLINICA MEDICA+DERMATOLOGIA | MATERIAL DE CONSUMO | CURATIVO | UN | 10.918.419/0001-80 | K.C.I. BRASIL IMPORTADORA E DISTRIBUIDORA DE PRODUTOS PARA A SAUDE LTDA | 20 | 1978316979 | 78316979 | Material de consumo hospitalar | TNUMM | 01/07/2019 | 0000164999 | CURATIVO ANTIMICROBIANO SILVERCEL NON-ADHERENT 11X11CM N/ADERENTE 10UNID
1900248258 | 10349000382 | 126035 | 01/07/2019 |  |  | 422,1000 |  | TUBO ENDOBRONQUIAL BRONCHO-CATH 35FR DIREITO 126035 | TUBO ENDOBRONQUIAL BRONCHO-CATH 35FR DIREITO 126035 | CIRURGIA TORACICA | MATERIAL DE CONSUMO | SONDA CARLENS | UN | 01.645.409/0001-28 | AUTO SUTURE DO BRASIL LTDA | 20 | 1978316995 | 78316995 | Material de consumo hospitalar | TNUMM | 01/07/2019 | NAO POSSUI SIMPRO | NAO POSSUI SIMPRO
1900248487 | 80420200045 | 1436SR-100 | 01/07/2019 | 31/10/2023 | REGISTRO CANCELADO ANVISA | 87,4320 | REGISTRO CANCELADO ANVISA 13/12/21 | CANETA DE MARCACAO CIRURGICA VISCOT MEDICAL 1436SR-100 | CANETA DE MARCACAO CIRURGICA VISCOT MEDICAL 1436SR-100 | OFTALMOLOGIA | MATERIAL DE CONSUMO | CANETA DE MARCACAO | UN | 05.187.817/0001-34 | VISION LINE IMPORTACAO E COMERCIO DE MATERIAIS E EQUIPAMENTOS MEDICOS LTDA-ME | 20 | 1978317274 | 78317274 | Material de consumo hospitalar | TNUMM | 01/07/2019 | NAO POSSUI SIMPRO | NAO POSSUI SIMPRO
1900248517 | 80893580003 | 120X152CM | 01/07/2019 |  |  | 16,6800 |  | AVENTAL CIRURGICO DESCARTAVEL E ESTERIL TECDESC 120 X 152 CM; 40G/M2; COM MANGA LONGA. COM TAG PARA AMARRACAO DAS TIRAS. | AVENTAL CIRURGICO DESCARTAVEL E ESTERIL TECDESC 120 X 152 CM; 40G/M2; COM MANGA LONGA. COM TAG PARA AMARRACAO DAS TIRAS. | CLINICA MEDICA | MATERIAL DE CONSUMO | VESTIMENTA HOSPITALAR | UN | 12.693.571/0001-38 | G. M. G. PAULA - ME | 20 | 1978317304 | 78317304 | Material de consumo hospitalar | TNUMM | 01/07/2019 | NAO POSSUI SIMPRO | NAO POSSUI SIMPRO
1900248533 | 8003400060 | 12 X180MM | 01/07/2019 |  |  | 0,6600 |  | TALA METALICA 12X180MM | TALA METALICA 12X180MM | ORTOPEDIA E TRAUMATOLOGIA | MATERIAL DE CONSUMO | TALA | UN | 02.881.877/0001-64 | POLAR FIX INDUSTRIA E COMERCIO DE PRODUTOS HOSPITALARES LTDA | 20 | 1978317320 | 78317320 | Material de consumo hospitalar | TNUMM | 01/07/2019 | 0005800220 | TALA METALICA C/ESPUMA 12X18 PEQ.
1900249017 | 80047300380 | 329 200 000 | 01/07/2019 | 31/12/2023 | DESCONTINUADO | 102,0000 | DESCONTINUADO 16/09/22 | MASCARA LARINGEA AMBU AURA I N 2 329 200 000 | MASCARA LARINGEA AMBU AURA I N 2 329 200 000 | CIRURGIA GERAL | MATERIAL DE CONSUMO | MASCARA LARINGEA | UN | 03.580.620/0001-35 | MEDSTAR IMPORTACAO E EXPORTACAO EIRELI | 20 | 1978317827 | 78317827 | Material de consumo hospitalar | TNUMM | 01/07/2019 | NAO POSSUI SIMPRO | NAO POSSUI SIMPRO
1900249440 | 80052020058 | CS13120 | 01/07/2019 |  |  | 5,5350 |  | FIO SUTURA PLAIN GUT AMIGDALA 2-0 75CM CC20 COM AGULHA CS13120 | FIO SUTURA PLAIN GUT AMIGDALA 2-0 75CM CC20 COM AGULHA CS13120 | GASTROENTEROLOGIA+OFTALMOLOGIA+CIRURGIA GERAL+UROLOGIA | MATERIAL DE CONSUMO | FIOS E FITAS CIRURGICOS | UN | 03.812.429/0001-71 | POLYSUTURE INDUSTRIA E COMERCIO LTDA | 20 | 1978318262 | 78318262 | Material de consumo hospitalar | TNUMM | 01/07/2019 | 0000267017 | FIO PLAIN GUT AMIGDALA 2-0 75CM CC20 C/AG.
1900249556 | 10430310120 | 3765 | 01/07/2019 |  |  | 96,7200 |  | BIATAIN ALGINATO AG 15 CM X 15 CM - 3765 | BIATAIN ALGINATO AG 15 CM X 15 CM - 3765 | DERMATOLOGIA | MATERIAL DE CONSUMO | CURATIVO | UN | 02.794.555/0003-40 | COLOPLAST DO BRASIL LTDA | 20 | 1978318378 | 78318378 | Material de consumo hospitalar | TNUMM | 01/07/2019 | 0000269841 | CURATIVO HIDROFIBRA BIATAIN ALGINATOPRATA 15X15CM
1900250597 | 80020550040 | 5003 M3 | 01/07/2019 | 30/06/2023 | DESCONTINUADO | 34,2000 | DESCONTINUADO 03/02/22 | SONDA PARA ALIMENTACAO ENTERAL 5000 10FR 5003 M3 | SONDA PARA ALIMENTACAO ENTERAL 5000 10FR 5003 M3 | CLINICA MEDICA | MATERIAL DE CONSUMO | SONDA ENTERAL | UN | 94.304.672/0001-34 | MEDICONE PROJETOS E SOLUCOES PARA A INDUSTRIA E A SAUDE LTDA | 20 | 1978319501 | 78319501 | Material de consumo hospitalar | TNUMM | 01/07/2019 | 0000040490 | SONDA ALIMENTACAO ENTERAL 10FR ADU.105CM POLIURETANO
1900250600 | 10207820022 | FE2.20 | 01/07/2019 |  |  | 2,7000 |  | EXTENSAO ASPIRACAO VACUO COM CONEXAO 204 02M FE2.20 | EXTENSAO ASPIRACAO VACUO COM CONEXAO 204 02M FE2.20 | CLINICA MEDICA | MATERIAL DE CONSUMO | EXTENSOR | UN | 59.556.621/0001-07 | MARK MED INDUSTRIA E COMERCIO LTDA | 20 | 1978319510 | 78319510 | Material de consumo hospitalar | TNUMM | 01/07/2019 | 0000149047 | EXTENSAO P/ASPIRACAO/VACUO C/CONEXAO 204 2,00M
1900250619 | 10290319004 | 450427 | 01/07/2019 |  |  | 2,2156 |  | LANCETA SEGURANCA MINICOLLECT ROSA 1,0MM 450427 C/ 200UN | LANCETA SEGURANCA MINICOLLECT ROSA 1,0MM 450427 C/ 200UN | CLINICA MEDICA | MATERIAL DE CONSUMO | LANCETA | UN | 71.957.310/0001-47 | GREINER BIO-ONE BRASIL PRODUTOS MEDICOS HOSPITALARES LTDA | 20 | 1978319528 | 78319528 | Material de consumo hospitalar | TNUMM | 01/07/2019 | NAO POSSUI SIMPRO | NAO POSSUI SIMPRO
1900250627 | 10092410045 | SENSIFREE 8,5 | 01/07/2019 |  |  | 3,5160 |  | LUVA CIRURGICA ESTERIL SEM PO SENSIFREE 8,5 | LUVA CIRURGICA ESTERIL SEM PO SENSIFREE 8,5 | CLINICA MEDICA | MATERIAL DE CONSUMO | LUVA ESTERIL | PAR | 15.107.246/0001-34 | MUCAMBO S/A | 20 | 1978319536 | 78319536 | Material de consumo hospitalar | TNUMM | 01/07/2019 | 0000015127 | LUVA CIRURGICA NR.8,5 S/PO ESTER.SENSIFREE (PAR)
1900250643 | 10014160032 | 30018 | 01/07/2019 |  |  | 1,4784 |  | SONDA ASPIRACAO TRAQUEAL EMBALAGEM P.G.C. 18 FR 30018 | SONDA ASPIRACAO TRAQUEAL EMBALAGEM P.G.C. 18 FR 30018 | CLINICA MEDICA | MATERIAL DE CONSUMO | SONDA DE ASPIRACAO | UN | 43.512.870/0001-52 | CPL MEDICALS PRODUTOS MEDICOS LTDA | 20 | 1978319552 | 78319552 | Material de consumo hospitalar | TNUMM | 01/07/2019 | 0000043829 | SONDA ASPIRACAO TRAQUEAL NR.18 EMB.P.G.C.
1900250651 | 10207829002 | 30MM | 01/07/2019 |  |  | 0,6792 |  | BOLSA COLOSTOMIA FURO 30MM EMBALAGEM P.G.C. | BOLSA COLOSTOMIA FURO 30MM EMBALAGEM P.G.C. | CLINICA MEDICA | MATERIAL DE CONSUMO | BOLSA DE OSTOMIA | UN | 59.556.621/0001-07 | MARK MED INDUSTRIA E COMERCIO LTDA | 20 | 1978319587 | 78319587 | Material de consumo hospitalar | TNUMM | 01/07/2019 | 0004850078 | BOLSA P/COLOSTOMIA FURO 30MM EMB.PLAST.10UNID.
1900250660 | 10207829002 | 50MM | 01/07/2019 |  |  | 0,7104 |  | BOLSA COLOSTOMIA FURO 50MM EMBALAGEM P.G.C. | BOLSA COLOSTOMIA FURO 50MM EMBALAGEM P.G.C. | CLINICA MEDICA | MATERIAL DE CONSUMO | BOLSA DE OSTOMIA | UN | 59.556.621/0001-07 | MARK MED INDUSTRIA E COMERCIO LTDA | 20 | 1978319595 | 78319595 | Material de consumo hospitalar | TNUMM | 01/07/2019 | 0004850079 | BOLSA P/COLOSTOMIA FURO 50MM EMB.PLAST.10UNID.
1900250678 | 10207829002 | 63MM | 01/07/2019 |  |  | 1,2120 |  | BOLSA COLOSTOMIA FURO 63MM EMBALAGEM P.G.C. | BOLSA COLOSTOMIA FURO 63MM EMBALAGEM P.G.C. | CLINICA MEDICA | MATERIAL DE CONSUMO | BOLSA DE OSTOMIA | UN | 59.556.621/0001-07 | MARK MED INDUSTRIA E COMERCIO LTDA | 20 | 1978319609 | 78319609 | Material de consumo hospitalar | TNUMM | 01/07/2019 | 0004850080 | BOLSA P/COLOSTOMIA FURO 63MM EMB.PLAST.10UNID.
1900250694 | 10207829001 | FCM1.01 | 01/07/2019 |  |  | 0,6180 |  | COLETOR URINA MASCULINO INFANTIL ESTERIL EMBALAGEM P.G.C. FCM1.01 C/ 100UN | COLETOR URINA MASCULINO INFANTIL ESTERIL EMBALAGEM P.G.C. FCM1.01 C/ 100UN | CLINICA MEDICA | MATERIAL DE CONSUMO | COLETOR DE FLUIDOS | UN | 59.556.621/0001-07 | MARK MED INDUSTRIA E COMERCIO LTDA | 20 | 1978319625 | 78319625 | Material de consumo hospitalar | TNUMM | 01/07/2019 | 0000101641 | COLETOR URINA INF.MASC.ESTERIL EMB.P.G.C.100UNID
1900250708 | 10207820018 | FNC2.22 | 01/07/2019 |  |  | 1,4466 |  | SONDA ESTOMACAL NASOGASTRICA 22FR CURTA EMBALAGEM P.G.C. C/ 10UN FNC2.22 | SONDA ESTOMACAL NASOGASTRICA 22FR CURTA EMBALAGEM P.G.C. C/ 10UN FNC2.22 | CLINICA MEDICA | MATERIAL DE CONSUMO | SONDA GASTRICA | UN | 59.556.621/0001-07 | MARK MED INDUSTRIA E COMERCIO LTDA | 20 | 1978319633 | 78319633 | Material de consumo hospitalar | TNUMM | 01/07/2019 | 0000009752 | SONDA ESTOMACAL NASOGASTRICA CURTA NR.22 EMB.P.G.C.10UNID
1900250716 | 10104489014 | 510.104 | 01/07/2019 |  |  | 1,3734 |  | EXTENSOR PERFUSAO 10CM LUER LOCK 510.104 | EXTENSOR PERFUSAO 10CM LUER LOCK 510.104 | CLINICA MEDICA | MATERIAL DE CONSUMO | EXTENSOR | UN | 30.667.695/0001-20 | HARTMANN INDUSTRIA E COMERCIO DE PRODUTOS MEDICO-HOSPITALARES LTDA | 20 | 1978319641 | 78319641 | Material de consumo hospitalar | TNUMM | 01/07/2019 | NAO POSSUI SIMPRO | NAO POSSUI SIMPRO
1900250813 | 80804050029 | 66001299 | 01/07/2019 |  |  | 1415,8800 |  | CURATIVO IODOSORB ESTERIL 40G 66001299 | CURATIVO IODOSORB ESTERIL 40G 66001299 | CIRURGIA GERAL | MATERIAL DE CONSUMO | CURATIVO | UN | 13.656.820/0001-88 | SMITH & NEPHEW COMERCIO DE PRODUTOS MEDICOS LTDA. | 20 | 1978319790 | 78319790 | Material de consumo hospitalar | TNUMM | 01/07/2019 | 0000157204 | CURATIVO IODOSORB 40G
1900250945 | 80117580430 | UNIVERSAL 23G | 01/07/2019 |  |  | 0,4680 |  | LANCETA SAFETY LANCET ACTI LANCE TYPE 610 UNIVERSAL 23GX1,8MM C/ 200UN | LANCETA SAFETY LANCET ACTI LANCE TYPE 610 UNIVERSAL 23GX1,8MM C/ 200UN | CLINICA MEDICA | MATERIAL DE CONSUMO | LANCETA | UN | 04.967.408/0001-98 | EMERGO BRAZIL IMPORT IMPORTACAO E DISTRIBUICAO DE PRODUTOS MEDICOS HOSPITALARES LTDA | 20 | 1978319927 | 78319927 | Material de consumo hospitalar | TNUMM | 01/07/2019 | NAO POSSUI SIMPRO | NAO POSSUI SIMPRO
1900251534 | 10014160028 | 31101 | 01/07/2019 |  |  | 18,4800 |  | SONDA ALIMENTACAO ENTERAL 10FR 31101 | SONDA ALIMENTACAO ENTERAL 10FR 31101 | CLINICA MEDICA | MATERIAL DE CONSUMO | SONDA ENTERAL | UN | 43.512.870/0001-52 | CPL MEDICALS PRODUTOS MEDICOS LTDA | 20 | 1978320569 | 78320569 | Material de consumo hospitalar | TNUMM | 01/07/2019 | 0000110878 | SONDA P/NUTRICAO ENTERAL NR.10
1900251542 | 10014160031 | 60910 | 01/07/2019 |  |  | 0,7920 |  | CATETER OXIGENIO SONDA PLASTICA 10FR 3,3X400MM 60910 C/ 50UN | CATETER OXIGENIO SONDA PLASTICA 10FR 3,3X400MM 60910 C/ 50UN | CLINICA MEDICA | MATERIAL DE CONSUMO | CATETER NASAL | UN | 43.512.870/0001-52 | CPL MEDICALS PRODUTOS MEDICOS LTDA | 20 | 1978320577 | 78320577 | Material de consumo hospitalar | TNUMM | 01/07/2019 | 0000133327 | CATETER P/OXIGENIO NR.10 EMB.PLAST.
1900251569 | 10014160032 | 30106 | 01/07/2019 |  |  | 1,1508 |  | SONDA ASPIRACAO TRAQUEAL COM VALVULA EMBALAGEM P.G.C. 06FR 30106 | SONDA ASPIRACAO TRAQUEAL COM VALVULA EMBALAGEM P.G.C. 06FR 30106 | CLINICA MEDICA | MATERIAL DE CONSUMO | SONDA DE ASPIRACAO | UN | 43.512.870/0001-52 | CPL MEDICALS PRODUTOS MEDICOS LTDA | 20 | 1978320593 | 78320593 | Material de consumo hospitalar | TNUMM | 01/07/2019 | 0000043859 | SONDA ASPIRACAO C/VALVULA NR.06 EMB.P.G.C.
1900251577 | 10014160032 | 30108 | 01/07/2019 |  |  | 1,1760 |  | SONDA ASPIRACAO TRAQUEAL COM VALVULA EMBALAGEM P.G.C. 08FR 30108 | SONDA ASPIRACAO TRAQUEAL COM VALVULA EMBALAGEM P.G.C. 08FR 30108 | CLINICA MEDICA | MATERIAL DE CONSUMO | SONDA DE ASPIRACAO | UN | 43.512.870/0001-52 | CPL MEDICALS PRODUTOS MEDICOS LTDA | 20 | 1978320607 | 78320607 | Material de consumo hospitalar | TNUMM | 01/07/2019 | 0000043860 | SONDA ASPIRACAO C/VALVULA NR.08 EMB.P.G.C.
1900251585 | 10014160032 | 30010 | 01/07/2019 |  |  | 0,9156 |  | SONDA ASPIRACAO TRAQUEAL EMBALAGEM P.G.C. 10FR 30010 | SONDA ASPIRACAO TRAQUEAL EMBALAGEM P.G.C. 10FR 30010 | CLINICA MEDICA | MATERIAL DE CONSUMO | SONDA DE ASPIRACAO | UN | 43.512.870/0001-52 | CPL MEDICALS PRODUTOS MEDICOS LTDA | 20 | 1978320615 | 78320615 | Material de consumo hospitalar | TNUMM | 01/07/2019 | 0000043825 | SONDA ASPIRACAO TRAQUEAL NR.10 EMB.P.G.C.
1900251593 | 10014160032 | 30110 | 01/07/2019 |  |  | 1,2684 |  | SONDA ASPIRACAO TRAQUEAL COM VALVULA EMBALAGEM P.G.C. 10FR 30110 | SONDA ASPIRACAO TRAQUEAL COM VALVULA EMBALAGEM P.G.C. 10FR 30110 | CLINICA MEDICA | MATERIAL DE CONSUMO | SONDA DE ASPIRACAO | UN | 43.512.870/0001-52 | CPL MEDICALS PRODUTOS MEDICOS LTDA | 20 | 1978320623 | 78320623 | Material de consumo hospitalar | TNUMM | 01/07/2019 | 0000043861 | SONDA ASPIRACAO C/VALVULA NR.10 EMB.P.G.C.
1900251607 | 10014160032 | 30114 | 01/07/2019 |  |  | 1,4952 |  | SONDA ASPIRACAO TRAQUEAL COM VALVULA EMBALAGEM P.G.C. 14FR 30114 | SONDA ASPIRACAO TRAQUEAL COM VALVULA EMBALAGEM P.G.C. 14FR 30114 | CLINICA MEDICA | MATERIAL DE CONSUMO | SONDA DE ASPIRACAO | UN | 43.512.870/0001-52 | CPL MEDICALS PRODUTOS MEDICOS LTDA | 20 | 1978320631 | 78320631 | Material de consumo hospitalar | TNUMM | 01/07/2019 | 0000043863 | SONDA ASPIRACAO C/VALVULA NR.14 EMB.P.G.C.
1900251615 | 10014160036 | 41800 | 01/07/2019 |  |  | 10,4160 |  | COLETOR SECRECAO VIA AEREA 40ML 41800 | COLETOR SECRECAO VIA AEREA 40ML 41800 | CLINICA MEDICA | MATERIAL DE CONSUMO | COLETOR DE FLUIDOS | UN | 43.512.870/0001-52 | CPL MEDICALS PRODUTOS MEDICOS LTDA | 20 | 1978320640 | 78320640 | Material de consumo hospitalar | TNUMM | 01/07/2019 | 0000110881 | COLETOR SECRECAO VIA AEREA 40ML
1900251623 | 10014160043 | 31504 | 01/07/2019 |  |  | 4,9728 |  | CONECTOR OXIGENIO ESTERIL EMBALAGEM P.G.C. 03M 31504 | CONECTOR OXIGENIO ESTERIL EMBALAGEM P.G.C. 03M 31504 | CLINICA MEDICA | MATERIAL DE CONSUMO | EXTENSOR | UN | 43.512.870/0001-52 | CPL MEDICALS PRODUTOS MEDICOS LTDA | 20 | 1978320658 | 78320658 | Material de consumo hospitalar | TNUMM | 01/07/2019 | 0000166528 | CONECTOR P/OXIGENIO 3MT ESTERIL EMB.P.G.C
1900251631 | 10014160050 | 40140 | 01/07/2019 |  |  | 5,8800 |  | DRENO TORACICO PVC 40FR 40140 | DRENO TORACICO PVC 40FR 40140 | CLINICA MEDICA+CIRURGIA TORACICA | MATERIAL DE CONSUMO | DRENO | UN | 43.512.870/0001-52 | CPL MEDICALS PRODUTOS MEDICOS LTDA | 20 | 1978320666 | 78320666 | Material de consumo hospitalar | TNUMM | 01/07/2019 | NAO POSSUI SIMPRO | NAO POSSUI SIMPRO
1900251640 | 10014160052 | 32405 | 01/07/2019 |  |  | 9,9792 |  | EXTENSAO DRENAGEM EMBALAGEM P.G.C. 03M 32405 | EXTENSAO DRENAGEM EMBALAGEM P.G.C. 03M 32405 | CLINICA MEDICA | MATERIAL DE CONSUMO | EXTENSOR | UN | 43.512.870/0001-52 | CPL MEDICALS PRODUTOS MEDICOS LTDA | 20 | 1978320674 | 78320674 | Material de consumo hospitalar | TNUMM | 01/07/2019 | 0000266511 | EXTENSAO P/DRENAGEM 3MT EMB.P.G.C
1900251682 | 10033439056 | 320147 | 01/07/2019 | 31/10/2023 | REGISTRO CANCELADO ANVISA | 0,6768 | REGISTRO CANCELADO ANVISA 16/11/21 | AGULHA DESC INSULINA COM AGULHA 31G 05X25 CANETA ULTRA FINE PEN NEEDLE MINI 320147 | AGULHA DESC INSULINA COM AGULHA 31G 05X25 CANETA ULTRA FINE PEN NEEDLE MINI 320147 | CLINICA MEDICA | MATERIAL DE CONSUMO | AGULHAS DESCARTAVEIS | UN | 21.551.379/0001-06 | BECTON DICKINSON INDUSTRIAS CIRURGICAS LTDA | 20 | 1978320712 | 78320712 | Material de consumo hospitalar | TNUMM | 01/07/2019 | NAO POSSUI SIMPRO | NAO POSSUI SIMPRO
1900251690 | 10033439056 | 320121 | 01/07/2019 | 31/10/2023 | REGISTRO CANCELADO ANVISA | 0,6732 | REGISTRO CANCELADO ANVISA 16/11/21 | AGULHA DESC INSULINA COM AGULHA 31G 08X25 CANETA ULTRA FINE PEN NEEDLE MINI 320121 C/ 100UN | AGULHA DESC INSULINA COM AGULHA 31G 08X25 CANETA ULTRA FINE PEN NEEDLE MINI 320121 C/ 100UN | CLINICA MEDICA | MATERIAL DE CONSUMO | AGULHAS DESCARTAVEIS | UN | 21.551.379/0001-06 | BECTON DICKINSON INDUSTRIAS CIRURGICAS LTDA | 20 | 1978320720 | 78320720 | Material de consumo hospitalar | TNUMM | 01/07/2019 | 0000254396 | AGULHA P/CANETA BD ULTRA FINE CURTA 8X0,25MM 31GAX3/16 C/100UNID 320121
1900251704 | 10150470004 | 100.395.160 | 01/07/2019 |  |  | 100,3885 |  | AGULHA DESC 16G 80X12MM TUOHY 100395160 C/ 01UN | AGULHA DESC 16G 80X12MM TUOHY 100395160 C/ 01UN | CLINICA MEDICA | MATERIAL DE CONSUMO | AGULHA DE ANESTESIA | UN | 61.418.042/0001-31 | CIRURGICA FERNANDES - COMERCIO DE MATERIAIS CIRURGICOS E HOSPITALARES - SOCIEDADE LIMITADA | 20 | 1978320739 | 78320739 | Material de consumo hospitalar | TNUMM | 01/07/2019 | NAO POSSUI SIMPRO | NAO POSSUI SIMPRO
1900251720 | 10158910009 | 2003 | 01/07/2019 |  |  | 0,0461 |  | CURATIVO POS COLETA BLOOD STOP DIVERTIDO INFANTIL 2003 C/ 500UN | CURATIVO POS COLETA BLOOD STOP DIVERTIDO INFANTIL 2003 C/ 500UN | DERMATOLOGIA | MATERIAL DE CONSUMO | CURATIVO | UN | 55.864.086/0001-92 | AMP PRODUTOS TERAPEUTICOS LTDA | 20 | 1978320755 | 78320755 | Material de consumo hospitalar | TNUMM | 01/07/2019 | 0000151729 | CURATIVO BLOOD STOP POS COLETA DIVER.INF.KIDS 500UNID.
1900251739 | 10229659021 | 012708L | 01/07/2019 |  |  | 15,6000 |  | FAIXA SMARCH 08CM LATEX 012708L | FAIXA SMARCH 08CM LATEX 012708L | DERMATOLOGIA | MATERIAL DE CONSUMO | FAIXA DE SMARCH | UN | 47.193.115/0001-03 | CIRURGICA BRASIL COMERCIAL E IMPORTADORA LTDA | 20 | 1978320763 | 78320763 | Material de consumo hospitalar | TNUMM | 01/07/2019 | 0000097873 | FAIXA SMARCH LATEX 08CM TAYLOR
1900251763 | 10289680100 | 054.06 01 | 01/07/2019 |  |  | 30,0000 |  | SONDA ALIMENTACAO ENTERAL 06FRX80CM COM GUIA 054.06 01 | SONDA ALIMENTACAO ENTERAL 06FRX80CM COM GUIA 054.06 01 | CLINICA MEDICA | MATERIAL DE CONSUMO | SONDA ENTERAL | UN | 66.437.831/0001-33 | HTS - TECNOLOGIA EM SAUDE, COMERCIO, IMPORTACAO E EXPORTACAO LTDA | 20 | 1978320798 | 78320798 | Material de consumo hospitalar | TNUMM | 01/07/2019 | 0000268645 | SONDA BEXEN 6FRX80CM P/NUTRICAO ENTERAL.
1900251771 | 10326850003 | 937 | 01/07/2019 | 30/04/2023 | DESCONTINUADO | 0,1954 | DESCONTINUADO 16/11/21 | SERINGA DESC RMDESC LUER LOCK 20ML 937 | SERINGA DESC RMDESC LUER LOCK 20ML 937 | CLINICA MEDICA | MATERIAL DE CONSUMO | SERINGA | UN | 72.568.587/0001-40 | MEDICOR PRODUTOS HOSPITALARES LTDA | 20 | 1978320801 | 78320801 | Material de consumo hospitalar | TNUMM | 01/07/2019 | NAO POSSUI SIMPRO | NAO POSSUI SIMPRO
1900251780 | 10326850003 | 1129 | 01/07/2019 |  |  | 2,3880 |  | SERINGA DESC RMDESC BICO CATETER 60ML 1129 | SERINGA DESC RMDESC BICO CATETER 60ML 1129 | CLINICA MEDICA | MATERIAL DE CONSUMO | SERINGA | UN | 72.568.587/0001-40 | MEDICOR PRODUTOS HOSPITALARES LTDA | 20 | 1978320810 | 78320810 | Material de consumo hospitalar | TNUMM | 01/07/2019 | NAO POSSUI SIMPRO | NAO POSSUI SIMPRO
1900251810 | 10344080008 | K106B | 01/07/2019 |  |  | 42,4056 |  | SONDA ALIMENTACAO ENTERAL 06FR PEDIATRICA K106B | SONDA ALIMENTACAO ENTERAL 06FR PEDIATRICA K106B | CLINICA MEDICA | MATERIAL DE CONSUMO | SONDA ENTERAL | UN | 01.554.389/0001-80 | RIBRAL LTDA | 20 | 1978320844 | 78320844 | Material de consumo hospitalar | TNUMM | 01/07/2019 | NAO POSSUI SIMPRO | NAO POSSUI SIMPRO
1900251836 | 10369460157 | 455 | 01/07/2019 |  |  | 8,1120 |  | EQUIPO MICROGOTAS FLEXIVEL AR FILTRO INJETOR LATERAL Y LUER LOCK BURETA 150ML 455 | EQUIPO MICROGOTAS FLEXIVEL AR FILTRO INJETOR LATERAL Y LUER LOCK BURETA 150ML 455 | CLINICA MEDICA | MATERIAL DE CONSUMO | EQUIPO | UN | 01.005.728/0001-79 | LABOR IMPORT COMERCIAL IMPORTADORA E EXPORTADORA LTDA | 20 | 1978320860 | 78320860 | Material de consumo hospitalar | TNUMM | 01/07/2019 | NAO POSSUI SIMPRO | NAO POSSUI SIMPRO
1900251844 | 10369460176 | 02 VIAS 16FR 30ML | 01/07/2019 |  |  | 3,4788 |  | SONDA FOLEY SOLIDOR 02 VIAS 16FR 30ML | SONDA FOLEY SOLIDOR 02 VIAS 16FR 30ML | CLINICA MEDICA+UROLOGIA | MATERIAL DE CONSUMO | SONDA DE FOLEY | UN | 01.005.728/0001-79 | LABOR IMPORT COMERCIAL IMPORTADORA E EXPORTADORA LTDA | 20 | 1978320879 | 78320879 | Material de consumo hospitalar | TNUMM | 01/07/2019 | NAO POSSUI SIMPRO | NAO POSSUI SIMPRO
1900251852 | 10369460176 | 02 VIAS 20FR 30ML | 01/07/2019 |  |  | 3,0360 |  | SONDA FOLEY SOLIDOR 02 VIAS 20FR 30ML | SONDA FOLEY SOLIDOR 02 VIAS 20FR 30ML | CLINICA MEDICA+UROLOGIA | MATERIAL DE CONSUMO | SONDA DE FOLEY | UN | 01.005.728/0001-79 | LABOR IMPORT COMERCIAL IMPORTADORA E EXPORTADORA LTDA | 20 | 1978320887 | 78320887 | Material de consumo hospitalar | TNUMM | 01/07/2019 | NAO POSSUI SIMPRO | NAO POSSUI SIMPRO
1900251860 | 10369460176 | 03 VIAS 22FR 30ML | 01/07/2019 |  |  | 4,6200 |  | SONDA FOLEY SOLIDOR 03 VIAS 22FR 30ML | SONDA FOLEY SOLIDOR 03 VIAS 22FR 30ML | CLINICA MEDICA+UROLOGIA | MATERIAL DE CONSUMO | SONDA DE FOLEY | UN | 01.005.728/0001-79 | LABOR IMPORT COMERCIAL IMPORTADORA E EXPORTADORA LTDA | 20 | 1978320895 | 78320895 | Material de consumo hospitalar | TNUMM | 01/07/2019 | NAO POSSUI SIMPRO | NAO POSSUI SIMPRO
1900251879 | 10426020006 | PL602CR13AP | 01/07/2019 |  |  | 16,5600 |  | FIO SUTURA POLIPROPILENO 6-0 75CM AGULHA CILINDRICA 3-8 1,3CM PL602CR13AP C/ 24UN | FIO SUTURA POLIPROPILENO 6-0 75CM AGULHA CILINDRICA 3-8 1,3CM PL602CR13AP C/ 24UN | CIRURGIA GERAL | MATERIAL DE CONSUMO | FIOS E FITAS CIRURGICOS | UN | 37.844.479/0001-52 | BIOLINE FIOS CIRURGICOS LTDA - EPP | 20 | 1978320909 | 78320909 | Material de consumo hospitalar | TNUMM | 01/07/2019 | 0000271361 | FIO POLIPROPILENO 6-0 75CM 2AG.1,3CM 3/8CIL.
1900251917 | 10430310084 | 3210 | 01/07/2019 |  |  | 25,2000 |  | COLOPLAST PLACA PROTETORA PELE10X10CM BRAVA 3210 | COLOPLAST PLACA PROTETORA PELE10X10CM BRAVA 3210 | CLINICA MEDICA | MATERIAL DE CONSUMO | ACESSORIO DE OSTOMIA | UN | 02.794.555/0003-40 | COLOPLAST DO BRASIL LTDA | 20 | 1978320941 | 78320941 | Material de consumo hospitalar | TNUMM | 01/07/2019 | NAO POSSUI SIMPRO | NAO POSSUI SIMPRO
1900251925 | 10430310093 | 17482 | 01/07/2019 |  |  | 33,6120 |  | BOLSA UROSTOMIA TRANSPARENTE CONVEX ALTERNA RECORTAVEL 15 A 43MM MAXI 17482 | BOLSA UROSTOMIA TRANSPARENTE CONVEX ALTERNA RECORTAVEL 15 A 43MM MAXI 17482 | CLINICA MEDICA | MATERIAL DE CONSUMO | BOLSA DE OSTOMIA | UN | 02.794.555/0003-40 | COLOPLAST DO BRASIL LTDA | 20 | 1978320950 | 78320950 | Material de consumo hospitalar | TNUMM | 01/07/2019 | NAO POSSUI SIMPRO | NAO POSSUI SIMPRO
1900251933 | 10430310095 | 17637 | 01/07/2019 |  |  | 17,2620 |  | BOLSA PARA UROSTOMIA ALTERNA TRANSPARENTE 40MM MAXI 17637 | BOLSA PARA UROSTOMIA ALTERNA TRANSPARENTE 40MM MAXI 17637 | CLINICA MEDICA | MATERIAL DE CONSUMO | BOLSA DE OSTOMIA | UN | 02.794.555/0003-40 | COLOPLAST DO BRASIL LTDA | 20 | 1978320968 | 78320968 | Material de consumo hospitalar | TNUMM | 01/07/2019 | NAO POSSUI SIMPRO | NAO POSSUI SIMPRO
1900251941 | 10430310100 | 17491 | 01/07/2019 |  |  | 23,9880 |  | BOLSA COLOSTOMIA ILEOSTOMIA DRENAVEL TRANSPARENTE 10 A 70MM MAXI COM FILTRO 17491 | BOLSA COLOSTOMIA ILEOSTOMIA DRENAVEL TRANSPARENTE 10 A 70MM MAXI COM FILTRO 17491 | CLINICA MEDICA | MATERIAL DE CONSUMO | BOLSA DE OSTOMIA | UN | 02.794.555/0003-40 | COLOPLAST DO BRASIL LTDA | 20 | 1978320976 | 78320976 | Material de consumo hospitalar | TNUMM | 01/07/2019 | NAO POSSUI SIMPRO | NAO POSSUI SIMPRO
1900251950 | 10430310101 | 17467 | 01/07/2019 |  |  | 19,8000 |  | BOLSA COLOSTOMIA ILEOSTOMIA TRANSPARENTE INFANTIL RECORTAVEL 10 A 35MM 17467 | BOLSA COLOSTOMIA ILEOSTOMIA TRANSPARENTE INFANTIL RECORTAVEL 10 A 35MM 17467 | CLINICA MEDICA | MATERIAL DE CONSUMO | BOLSA DE OSTOMIA | UN | 02.794.555/0003-40 | COLOPLAST DO BRASIL LTDA | 20 | 1978320984 | 78320984 | Material de consumo hospitalar | TNUMM | 01/07/2019 | NAO POSSUI SIMPRO | NAO POSSUI SIMPRO
1900251968 | 10430310104 | 17623 | 01/07/2019 |  |  | 14,3880 |  | BOLSA COLOSTOMIA ILEOSTOMIA TRANSPARENTE ALTERNA MAXI FLANGE 40MM 17623 | BOLSA COLOSTOMIA ILEOSTOMIA TRANSPARENTE ALTERNA MAXI FLANGE 40MM 17623 | CLINICA MEDICA | MATERIAL DE CONSUMO | BOLSA DE OSTOMIA | UN | 02.794.555/0003-40 | COLOPLAST DO BRASIL LTDA | 20 | 1978320992 | 78320992 | Material de consumo hospitalar | TNUMM | 01/07/2019 | NAO POSSUI SIMPRO | NAO POSSUI SIMPRO
1900251976 | 10430310104 | 17624 | 01/07/2019 |  |  | 22,5060 |  | BOLSA COLOSTOMIA ILEOSTOMIA TRANSPARENTE ALTERNA MAXI FLANGE 50MM 17624 | BOLSA COLOSTOMIA ILEOSTOMIA TRANSPARENTE ALTERNA MAXI FLANGE 50MM 17624 | CLINICA MEDICA | MATERIAL DE CONSUMO | BOLSA DE OSTOMIA | UN | 02.794.555/0003-40 | COLOPLAST DO BRASIL LTDA | 20 | 1978321000 | 78321000 | Material de consumo hospitalar | TNUMM | 01/07/2019 | NAO POSSUI SIMPRO | NAO POSSUI SIMPRO
1900251984 | 10430310104 | 17625 | 01/07/2019 |  |  | 22,5060 |  | BOLSA COLOSTOMIA ILEOSTOMIA TRANSPARENTE ALTERNA MAXI FLANGE 60MM 17625 | BOLSA COLOSTOMIA ILEOSTOMIA TRANSPARENTE ALTERNA MAXI FLANGE 60MM 17625 | CLINICA MEDICA | MATERIAL DE CONSUMO | BOLSA DE OSTOMIA | UN | 02.794.555/0003-40 | COLOPLAST DO BRASIL LTDA | 20 | 1978321018 | 78321018 | Material de consumo hospitalar | TNUMM | 01/07/2019 | NAO POSSUI SIMPRO | NAO POSSUI SIMPRO
1900251992 | 80026180002 | LUER SLIP 5,0ML | 01/07/2019 |  |  | 0,2040 |  | SERINGA HIPODERMICA DESC SEM AGULHA LUER SLIP 5,0ML | SERINGA HIPODERMICA DESC SEM AGULHA LUER SLIP 5,0ML | CLINICA MEDICA | MATERIAL DE CONSUMO | SERINGA | UN | 03.426.484/0001-23 | SALDANHA RODRIGUES LTDA | 20 | 1978321026 | 78321026 | Material de consumo hospitalar | TNUMM | 01/07/2019 | 0000175029 | SERINGA 5ML LUER SLIP
1900252000 | 80030500006 | 10265 | 01/07/2019 |  |  | 27,7800 |  | SISTEMA DRENAGEM TORACICA 24FR 1000ML 10265 | SISTEMA DRENAGEM TORACICA 24FR 1000ML 10265 | CLINICA MEDICA+CIRURGIA TORACICA | MATERIAL DE CONSUMO | DRENO | UN | 03.627.008/0001-70 | CLINMED INDUSTRIA E COMERCIO LDTA EPP | 20 | 1978321034 | 78321034 | Material de consumo hospitalar | TNUMM | 01/07/2019 | 0000279675 | SISTEMA DRENAGEM TORACICA 24FR 1000ML
1900252018 | 80030500006 | 10268 | 01/07/2019 |  |  | 27,7800 |  | SISTEMA DRENAGEM TORACICA 26FR 1000ML 10268 | SISTEMA DRENAGEM TORACICA 26FR 1000ML 10268 | CLINICA MEDICA+CIRURGIA TORACICA | MATERIAL DE CONSUMO | DRENO | UN | 03.627.008/0001-70 | CLINMED INDUSTRIA E COMERCIO LDTA EPP | 20 | 1978321042 | 78321042 | Material de consumo hospitalar | TNUMM | 01/07/2019 | 0000279681 | SISTEMA DRENAGEM TORACICA 26FR 1000ML
1900252026 | 80030500006 | 10382 | 01/07/2019 |  |  | 38,0160 |  | SISTEMA DRENAGEM TORACICA 38FR 2000ML 10382 | SISTEMA DRENAGEM TORACICA 38FR 2000ML 10382 | CLINICA MEDICA+CIRURGIA TORACICA | MATERIAL DE CONSUMO | DRENO | UN | 03.627.008/0001-70 | CLINMED INDUSTRIA E COMERCIO LDTA EPP | 20 | 1978321050 | 78321050 | Material de consumo hospitalar | TNUMM | 01/07/2019 | 0000279718 | SISTEMA DRENAGEM TORACICA 38FR 2000ML
1900252034 | 80030500007 | 10031 | 01/07/2019 |  |  | 36,0000 |  | DRENO SUCCAO 02 VIAS 4,8MM 10031 | DRENO SUCCAO 02 VIAS 4,8MM 10031 | CLINICA MEDICA+CIRURGIA TORACICA | MATERIAL DE CONSUMO | DRENO | UN | 03.627.008/0001-70 | CLINMED INDUSTRIA E COMERCIO LDTA EPP | 20 | 1978321069 | 78321069 | Material de consumo hospitalar | TNUMM | 01/07/2019 | 0000279635 | DRENO SUCCAO 4,8MM 2VIAS
1900252042 | 80037490007 | 25X28CM | 01/07/2019 |  |  | 6,9480 |  | COMPRESSA CAMPO OPERATORIO 25X28CM ESTERIL | COMPRESSA CAMPO OPERATORIO 25X28CM ESTERIL | CIRURGIA GERAL | MATERIAL DE CONSUMO | COMPRESSA | PC | 01.310.212/0001-38 | AMERICA MEDICAL LTDA | 20 | 1978321077 | 78321077 | Material de consumo hospitalar | TNUMM | 01/07/2019 | NAO POSSUI SIMPRO | NAO POSSUI SIMPRO
1900252069 | 80050820007 |  | 01/07/2019 | 28/02/2023 | DESCONTINUADO | 2,1798 | DESCONTINUADO 28/09/21 | COMPRESSA ALGODONADA 16X24CM APOSITO ESTERIL 11 FIOS | COMPRESSA ALGODONADA 16X24CM APOSITO ESTERIL 11 FIOS | CLINICA MEDICA | MATERIAL DE CONSUMO | COMPRESSA | UN | 89.982.037/0001-76 | MAX CIRURGICA COMERCIO DE MATERIAIS HOSPITALARES LTDA | 20 | 1978321093 | 78321093 | Material de consumo hospitalar | TNUMM | 01/07/2019 | NAO POSSUI SIMPRO | NAO POSSUI SIMPRO
1900252077 | 80050820007 |  | 01/07/2019 | 28/02/2023 | DESCONTINUADO | 4,1328 | DESCONTINUADO 28/09/21 | COMPRESSA ALGODONADA 20X30CM APOSITO ESTERIL 11 FIOS | COMPRESSA ALGODONADA 20X30CM APOSITO ESTERIL 11 FIOS | CLINICA MEDICA | MATERIAL DE CONSUMO | COMPRESSA | UN | 89.982.037/0001-76 | MAX CIRURGICA COMERCIO DE MATERIAIS HOSPITALARES LTDA | 20 | 1978321107 | 78321107 | Material de consumo hospitalar | TNUMM | 01/07/2019 | NAO POSSUI SIMPRO | NAO POSSUI SIMPRO
1900252085 | 80050820007 |  | 01/07/2019 | 28/02/2023 | DESCONTINUADO | 11,8800 | DESCONTINUADO 28/09/21 | COMPRESSA ALGODONADA 25X75CM APOSITO ESTERIL 11 FIOS | COMPRESSA ALGODONADA 25X75CM APOSITO ESTERIL 11 FIOS | CLINICA MEDICA | MATERIAL DE CONSUMO | COMPRESSA | UN | 89.982.037/0001-76 | MAX CIRURGICA COMERCIO DE MATERIAIS HOSPITALARES LTDA | 20 | 1978321115 | 78321115 | Material de consumo hospitalar | TNUMM | 01/07/2019 | NAO POSSUI SIMPRO | NAO POSSUI SIMPRO
1900252093 | 80050820007 |  | 01/07/2019 | 28/02/2023 | DESCONTINUADO | 4,7754 | DESCONTINUADO 28/09/21 | COMPRESSA ALGODONADA 30X30CM APOSITO ESTERIL 11 FIOS | COMPRESSA ALGODONADA 30X30CM APOSITO ESTERIL 11 FIOS | CLINICA MEDICA | MATERIAL DE CONSUMO | COMPRESSA | UN | 89.982.037/0001-76 | MAX CIRURGICA COMERCIO DE MATERIAIS HOSPITALARES LTDA | 20 | 1978321123 | 78321123 | Material de consumo hospitalar | TNUMM | 01/07/2019 | NAO POSSUI SIMPRO | NAO POSSUI SIMPRO
1900252107 | 80063160003 |  | 01/07/2019 |  |  | 7,0800 |  | AVENTAL PROCEDIMENTO NAO CIRURGICO 120X150CM 25G 250055 | AVENTAL PROCEDIMENTO NAO CIRURGICO 120X150CM 25G 250055 | CLINICA MEDICA | MATERIAL DE CONSUMO | VESTIMENTA HOSPITALAR | UN | 90.050.097/0001-30 | PLANITRADE ASSESSORIA COMERCIO E REPRESENTACOES LTDA | 20 | 1978321131 | 78321131 | Material de consumo hospitalar | TNUMM | 01/07/2019 | NAO POSSUI SIMPRO | NAO POSSUI SIMPRO
1900252174 | 80192459001 | 1200ML | 01/07/2019 |  |  | 7,0800 |  | COLETOR DRENAGEM URINARIA SISTEMA ABERTO BIO COLLECTOR 1200ML | COLETOR DRENAGEM URINARIA SISTEMA ABERTO BIO COLLECTOR 1200ML | CLINICA MEDICA | MATERIAL DE CONSUMO | COLETOR DE FLUIDOS | UN | 03.917.989/0001-90 | MB INDUSTRIA DE PRODUTOS HOSPITALARES LTDA | 20 | 1978321220 | 78321220 | Material de consumo hospitalar | TNUMM | 01/07/2019 | 0000268825 | COLETOR URINA SIST.ABERTO BIO COLLECTOR
1900252204 | 80228990064 | 100/110/050 | 01/07/2019 |  |  | 156,0000 |  | SONDA ENDOTRANQUEAL ARAMADA COM BALAO PORTEX 5,0MM 100/110/050 | SONDA ENDOTRANQUEAL ARAMADA COM BALAO PORTEX 5,0MM 100/110/050 | CIRURGIA GERAL | MATERIAL DE CONSUMO | CANULA/TUBO ENDOTRAQUEAL | UN | 06.019.570/0001-00 | SMITHS MEDICAL DO BRASIL PRODUTOS HOSPITALARES LTDA | 20 | 1978321255 | 78321255 | Material de consumo hospitalar | TNUMM | 01/07/2019 | 0000053250 | SONDA ENDOTRAQUEAL ARAMADA PVC EST.C/BAL.5,0MM SIMS-PORTEX
1900252212 | 80228990064 | 100/110/055 | 01/07/2019 |  |  | 156,0000 |  | SONDA ENDOTRANQUEAL ARAMADA COM BALAO PORTEX 5,5MM 100/110/055 | SONDA ENDOTRANQUEAL ARAMADA COM BALAO PORTEX 5,5MM 100/110/055 | CIRURGIA GERAL | MATERIAL DE CONSUMO | CANULA/TUBO ENDOTRAQUEAL | UN | 06.019.570/0001-00 | SMITHS MEDICAL DO BRASIL PRODUTOS HOSPITALARES LTDA | 20 | 1978321263 | 78321263 | Material de consumo hospitalar | TNUMM | 01/07/2019 | 0000053251 | SONDA ENDOTRAQUEAL ARAMADA PVC EST.C/BAL.5,5MM SIMS-PORTEX
1900252220 | 80228990064 | 100/110/060 | 01/07/2019 |  |  | 156,0000 |  | SONDA ENDOTRANQUEAL ARAMADA COM BALAO PORTEX 6,0MM 100/110/060 | SONDA ENDOTRANQUEAL ARAMADA COM BALAO PORTEX 6,0MM 100/110/060 | CIRURGIA GERAL | MATERIAL DE CONSUMO | CANULA/TUBO ENDOTRAQUEAL | UN | 06.019.570/0001-00 | SMITHS MEDICAL DO BRASIL PRODUTOS HOSPITALARES LTDA | 20 | 1978321271 | 78321271 | Material de consumo hospitalar | TNUMM | 01/07/2019 | 0000053252 | SONDA ENDOTRAQUEAL ARAMADA PVC EST.C/BAL.6,0MM SIMS-PORTEX
1900252239 | 80228990064 | 100/110/070 | 01/07/2019 |  |  | 156,0000 |  | SONDA ENDOTRANQUEAL ARAMADA COM BALAO PORTEX 7,0MM 100/110/070 | SONDA ENDOTRANQUEAL ARAMADA COM BALAO PORTEX 7,0MM 100/110/070 | CIRURGIA GERAL | MATERIAL DE CONSUMO | CANULA/TUBO ENDOTRAQUEAL | UN | 06.019.570/0001-00 | SMITHS MEDICAL DO BRASIL PRODUTOS HOSPITALARES LTDA | 20 | 1978321280 | 78321280 | Material de consumo hospitalar | TNUMM | 01/07/2019 | 0000053254 | SONDA ENDOTRAQUEAL ARAMADA PVC EST.C/BAL.7,0MM SIMS-PORTEX
1900252247 | 80228990064 | 100/110/085 | 01/07/2019 |  |  | 156,0000 |  | SONDA ENDOTRANQUEAL ARAMADA COM BALAO PORTEX 8,5MM 100/110/085 | SONDA ENDOTRANQUEAL ARAMADA COM BALAO PORTEX 8,5MM 100/110/085 | CIRURGIA GERAL | MATERIAL DE CONSUMO | CANULA/TUBO ENDOTRAQUEAL | UN | 06.019.570/0001-00 | SMITHS MEDICAL DO BRASIL PRODUTOS HOSPITALARES LTDA | 20 | 1978321298 | 78321298 | Material de consumo hospitalar | TNUMM | 01/07/2019 | 0000053259 | SONDA ENDOTRAQUEAL ARAMADA PVC EST.C/BAL.8,5MM SIMS-PORTEX
1900252255 | 80228990064 | 100/110/090 | 01/07/2019 |  |  | 156,0000 |  | SONDA ENDOTRANQUEAL ARAMADA COM BALAO PORTEX 9,0MM 100/110/090 | SONDA ENDOTRANQUEAL ARAMADA COM BALAO PORTEX 9,0MM 100/110/090 | CIRURGIA GERAL | MATERIAL DE CONSUMO | CANULA/TUBO ENDOTRAQUEAL | UN | 06.019.570/0001-00 | SMITHS MEDICAL DO BRASIL PRODUTOS HOSPITALARES LTDA | 20 | 1978321301 | 78321301 | Material de consumo hospitalar | TNUMM | 01/07/2019 | 0000053257 | SONDA ENDOTRAQUEAL ARAMADA PVC EST.C/BAL.9,0MM SIMS-PORTEX
1900252263 | 80228990064 | 100/110/095 | 01/07/2019 |  |  | 156,0000 |  | SONDA ENDOTRANQUEAL ARAMADA COM BALAO PORTEX 9,5MM 100/110/095 | SONDA ENDOTRANQUEAL ARAMADA COM BALAO PORTEX 9,5MM 100/110/095 | CIRURGIA GERAL | MATERIAL DE CONSUMO | CANULA/TUBO ENDOTRAQUEAL | UN | 06.019.570/0001-00 | SMITHS MEDICAL DO BRASIL PRODUTOS HOSPITALARES LTDA | 20 | 1978321310 | 78321310 | Material de consumo hospitalar | TNUMM | 01/07/2019 | 0000053258 | SONDA ENDOTRAQUEAL ARAMADA PVC EST.C/BAL.9,5MM SIMS-PORTEX
1900252271 | 80228990073 | 100/141/040 | 01/07/2019 |  |  | 42,0000 |  | SONDA ENDOTRAQUEAL ORONASAL SILICONIZADA SEM BALAO PORTEX 4,0MM 100/141/040 | SONDA ENDOTRAQUEAL ORONASAL SILICONIZADA SEM BALAO PORTEX 4,0MM 100/141/040 | CIRURGIA GERAL | MATERIAL DE CONSUMO | CANULA/TUBO ENDOTRAQUEAL | UN | 06.019.570/0001-00 | SMITHS MEDICAL DO BRASIL PRODUTOS HOSPITALARES LTDA | 20 | 1978321328 | 78321328 | Material de consumo hospitalar | TNUMM | 01/07/2019 | 0000049546 | SONDA ENDOTRAQUEAL PVC "RX" EST.S/BAL.SILIC.ORAL/NASAL OLHO MURPHY 4,0MM SIMS-PORTEX
1900252280 | 80228990082 | 100/113/030 | 01/07/2019 |  |  | 117,1548 |  | SONDA ENDOT ARAMADA PVC SEM BALAO 3,0MM 100/113/030 | SONDA ENDOT ARAMADA PVC SEM BALAO 3,0MM 100/113/030 | CIRURGIA GERAL | MATERIAL DE CONSUMO | CANULA/TUBO ENDOTRAQUEAL | UN | 06.019.570/0001-00 | SMITHS MEDICAL DO BRASIL PRODUTOS HOSPITALARES LTDA | 20 | 1978321336 | 78321336 | Material de consumo hospitalar | TNUMM | 01/07/2019 | NAO POSSUI SIMPRO | NAO POSSUI SIMPRO
1900252298 | 80228990082 | 100/113/040 | 01/07/2019 |  |  | 42,0000 |  | SONDA ENDOT ARAMADA PVC SEM BALAO 4,0MM 100/113/040 | SONDA ENDOT ARAMADA PVC SEM BALAO 4,0MM 100/113/040 | CIRURGIA GERAL | MATERIAL DE CONSUMO | CANULA/TUBO ENDOTRAQUEAL | UN | 06.019.570/0001-00 | SMITHS MEDICAL DO BRASIL PRODUTOS HOSPITALARES LTDA | 20 | 1978321344 | 78321344 | Material de consumo hospitalar | TNUMM | 01/07/2019 | 0000088519 | SONDA ENDOTRAQUEAL ARAMADA PVC EST.4,0MM SIMS-PORTEX
1900252301 | 80228990082 | 100/113/045 | 01/07/2019 |  |  | 117,1548 |  | SONDA ENDOT ARAMADA PVC SEM BALAO 4,5MM 100/113/045 | SONDA ENDOT ARAMADA PVC SEM BALAO 4,5MM 100/113/045 | CIRURGIA GERAL | MATERIAL DE CONSUMO | CANULA/TUBO ENDOTRAQUEAL | UN | 06.019.570/0001-00 | SMITHS MEDICAL DO BRASIL PRODUTOS HOSPITALARES LTDA | 20 | 1978321352 | 78321352 | Material de consumo hospitalar | TNUMM | 01/07/2019 | 0000088520 | SONDA ENDOTRAQUEAL ARAMADA PVC EST.4,5MM SIMS-PORTEX
1900252310 | 80228990082 | 100/113/050 | 01/07/2019 |  |  | 117,1548 |  | SONDA ENDOT ARAMADA PVC SEM BALAO 5,0MM 100/113/050 | SONDA ENDOT ARAMADA PVC SEM BALAO 5,0MM 100/113/050 | CIRURGIA GERAL | MATERIAL DE CONSUMO | CANULA/TUBO ENDOTRAQUEAL | UN | 06.019.570/0001-00 | SMITHS MEDICAL DO BRASIL PRODUTOS HOSPITALARES LTDA | 20 | 1978321360 | 78321360 | Material de consumo hospitalar | TNUMM | 01/07/2019 | 0000088521 | SONDA ENDOTRAQUEAL ARAMADA PVC EST.5,0MM SIMS-PORTEX
1900252328 | 80228990094 | 100/120/200 | 01/07/2019 |  |  | 184,9560 |  | GUIA ESTILETE PARA SONDA ENDOT 5-0 A 8-0 ADULTO 100/120/200 | GUIA ESTILETE PARA SONDA ENDOT 5-0 A 8-0 ADULTO 100/120/200 | CLINICA MEDICA | MATERIAL DE CONSUMO | ACESSORIOS DESCARTAVEIS | UN | 06.019.570/0001-00 | SMITHS MEDICAL DO BRASIL PRODUTOS HOSPITALARES LTDA | 20 | 1978321379 | 78321379 | Material de consumo hospitalar | TNUMM | 01/07/2019 | 0000049570 | ESTILETE P/SONDA ENDOT.EST.335MM 5,0 A 8,0MM ADU.SIMS-PORTEX
1900252336 | 80228990094 | 100/120/300 | 01/07/2019 |  |  | 184,9560 |  | GUIA ESTILETE PARA SONDA ENDOT 8-5 A 11-0 ADULTO 100/120/300 | GUIA ESTILETE PARA SONDA ENDOT 8-5 A 11-0 ADULTO 100/120/300 | CLINICA MEDICA | MATERIAL DE CONSUMO | ACESSORIOS DESCARTAVEIS | UN | 06.019.570/0001-00 | SMITHS MEDICAL DO BRASIL PRODUTOS HOSPITALARES LTDA | 20 | 1978321387 | 78321387 | Material de consumo hospitalar | TNUMM | 01/07/2019 | 0000049571 | ESTILETE P/SONDA ENDOT.EST.365MM 8,5 A 11MM ADU.SIMS-PORTEX
1900252360 | 80228990102 | 200/800/120 | 01/07/2019 |  |  | 92,4084 |  | DRENO SUCCAO TORAX PVC PEDIATRICO 12FR 215MM 200/800/120 | DRENO SUCCAO TORAX PVC PEDIATRICO 12FR 215MM 200/800/120 | CLINICA MEDICA+CIRURGIA TORACICA | MATERIAL DE CONSUMO | DRENO | UN | 06.019.570/0001-00 | SMITHS MEDICAL DO BRASIL PRODUTOS HOSPITALARES LTDA | 20 | 1978321441 | 78321441 | Material de consumo hospitalar | TNUMM | 01/07/2019 | 0000054691 | DRENO TORAX PVC RX C/TROC.12FR 215MM PED.SIMS-PORTEX
1900252379 | 80228990102 | 200/810/200 | 01/07/2019 |  |  | 46,7208 |  | DRENO SUCCAO TORAX PVC ADULTO 20FR 45CM 200/810/200 | DRENO SUCCAO TORAX PVC ADULTO 20FR 45CM 200/810/200 | CLINICA MEDICA+CIRURGIA TORACICA | MATERIAL DE CONSUMO | DRENO | UN | 06.019.570/0001-00 | SMITHS MEDICAL DO BRASIL PRODUTOS HOSPITALARES LTDA | 20 | 1978321450 | 78321450 | Material de consumo hospitalar | TNUMM | 01/07/2019 | 0000065617 | DRENO TORAX PVC RX C/FURO 20FR 6 FURO 45CM ADU.SIMS-PORTEX
1900252387 | 80228990102 | 200/810/240 | 01/07/2019 |  |  | 46,7208 |  | DRENO SUCCAO TORAX PVC ADULTO 24FR 45CM 200/810/240 | DRENO SUCCAO TORAX PVC ADULTO 24FR 45CM 200/810/240 | CLINICA MEDICA+CIRURGIA TORACICA | MATERIAL DE CONSUMO | DRENO | UN | 06.019.570/0001-00 | SMITHS MEDICAL DO BRASIL PRODUTOS HOSPITALARES LTDA | 20 | 1978321468 | 78321468 | Material de consumo hospitalar | TNUMM | 01/07/2019 | 0000065618 | DRENO TORAX PVC RX C/FURO 24FR 6 FURO 45CM ADU.SIMS-PORTEX
1900252395 | 80228990102 | 200/810/280 | 01/07/2019 |  |  | 46,7208 |  | DRENO SUCCAO TORAX PVC ADULTO 28FR 45CM 200/810/280 | DRENO SUCCAO TORAX PVC ADULTO 28FR 45CM 200/810/280 | CLINICA MEDICA+CIRURGIA TORACICA | MATERIAL DE CONSUMO | DRENO | UN | 06.019.570/0001-00 | SMITHS MEDICAL DO BRASIL PRODUTOS HOSPITALARES LTDA | 20 | 1978321476 | 78321476 | Material de consumo hospitalar | TNUMM | 01/07/2019 | 0000065619 | DRENO TORAX PVC RX C/FURO 28FR 6 FURO 45CM ADU.SIMS-PORTEX
1900252409 | 80228990102 | 200/810/320 | 01/07/2019 |  |  | 46,7208 |  | DRENO SUCCAO TORAX PVC ADULTO 32FR 45CM 200/810/320 | DRENO SUCCAO TORAX PVC ADULTO 32FR 45CM 200/810/320 | CLINICA MEDICA+CIRURGIA TORACICA | MATERIAL DE CONSUMO | DRENO | UN | 06.019.570/0001-00 | SMITHS MEDICAL DO BRASIL PRODUTOS HOSPITALARES LTDA | 20 | 1978321484 | 78321484 | Material de consumo hospitalar | TNUMM | 01/07/2019 | 0000065620 | DRENO TORAX PVC RX C/FURO 32FR 6 FURO 45CM ADU.SIMS-PORTEX
1900252417 | 80228990102 | 200/810/360 | 01/07/2019 |  |  | 46,7208 |  | DRENO SUCCAO TORAX PVC ADULTO 36FR 45CM 200/810/360 | DRENO SUCCAO TORAX PVC ADULTO 36FR 45CM 200/810/360 | CLINICA MEDICA+CIRURGIA TORACICA | MATERIAL DE CONSUMO | DRENO | UN | 06.019.570/0001-00 | SMITHS MEDICAL DO BRASIL PRODUTOS HOSPITALARES LTDA | 20 | 1978321492 | 78321492 | Material de consumo hospitalar | TNUMM | 01/07/2019 | 0000065621 | DRENO TORAX PVC RX C/FURO 36FR 6 FURO 45CM ADU.SIMS-PORTEX
1900252425 | 80228990102 | 200/801/080 | 01/07/2019 |  |  | 165,7908 |  | DRENO SUCCAO TORAX PVC TROCATER PEDIATRICO 08FR 200/801/080 | DRENO SUCCAO TORAX PVC TROCATER PEDIATRICO 08FR 200/801/080 | CLINICA MEDICA+CIRURGIA TORACICA | MATERIAL DE CONSUMO | DRENO | UN | 06.019.570/0001-00 | SMITHS MEDICAL DO BRASIL PRODUTOS HOSPITALARES LTDA | 20 | 1978321506 | 78321506 | Material de consumo hospitalar | TNUMM | 01/07/2019 | 0000054686 | DRENO TORAX PVC RX C/TROC.ROMBO 8FR 89MM PED.SIMS-PORTEX
1900252433 | 80228999010 | 100/594/000 | 01/07/2019 |  |  | 81,4968 |  | TUBO CORRUGADO CONECTOR FEMEA SWIVEL SIMS PORTEX 15-22MM 100/594/000 | TUBO CORRUGADO CONECTOR FEMEA SWIVEL SIMS PORTEX 15-22MM 100/594/000 | CIRURGIA GERAL | MATERIAL DE CONSUMO | CANULA/TUBO ENDOTRAQUEAL | UN | 06.019.570/0001-00 | SMITHS MEDICAL DO BRASIL PRODUTOS HOSPITALARES LTDA | 20 | 1978321514 | 78321514 | Material de consumo hospitalar | TNUMM | 01/07/2019 | 0000070419 | TUBO CORRUGADO CONEX.FEMEA 15/22MM EST.CON.SWIVEL SIMS-PORTEX
1900252441 | 80245210083 | 194.647 | 01/07/2019 |  |  | 0,9600 |  | COMPRESSA GAZE ESTERIL OXIDO ETILENO 13 FIOS 7,5X7,5CM 194.647 C/ 05UN | COMPRESSA GAZE ESTERIL OXIDO ETILENO 13 FIOS 7,5X7,5CM 194.647 C/ 05UN | CLINICA MEDICA | MATERIAL DE CONSUMO | GAZE | PC | 82.641.325/0001-18 | CREMER S/A | 20 | 1978321522 | 78321522 | Material de consumo hospitalar | TNUMM | 01/07/2019 | NAO POSSUI SIMPRO | NAO POSSUI SIMPRO
1900252450 | 80246910040 | 10X12 | 01/07/2019 | 30/06/2023 | REGISTRO CANCELADO ANVISA | 741,5100 | REGISTRO CANCELADO ANVISA 13/12/21 | CURATIVO 10X12CM URGO TU | CURATIVO 10X12CM URGO TU | DERMATOLOGIA | MATERIAL DE CONSUMO | CURATIVO | UN | 57.532.343/0001-14 | L.M. FARMA INDUSTRIA E COMERCIO LTDA | 20 | 1978321530 | 78321530 | Material de consumo hospitalar | TNUMM | 01/07/2019 | NAO POSSUI SIMPRO | NAO POSSUI SIMPRO
1900252468 | 80256170001 | PP | 01/07/2019 |  |  | 0,3588 |  | LUVA PROCEDIMENTO TARGA TAM.PP N/ESTERIL 100UNID | LUVA PROCEDIMENTO TARGA TAM.PP N/ESTERIL 100UNID | CLINICA MEDICA | MATERIAL DE CONSUMO | LUVA NAO ESTERIL | UN | 00.157.774/0001-20 | TARGA LTDA | 20 | 1978321549 | 78321549 | Material de consumo hospitalar | TNUMM | 01/07/2019 | NAO POSSUI SIMPRO | NAO POSSUI SIMPRO
1900252476 | 80284930276 | 3586BR | 01/07/2019 |  |  | 12,6179 |  | CURATIVO TRANSPARENTE TEGADERM COM PAD 09X10CM 3586BR | CURATIVO TRANSPARENTE TEGADERM COM PAD 09X10CM 3586BR | DERMATOLOGIA | MATERIAL DE CONSUMO | CURATIVO | UN | 45.985.371/0001-08 | 3M DO BRASIL LTDA | 20 | 1978321557 | 78321557 | Material de consumo hospitalar | TNUMM | 01/07/2019 | 0000179175 | CURATIVO TEGADERM TRANSPARENTE C/COMP.09X10CM 25UNID
1900252484 | 80286000042 | 9.2.0020-10 | 01/07/2019 |  |  | 1,0200 |  | EXTENSOR EQUIPO FLEXIVEL LUER LOCK REVERSIVEL PRIME REDUZIDO 20CM 9.2.0020-10 | EXTENSOR EQUIPO FLEXIVEL LUER LOCK REVERSIVEL PRIME REDUZIDO 20CM 9.2.0020-10 | CLINICA MEDICA | MATERIAL DE CONSUMO | EXTENSOR | UN | 06.143.681/0001-23 | BIOSANI INDUSTRIA E COMERCIO DE PRODUTOS MEDICOS E ODONTOLOGICOS LTDA | 20 | 1978321565 | 78321565 | Material de consumo hospitalar | TNUMM | 01/07/2019 | NAO POSSUI SIMPRO | NAO POSSUI SIMPRO
1900252492 | 80286000042 | 9.2.0120-10 | 01/07/2019 |  |  | 1,2600 |  | EXTENSOR EQUIPO FLEXIVEL LUER LOCK REVERSIVEL PRIME REDUZIDO 120CM 9.2.0120-10 | EXTENSOR EQUIPO FLEXIVEL LUER LOCK REVERSIVEL PRIME REDUZIDO 120CM 9.2.0120-10 | CLINICA MEDICA | MATERIAL DE CONSUMO | EXTENSOR | UN | 06.143.681/0001-23 | BIOSANI INDUSTRIA E COMERCIO DE PRODUTOS MEDICOS E ODONTOLOGICOS LTDA | 20 | 1978321573 | 78321573 | Material de consumo hospitalar | TNUMM | 01/07/2019 | NAO POSSUI SIMPRO | NAO POSSUI SIMPRO
1900252522 | 80523020049 | BR10377 | 01/07/2019 |  |  | 62,4000 |  | CURATIVO AQUACEL AG EXTRA PRATA 10X10CM BR10377 | CURATIVO AQUACEL AG EXTRA PRATA 10X10CM BR10377 | DERMATOLOGIA | MATERIAL DE CONSUMO | CURATIVO | UN | 09.603.161/0001-44 | BMD - COMERCIO DE PRODUTOS MEDICOS LTDA | 20 | 1978321603 | 78321603 | Material de consumo hospitalar | TNUMM | 01/07/2019 | 0000282007 | CURATIVO AQUACEL AG EXTRA HIDROFIBRA 10X10CM 10UNID
1900252530 | 80523020049 | BR10378 | 01/07/2019 |  |  | 108,0000 |  | CURATIVO AQUACEL AG EXTRA PRATA 15X15CM BR10378 | CURATIVO AQUACEL AG EXTRA PRATA 15X15CM BR10378 | DERMATOLOGIA | MATERIAL DE CONSUMO | CURATIVO | UN | 09.603.161/0001-44 | BMD - COMERCIO DE PRODUTOS MEDICOS LTDA | 20 | 1978321611 | 78321611 | Material de consumo hospitalar | TNUMM | 01/07/2019 | 0000282008 | CURATIVO AQUACEL AG EXTRA HIDROFIBRA 15X15CM 05UNID
1900252590 | 80689090129 | NN0202 | 01/07/2019 |  |  | 64,5840 |  | DISPOSITIVO FIXACAO CATETER PICC POLIETILENO NEONATAL STATLOCK NN0202 | DISPOSITIVO FIXACAO CATETER PICC POLIETILENO NEONATAL STATLOCK NN0202 | CLINICA MEDICA | MATERIAL DE CONSUMO | FIXADOR DE TUBO/CATETER | UN | 10.818.693/0001-88 | BARD BRASIL INDUSTRIA E COMERCIO DE PRODUTOS PARA A SAUDE LTDA | 20 | 1978321670 | 78321670 | Material de consumo hospitalar | TNUMM | 01/07/2019 | 0000240201 | DISPOSITIVO FIXACAO STATLOCK PICC NEONATAL ACOMODA PICCS/CVCS
1900252603 | 80689090129 | VPPCSPCE | 01/07/2019 |  |  | 80,3250 |  | DISPOSITIVO FIXACAO CATETER PICC POLIETILENO STATLOCK VPPCSPCE | DISPOSITIVO FIXACAO CATETER PICC POLIETILENO STATLOCK VPPCSPCE | CLINICA MEDICA | MATERIAL DE CONSUMO | FIXADOR DE TUBO/CATETER | UN | 10.818.693/0001-88 | BARD BRASIL INDUSTRIA E COMERCIO DE PRODUTOS PARA A SAUDE LTDA | 20 | 1978321689 | 78321689 | Material de consumo hospitalar | TNUMM | 01/07/2019 | NAO POSSUI SIMPRO | NAO POSSUI SIMPRO
1900252662 | 80689090141 | CV0220 | 01/07/2019 |  |  | 74,6400 |  | DISPOSITIVO FIXACAO CATETER CV MALHA POLIESTER STATLOCK CV0220 | DISPOSITIVO FIXACAO CATETER CV MALHA POLIESTER STATLOCK CV0220 | CLINICA MEDICA | MATERIAL DE CONSUMO | FIXADOR DE TUBO/CATETER | UN | 10.818.693/0001-88 | BARD BRASIL INDUSTRIA E COMERCIO DE PRODUTOS PARA A SAUDE LTDA | 20 | 1978321743 | 78321743 | Material de consumo hospitalar | TNUMM | 01/07/2019 | 0000150590 | DISPOSITIVO FIXACAO STATLOCK CV PLUS/POSTE DESLIZANTE/RETENTOR PIGTAIL/MALHA POLIESTER
1900252697 | ISENTO |  | 01/07/2019 |  |  | 0,6240 |  | ABSORVENTE HOSPITALAR GERIATRICO E POS PARTO DISFARCE C/ 15UN | ABSORVENTE HOSPITALAR GERIATRICO E POS PARTO DISFARCE C/ 15UN | CLINICA MEDICA | MATERIAL DE CONSUMO | ABSORVENTE | UN | 94.132.362/0001-80 | ARRAYANES PRODUTOS HIGIENICOS INDUSTRIA E COMERCIO LTDA | 20 | 1978321778 | 78321778 | Material de consumo hospitalar | TNUMM | 01/07/2019 | NAO POSSUI SIMPRO | NAO POSSUI SIMPRO
1900252727 | ISENTO | 1197660 | 01/07/2019 |  |  | 3,4800 |  | LENCO REMOVEDOR ADESIVO CONVACARE 1197660 | LENCO REMOVEDOR ADESIVO CONVACARE 1197660 | CLINICA MEDICA | MATERIAL DE CONSUMO | ACESSORIO DE OSTOMIA | UN | 09.603.161/0001-44 | BMD - COMERCIO DE PRODUTOS MEDICOS LTDA | 20 | 1978321808 | 78321808 | Material de consumo hospitalar | TNUMM | 01/07/2019 | 0000265835 | LENCO REMOVEDOR ADESIVO CONVACARE 100UNID
1900252824 | 80228990038 | Z150-10 | 01/07/2019 |  |  | 55,2000 |  | SISTEMA FECHADO SUCTIONPRO 72 SINGLE LUMEN DUAL SWIVEL 0,022'' Z150-10 | SISTEMA FECHADO SUCTIONPRO 72 SINGLE LUMEN DUAL SWIVEL 0,022'' Z150-10 | CLINICA MEDICA | MATERIAL DE CONSUMO | SISTEMA FECHADO DE ASPIRACAO | UN | 06.019.570/0001-00 | SMITHS MEDICAL DO BRASIL PRODUTOS HOSPITALARES LTDA | 20 | 1978321905 | 78321905 | Material de consumo hospitalar | TNUMM | 01/07/2019 | 0000170799 | SISTEMA FECHADO SUCTIONPRO72 SINGLE LUMEN DUAL SWIVEL 0,022" 10FR P/ASPIR.ENDOTRAQ.
1900252832 | 80163570004 | 10107260 | 01/07/2019 |  |  | 1,2000 |  | SONDA RETAL PVC 26FR 10107260 | SONDA RETAL PVC 26FR 10107260 | CLINICA MEDICA | MATERIAL DE CONSUMO | SONDA RETAL | UN | 05.150.338/0001-43 | MEDSONDA IND E COM DE PRODUTOS HOSPITALARES DESCARTAVEIS LTDA | 20 | 1978321913 | 78321913 | Material de consumo hospitalar | TNUMM | 01/07/2019 | 0000156587 | SONDA RETAL NR.26
1900252891 | 10430310127 | 28692 | 01/07/2019 |  |  | 12,8400 |  | SPEEDICATH COMPACT MASCULINO CH 12/18 28692 | SPEEDICATH COMPACT MASCULINO CH 12/18 28692 | UROLOGIA | MATERIAL DE CONSUMO | SONDA URETRAL/URETERAL | UN | 02.794.555/0003-40 | COLOPLAST DO BRASIL LTDA | 20 | 1978321972 | 78321972 | Material de consumo hospitalar | TNUMM | 01/07/2019 | 0000285352 | CATETER URETRAL HIDROF.PRONTO P/USO MASC.CH12/18 SPEEDICATH COMPACT
1900252913 | 80163570026 | 120CM | 01/07/2019 |  |  | 1,7256 |  | EQUIPO FLEXIVEL NUTRICAO ENTERAL SIMPLES 120CM | EQUIPO FLEXIVEL NUTRICAO ENTERAL SIMPLES 120CM | CLINICA MEDICA | MATERIAL DE CONSUMO | EQUIPO | UN | 05.150.338/0001-43 | MEDSONDA IND E COM DE PRODUTOS HOSPITALARES DESCARTAVEIS LTDA | 20 | 1978322006 | 78322006 | Material de consumo hospitalar | TNUMM | 01/07/2019 | NAO POSSUI SIMPRO | NAO POSSUI SIMPRO
1900252972 | 10234400042 | BPF4 | 01/07/2019 |  |  | 236,5080 |  | FILTRO REMOCAO LEUCOCITOS HEMACIA PALL BANCADA BPF4 | FILTRO REMOCAO LEUCOCITOS HEMACIA PALL BANCADA BPF4 | HEMATOLOGIA E HEMOTERAPIA | MATERIAL DE CONSUMO | FILTRO DE LEUCOCITOS | UN | 40.175.705/0001-64 | CEI COMERCIO EXPORTACAO IMPORTACAO DE MATERIAL MEDICO LTDA | 20 | 1978322111 | 78322111 | Material de consumo hospitalar | TNUMM | 01/07/2019 | NAO POSSUI SIMPRO | NAO POSSUI SIMPRO
1900252980 | 10234400062 | PL3VAE | 01/07/2019 |  |  | 263,9280 |  | FILTRO REMOCAO LEUCOCITOS PLAQUETA AFER PALL PL3VAE | FILTRO REMOCAO LEUCOCITOS PLAQUETA AFER PALL PL3VAE | HEMATOLOGIA E HEMOTERAPIA | MATERIAL DE CONSUMO | FILTRO DE LEUCOCITOS | UN | 40.175.705/0001-64 | CEI COMERCIO EXPORTACAO IMPORTACAO DE MATERIAL MEDICO LTDA | 20 | 1978322120 | 78322120 | Material de consumo hospitalar | TNUMM | 01/07/2019 | NAO POSSUI SIMPRO | NAO POSSUI SIMPRO
1900252999 | 10430310078 | AA6414 | 01/07/2019 |  |  | 57,6000 |  | SONDA FOLEY SILICONE FOLYSIL ADULTO 02 VIAS 14FR 10ML AA64-14 | SONDA FOLEY SILICONE FOLYSIL ADULTO 02 VIAS 14FR 10ML AA64-14 | CLINICA MEDICA | MATERIAL DE CONSUMO | SONDA DE FOLEY | UN | 02.794.555/0003-40 | COLOPLAST DO BRASIL LTDA | 20 | 1978322138 | 78322138 | Material de consumo hospitalar | TNUMM | 01/07/2019 | 0000151484 | SONDA FOLEY 100% SILICONE C/BALAO INTEGRADO 2VIAS 10ML 14FR ADU.PTA.ABERTA
1900253030 | 10366900044 | 14010143 | 01/07/2019 |  |  | 203,2560 |  | KIT CIRURGICO ESTERIL TENCYL OVER JOELHO 14010143 | KIT CIRURGICO ESTERIL TENCYL OVER JOELHO 14010143 | ORTOPEDIA E TRAUMATOLOGIA | MATERIAL DE CONSUMO | CAMPO CIRURGICO | UN | 61.117.263/0001-70 | VENKURI INDUSTRIA DE PRODUTOS MEDICOS LTDA | 20 | 1978322189 | 78322189 | Material de consumo hospitalar | TNUMM | 01/07/2019 | 0000245853 | KIT CIRURGICO ESTERIL JOELHO TENCYL OVER
1900261777 | 80034140004 | 6140 | 01/07/2019 |  |  | 132,3000 |  | ESPONJA NEUROCIRURGICA - 6140 | ESPONJA NEUROCIRURGICA - 6140 | NEUROLOGIA+NEUROCIRURGIA | MATERIAL DE CONSUMO | COMPRESSA NEUROCIRURGICA | PC | 40.842.791/0001-11 | J.L. MATERIAL CIRURGICO LTDA | 20 | 1978331145 | 78331145 | Material de consumo hospitalar | TNUMM | 01/07/2019 | 0000248151 | COMPRESSA NEURO-CIRURGICA PETIPAD 12X12MM
1900261785 | 80034140004 | 6142 | 01/07/2019 |  |  | 132,3000 |  | ESPONJA NEUROCIRURGICA - 6142 | ESPONJA NEUROCIRURGICA - 6142 | NEUROLOGIA+NEUROCIRURGIA | MATERIAL DE CONSUMO | COMPRESSA NEUROCIRURGICA | PC | 40.842.791/0001-11 | J.L. MATERIAL CIRURGICO LTDA | 20 | 1978331153 | 78331153 | Material de consumo hospitalar | TNUMM | 01/07/2019 | 0000248153 | COMPRESSA NEURO-CIRURGICA PETIPAD 12X25MM
1900261815 | 80034140004 | 6147 | 01/07/2019 |  |  | 132,3000 |  | ESPONJA NEUROCIRURGICA - 6147 | ESPONJA NEUROCIRURGICA - 6147 | NEUROLOGIA+NEUROCIRURGIA | MATERIAL DE CONSUMO | COMPRESSA NEUROCIRURGICA | PC | 40.842.791/0001-11 | J.L. MATERIAL CIRURGICO LTDA | 20 | 1978331188 | 78331188 | Material de consumo hospitalar | TNUMM | 01/07/2019 | 0000248158 | COMPRESSA NEURO-CIRURGICA PETIPAD 25X75MM
1900265519 | 10150470390 | GC8039A060 | 01/07/2019 |  |  | 8,2285 |  | SONDA ENDOTRAQUEAL SEM BALAO GOODCOME 6,0MM GC8039A060 | SONDA ENDOTRAQUEAL SEM BALAO GOODCOME 6,0MM GC8039A060 | CIRURGIA GERAL | MATERIAL DE CONSUMO | CANULA/TUBO ENDOTRAQUEAL | UN | 61.418.042/0001-31 | CIRURGICA FERNANDES - COMERCIO DE MATERIAIS CIRURGICOS E HOSPITALARES - SOCIEDADE LIMITADA | 20 | 1978334888 | 78334888 | Material de consumo hospitalar | TNUMM | 01/07/2019 | 0000257700 | SONDA ENDOTRAQUEAL S/BALAO 6,0MM GOODCOME
1900266434 | 10430310037 | 28414 | 01/07/2019 |  |  | 20,4000 |  | CATETER URINARIO INTERMITENTE LUBRIFICADO SPEEDICATH MASCULINO 14FR 28414 | CATETER URINARIO INTERMITENTE LUBRIFICADO SPEEDICATH MASCULINO 14FR 28414 | UROLOGIA | MATERIAL DE CONSUMO | CATETER URINARIO | UN | 02.794.555/0001-88 | COLOPLAST DO BRASIL LTDA | 20 | 1978335850 | 78335850 | Material de consumo hospitalar | TNUMM | 01/07/2019 | 0000118535 | CATETER URETRAL HIDROFILICO PRONTO P/USO MASC.CH14 SPEEDICATH
1900266450 | 10430310037 | 28410 | 01/07/2019 |  |  | 15,3840 |  | CATETER URINARIO INTERMITENTE LUBRIFICADO SPEEDICATH MASCULINO 10FR 28410 | CATETER URINARIO INTERMITENTE LUBRIFICADO SPEEDICATH MASCULINO 10FR 28410 | UROLOGIA | MATERIAL DE CONSUMO | CATETER URINARIO | UN | 02.794.555/0001-88 | COLOPLAST DO BRASIL LTDA | 20 | 1978335876 | 78335876 | Material de consumo hospitalar | TNUMM | 01/07/2019 | 0000118533 | CATETER URETRAL HIDROFILICO PRONTO P/USO MASC.CH10 SPEEDICATH
1900266469 | 10430310128 | 12020 | 01/07/2019 |  |  | 3,4944 |  | BRAVA SPRAY BARREIRA DE PELE 50 ML 12020 | BRAVA SPRAY BARREIRA DE PELE 50 ML 12020 | CLINICA MEDICA | MATERIAL DE CONSUMO | ACESSORIO DE OSTOMIA | ML | 02.794.555/0003-40 | COLOPLAST DO BRASIL LTDA | 20 | 1978335892 | 78335892 | Material de consumo hospitalar | TNUMM | 01/07/2019 | 0000281975 | BRAVA SPRAY BARREIRA 50ML
1900266477 | 10430310124 | 12030 | 01/07/2019 |  |  | 9,1200 |  | BRAVA ANEL MOLDAVEL 2.0 MM 12030 | BRAVA ANEL MOLDAVEL 2.0 MM 12030 | CLINICA MEDICA | MATERIAL DE CONSUMO | ACESSORIO DE OSTOMIA | UN | 02.794.555/0003-40 | COLOPLAST DO BRASIL LTDA | 20 | 1978335906 | 78335906 | Material de consumo hospitalar | TNUMM | 01/07/2019 | 0000285338 | BRAVA ANEL MOLDAVEL 2,0MM
1900266485 | 10430310124 | 12042 | 01/07/2019 |  |  | 18,9600 |  | BRAVA ANEL MOLDAVEL 4.2 12042 | BRAVA ANEL MOLDAVEL 4.2 12042 | CLINICA MEDICA | MATERIAL DE CONSUMO | ACESSORIO DE OSTOMIA | UN | 02.794.555/0003-40 | COLOPLAST DO BRASIL LTDA | 20 | 1978335914 | 78335914 | Material de consumo hospitalar | TNUMM | 01/07/2019 | 0000285339 | BRAVA ANEL MOLDAVEL 4,2MM
1900266493 | 10430310119 | 019075 | 01/07/2019 |  |  | 2,4000 |  | BRAVA PO PARA ESTOMIAS 25G 019075 | BRAVA PO PARA ESTOMIAS 25G 019075 | CLINICA MEDICA | MATERIAL DE CONSUMO | ACESSORIO DE OSTOMIA | G | 02.794.555/0003-40 | COLOPLAST DO BRASIL LTDA | 20 | 1978335922 | 78335922 | Material de consumo hospitalar | TNUMM | 01/07/2019 | NAO POSSUI SIMPRO | NAO POSSUI SIMPRO
1900266507 | 80174880017 | 901.303 | 01/07/2019 |  |  | 14,4000 |  | EXTENSOR BIOTRANSFER 04 VALVULAS ANTI REFLUXO 90.1303 | EXTENSOR BIOTRANSFER 04 VALVULAS ANTI REFLUXO 90.1303 | HEMODINAMICA E CARDIOLOGIA INTERVENCIONISTA | MATERIAL DE CONSUMO | EXTENSOR DE CONTRASTE | UN | 05.345.461/0001-10 | BIO-DATA DO BRASIL INDUSTRIA, COMERCIO IMPORTACAO E EXPORTACAO LTDA - EPP | 20 | 1978335930 | 78335930 | Material de consumo hospitalar | TNUMM | 01/07/2019 | NAO POSSUI SIMPRO | NAO POSSUI SIMPRO
1900268461 | 10173550006 | M400413 | 01/07/2019 |  |  | 264,6000 | SUSPENSA TEMPORARIAMENTE A COMERCIALIZACAO 01/02/22 | TAMPAO NASAL MEROCEL S/ CAN. 8,0CM DOYLE DELGADO M400413 | TAMPAO NASAL MEROCEL S/ CAN. 8,0CM DOYLE DELGADO M400413 | DERMATOLOGIA | MATERIAL DE CONSUMO | TAMPAO NASAL | UN | 48.767.628/0001-43 | RICHARDS DO BRASIL PRODUTOS CIRURGICOS LTDA | 20 | 1978338999 | 78338999 | Material de consumo hospitalar | TNUMM | 01/07/2019 | 0000111378 | TAMPAO NASAL DELGADO DOYLE 1X3,0X8CM
1900297895 | 80052020050 | 578002 | 01/07/2019 |  |  | 31,1260 |  | FIO SUTURA POLYGLACTIN 910 ORTOPEDIA VIOLETA 2 70CM MTR40 COM AGULHA 578002 | FIO SUTURA POLYGLACTIN 910 ORTOPEDIA VIOLETA 2 70CM MTR40 COM AGULHA 578002 | ORTOPEDIA E TRAUMATOLOGIA | MATERIAL DE CONSUMO | FIOS E FITAS CIRURGICOS | UN | 03.812.429/0001-71 | POLYSUTURE INDUSTRIA E COMERCIO LTDA | 20 | 1978369142 | 78369142 | Material de consumo hospitalar | TNUMM | 01/07/2019 | 0000267055 | FIO POLIGLACTIN ORTOPEDIA VIOLETA 2 70CM MTR40 C/AG
1900297909 | 10150470339 | OSY1410 | 01/07/2019 |  |  | 0,6000 |  | SERINGA DOSADORA ORAL 10ML PT C/80 WILTEX MEDICAL OSY1410 | SERINGA DOSADORA ORAL 10ML PT C/80 WILTEX MEDICAL OSY1410 | CLINICA MEDICA | MATERIAL DE CONSUMO | DOSADOR | UN | 61.418.042/0001-31 | CIRURGICA FERNANDES - COMERCIO DE MATERIAIS CIRURGICOS E HOSPITALARES - SOCIEDADE LIMITADA | 20 | 1978369150 | 78369150 | Material de consumo hospitalar | TNUMM | 01/07/2019 | 0000251553 | SERINGA DOSADORA ORAL 10ML WILTEX MEDICAL
1900297917 | 10150470339 | OSY1403 | 01/07/2019 |  |  | 0,6640 |  | SERINGA DOSADORA ORAL 3ML PT C/150 WILTEX MEDICAL OSY1403 | SERINGA DOSADORA ORAL 3ML PT C/150 WILTEX MEDICAL OSY1403 | CLINICA MEDICA | MATERIAL DE CONSUMO | DOSADOR | UN | 61.418.042/0001-31 | CIRURGICA FERNANDES - COMERCIO DE MATERIAIS CIRURGICOS E HOSPITALARES - SOCIEDADE LIMITADA | 20 | 1978369169 | 78369169 | Material de consumo hospitalar | TNUMM | 01/07/2019 | 0000251551 | SERINGA DOSADORA ORAL 03ML WILTEX MEDICAL
1900297925 | 10150470339 | OSY1405 | 01/07/2019 |  |  | 0,4680 |  | SERINGA DOSADORA ORAL 5ML PT C/100 WILTEX MEDICAL OSY1405 | SERINGA DOSADORA ORAL 5ML PT C/100 WILTEX MEDICAL OSY1405 | CLINICA MEDICA | MATERIAL DE CONSUMO | DOSADOR | UN | 61.418.042/0001-31 | CIRURGICA FERNANDES - COMERCIO DE MATERIAIS CIRURGICOS E HOSPITALARES - SOCIEDADE LIMITADA | 20 | 1978369177 | 78369177 | Material de consumo hospitalar | TNUMM | 01/07/2019 | 0000251552 | SERINGA DOSADORA ORAL 05ML WILTEX MEDICAL
1900297933 | 80804050204 | 66801174 | 01/07/2019 |  |  | 133,5360 |  | CURATIVO DURAFIBER AG FIBRA GELFICANTE 10X10CM 66801174 | CURATIVO DURAFIBER AG FIBRA GELFICANTE 10X10CM 66801174 | DERMATOLOGIA | MATERIAL DE CONSUMO | CURATIVO | UN | 13.656.820/0001-88 | SMITH & NEPHEW COMERCIO DE PRODUTOS MEDICOS LTDA. | 20 | 1978369185 | 78369185 | Material de consumo hospitalar | TNUMM | 01/07/2019 | 0000291125 | CURATIVO DURAFIBER AG FIBRA GELIFICANTE 10X10CM 10UNID
1900297984 | 10173550029 | TAMI SINUS | 01/07/2019 |  |  | 540,0000 |  | COLETOR DE SECRECAO NASAL TAMI SINUS | COLETOR DE SECRECAO NASAL TAMI SINUS | OTORRINOLARINGOLOGIA | MATERIAL DE CONSUMO | BOLSA COLETORA | UN | 48.767.628/0001-43 | RICHARDS DO BRASIL PRODUTOS CIRURGICOS LTDA | 20 | 1978369231 | 78369231 | Material de consumo hospitalar | TNUMM | 01/07/2019 | NAO POSSUI SIMPRO | NAO POSSUI SIMPRO
1900298239 | 10033430694 | 30281364 | 01/07/2019 |  |  | 0,7356 |  | AGULHA HIPODERMICA DISPOSITIVO SEGURANCA ECLIPSE 0,5X25MM 30281364 | AGULHA HIPODERMICA DISPOSITIVO SEGURANCA ECLIPSE 0,5X25MM 30281364 | CLINICA MEDICA | MATERIAL DE CONSUMO | AGULHAS DESCARTAVEIS | UN | 21.551.379/0001-06 | BECTON DICKINSON INDUSTRIAS CIRURGICAS LTDA | 20 | 1978369487 | 78369487 | Material de consumo hospitalar | TNUMM | 01/07/2019 | NAO POSSUI SIMPRO | NAO POSSUI SIMPRO
1900305790 | 80136990806 | 410526M | 01/07/2019 |  |  | 32,3640 |  | EQUIPOS DOSIFIX GRAVITACIONAIS PARA INFUSAO DE SOLUCOES PARENTERAIS DOSIFIX 150 VF FIL SPINLOCK 410526M | EQUIPOS DOSIFIX GRAVITACIONAIS PARA INFUSAO DE SOLUCOES PARENTERAIS 410526M | CLINICA MEDICA | MATERIAL DE CONSUMO | EQUIPO | UN | 31.673.254/0001-02 | LABORATORIOS B. BRAUN S/A | 20 | 1978377072 | 78377072 | Material de consumo hospitalar | TNUMM | 01/07/2019 | NAO POSSUI SIMPRO | NAO POSSUI SIMPRO
1900306916 | 10207820015 | FA2.122 | 01/07/2019 |  |  | 0,7080 |  | SONDA ASPIRACAO TRAQUEAL 12FR COM VALVULA ASPIRO EMBALAGEM P.G.C. C/ 200UN FA2.122 | SONDA ASPIRACAO TRAQUEAL 12FR COM VALVULA ASPIRO EMBALAGEM P.G.C. C/ 200UN FA2.122 | CLINICA MEDICA | MATERIAL DE CONSUMO | SONDA DE ASPIRACAO | UN | 59.556.621/0001-07 | MARK MED INDUSTRIA E COMERCIO LTDA | 20 | 1978378230 | 78378230 | Material de consumo hospitalar | TNUMM | 01/07/2019 | 0000268306 | SONDA ASPIRACAO TRAQUEAL NR.12 C/VALVULA ASPIRO EMB.P.G.C.200UNID.
1900307742 | 80034140025 | SNS1010 | 01/07/2019 |  |  | 132,3000 |  | COMPRESSA ABSORVENTE PARA NEUROCIRURGIA SNS1010 | COMPRESSA ABSORVENTE PARA NEUROCIRURGIA SNS1010 | NEUROLOGIA+NEUROCIRURGIA | MATERIAL DE CONSUMO | COMPRESSA NEUROCIRURGICA | PC | 40.842.791/0001-11 | J.L. MATERIAL CIRURGICO LTDA | 20 | 1978379725 | 78379725 | Material de consumo hospitalar | TNUMM | 01/07/2019 | NAO POSSUI SIMPRO | NAO POSSUI SIMPRO
1900307793 | 80034140025 | SNS1212 | 01/07/2019 |  |  | 132,3000 |  | COMPRESSA ABSORVENTE PARA NEUROCIRURGIA SNS1212 | COMPRESSA ABSORVENTE PARA NEUROCIRURGIA SNS1212 | NEUROLOGIA+NEUROCIRURGIA | MATERIAL DE CONSUMO | COMPRESSA NEUROCIRURGICA | PC | 40.842.791/0001-11 | J.L. MATERIAL CIRURGICO LTDA | 20 | 1978379776 | 78379776 | Material de consumo hospitalar | TNUMM | 01/07/2019 | 0000294583 | COMPRESSA NEUROCIRURGICA BETAMIX SOFT 12X12MM
1900307807 | 80034140025 | SNS1225 | 01/07/2019 |  |  | 132,3000 |  | COMPRESSA ABSORVENTE PARA NEUROCIRURGIA SNS1225 | COMPRESSA ABSORVENTE PARA NEUROCIRURGIA SNS1225 | NEUROLOGIA+NEUROCIRURGIA | MATERIAL DE CONSUMO | COMPRESSA NEUROCIRURGICA | PC | 40.842.791/0001-11 | J.L. MATERIAL CIRURGICO LTDA | 20 | 1978379784 | 78379784 | Material de consumo hospitalar | TNUMM | 01/07/2019 | 0000294584 | COMPRESSA NEUROCIRURGICA BETAMIX SOFT 12X25MM
1900307831 | 80034140025 | SNS1275 | 01/07/2019 |  |  | 132,3000 |  | COMPRESSA ABSORVENTE PARA NEUROCIRURGIA SNS1275 | COMPRESSA ABSORVENTE PARA NEUROCIRURGIA SNS1275 | NEUROLOGIA+NEUROCIRURGIA | MATERIAL DE CONSUMO | COMPRESSA NEUROCIRURGICA | PC | 40.842.791/0001-11 | J.L. MATERIAL CIRURGICO LTDA | 20 | 1978379814 | 78379814 | Material de consumo hospitalar | TNUMM | 01/07/2019 | 0000294587 | COMPRESSA NEUROCIRURGICA BETAMIX SOFT 12X75MM
1900307840 | 80034140025 | SNS2020 | 01/07/2019 |  |  | 132,3000 |  | COMPRESSA ABSORVENTE PARA NEUROCIRURGIA SNS2020 | COMPRESSA ABSORVENTE PARA NEUROCIRURGIA SNS2020 | NEUROLOGIA+NEUROCIRURGIA | MATERIAL DE CONSUMO | COMPRESSA NEUROCIRURGICA | PC | 40.842.791/0001-11 | J.L. MATERIAL CIRURGICO LTDA | 20 | 1978379822 | 78379822 | Material de consumo hospitalar | TNUMM | 01/07/2019 | 0000294588 | COMPRESSA NEUROCIRURGICA BETAMIX SOFT 20X20MM
1900307874 | 80034140025 | SNS2525 | 01/07/2019 |  |  | 132,3000 |  | COMPRESSA ABSORVENTE PARA NEUROCIRURGIA SNS2525 | COMPRESSA ABSORVENTE PARA NEUROCIRURGIA SNS2525 | NEUROLOGIA+NEUROCIRURGIA | MATERIAL DE CONSUMO | COMPRESSA NEUROCIRURGICA | PC | 40.842.791/0001-11 | J.L. MATERIAL CIRURGICO LTDA | 20 | 1978379857 | 78379857 | Material de consumo hospitalar | TNUMM | 01/07/2019 | 0000294589 | COMPRESSA NEUROCIRURGICA BETAMIX SOFT 25X25MM
1900307890 | 80034140025 | SNS2575 | 01/07/2019 |  |  | 132,3000 |  | COMPRESSA ABSORVENTE PARA NEUROCIRURGIA SNS2575 | COMPRESSA ABSORVENTE PARA NEUROCIRURGIA SNS2575 | NEUROLOGIA+NEUROCIRURGIA | MATERIAL DE CONSUMO | COMPRESSA NEUROCIRURGICA | PC | 40.842.791/0001-11 | J.L. MATERIAL CIRURGICO LTDA | 20 | 1978379873 | 78379873 | Material de consumo hospitalar | TNUMM | 01/07/2019 | 0000294590 | COMPRESSA NEUROCIRURGICA BETAMIX SOFT 25X75MM
1900307912 | 80034140025 | SNS4050 | 01/07/2019 |  |  | 132,3000 |  | COMPRESSA ABSORVENTE PARA NEUROCIRURGIA SNS4050 | COMPRESSA ABSORVENTE PARA NEUROCIRURGIA SNS4050 | NEUROLOGIA+NEUROCIRURGIA | MATERIAL DE CONSUMO | COMPRESSA NEUROCIRURGICA | PC | 40.842.791/0001-11 | J.L. MATERIAL CIRURGICO LTDA | 20 | 1978379890 | 78379890 | Material de consumo hospitalar | TNUMM | 01/07/2019 | NAO POSSUI SIMPRO | NAO POSSUI SIMPRO
1900307947 | 80002670069 | 50 TESTES | 01/07/2019 |  |  | 2,1336 |  | TESTE URETEST C/ 50UN | TESTE URETEST C/ 50UN | CLINICA MEDICA | MATERIAL DE CONSUMO | TIRA TESTE | UN | 00.562.583/0001-44 | RENYLAB QUIMICA E FARMACEUTICA LTDA | 20 | 1978379920 | 78379920 | Material de consumo hospitalar | TNUMM | 01/07/2019 | NAO POSSUI SIMPRO | NAO POSSUI SIMPRO
1900308048 | 8003400060 | 12 X 250 MM | 01/07/2019 |  |  | 0,7440 |  | TALA METALICA 12X250MM | TALA METALICA 12X250MM | ORTOPEDIA E TRAUMATOLOGIA | MATERIAL DE CONSUMO | TALA | UN | 02.881.877/0001-64 | POLAR FIX INDUSTRIA E COMERCIO DE PRODUTOS HOSPITALARES LTDA | 20 | 1978380030 | 78380030 | Material de consumo hospitalar | TNUMM | 01/07/2019 | 0005800258 | TALA METALICA C/ESPUMA 12X25MM
1900308056 | 81514749003 |  | 01/07/2019 |  |  | 0,4560 |  | LUVA PLASTICA EVA ESTERIL TRANSPARENTE GINECOLOGICA | LUVA PLASTICA EVA ESTERIL TRANSPARENTE GINECOLOGICA | GINECOLOGIA E OBSTETRICIA | MATERIAL DE CONSUMO | LUVA ESTERIL | UN | 09.458.251/0001-99 | LUPLAST | 20 | 1978380049 | 78380049 | Material de consumo hospitalar | TNUMM | 01/07/2019 | NAO POSSUI SIMPRO | NAO POSSUI SIMPRO
1900308072 | 81414020030 | 50UN | 01/07/2019 |  |  | 1,8384 |  | ACCU-CHEK ACTIVE C/ 50UN | ACCU-CHEK ACTIVE C/ 50UN | CLINICA MEDICA | MATERIAL DE CONSUMO | TIRA TESTE | UN | 23.552.212/0001-87 | ROCHE DIABETES CARE BRASIL LTDA. | 20 | 1978380065 | 78380065 | Material de consumo hospitalar | TNUMM | 01/07/2019 | NAO POSSUI SIMPRO | NAO POSSUI SIMPRO
1900308200 | 10150470508 | I2600 | 01/07/2019 |  |  | 26,4600 |  | PLACA ELETROCIRURGICA DUAL REM PED.BLAYCO I2600 | PLACA ELETROCIRURGICA DUAL REM PED.BLAYCO I2600 | NEUROCIRURGIA | MATERIAL DE CONSUMO | PLACA DE CAUTERIO | UN | 61.418.042/0001-31 | CIRURGICA FERNANDES - COMERCIO DE MATERIAIS CIRURGICOS E HOSPITALARES - SOCIEDADE LIMITADA | 20 | 1978380200 | 78380200 | Material de consumo hospitalar | TNUMM | 01/07/2019 | 0000159574 | PLACA ELETROCIRURGICA DUAL REM PED.BLAYCO
1900308218 | 10150470354 | 13007LL | 01/07/2019 |  |  | 4,1143 |  | TORNEIRA INFUSAO INTRAVENOSSA 03VIAS LUER LOCK POLYMED 13007LL | TORNEIRA INFUSAO INTRAVENOSSA 03VIAS LUER LOCK POLYMED 13007LL | CLINICA MEDICA | MATERIAL DE CONSUMO | TORNEIRINHA | UN | 61.418.042/0001-31 | CIRURGICA FERNANDES - COMERCIO DE MATERIAIS CIRURGICOS E HOSPITALARES - SOCIEDADE LIMITADA | 20 | 1978380219 | 78380219 | Material de consumo hospitalar | TNUMM | 01/07/2019 | 0000251542 | TORNEIRA 3VIAS LUER LOCK S/CLICK POLYMED DESC.
1900308315 | 80137010090 | 200201 | 01/07/2019 |  |  | 108,0000 |  | SERINGA INJETORA CONTRASTE SHENZHEN 150ML 200201 | SERINGA INJETORA CONTRASTE SHENZHEN 150ML 200201 | CLINICA MEDICA | MATERIAL DE CONSUMO | SERINGA DE CONTRASTE | UN | 32.137.424/0001-99 | ALKO DO BRASIL INDUSTRIA E COMERCIO LTDA | 20 | 1978380316 | 78380316 | Material de consumo hospitalar | TNUMM | 01/07/2019 | 0000248936 | SERINGA P/USO BOMBA INJETORA 150ML
1900310263 | 10216359011 | 200ML | 01/07/2019 |  |  | 16,1280 |  | BOLSA COLETORA DE URINA SISTEMA FECHADO PARA DRENAGEM URINARIA - UROZAMM ZA - 2000ML | BOLSA COLETORA DE URINA SISTEMA FECHADO PARA DRENAGEM URINARIA - UROZAMM ZA - 2000ML | CLINICA MEDICA | MATERIAL DE CONSUMO | BOLSA COLETORA | UN | 30.450.803/0001-09 | ZAMMI INSTRUMENTAL EIRELI | 20 | 1978382424 | 78382424 | Material de consumo hospitalar | TNUMM | 01/07/2019 | 0000277761 | COLETOR URINA SIST.FECHADO C/CAMARA PASTEUR 2000ML(UROZAMM ZA)
1900310271 | 80691910005 | 4005B | 01/07/2019 |  |  | 14,3880 |  | BOLSA PARA COLOSTOMIA KANGLI CARE UMA PECA SISTEMA DE FECHAMENTO VELCRO 4005-B | BOLSA PARA COLOSTOMIA KANGLI CARE UMA PECA SISTEMA DE FECHAMENTO VELCRO 4005-B | CLINICA MEDICA | MATERIAL DE CONSUMO | BOLSA DE OSTOMIA | UN | 01.370.425/0001-55 | VITAL MEDICAL | 20 | 1978382432 | 78382432 | Material de consumo hospitalar | TNUMM | 01/07/2019 | 0000256545 | BOLSA COLOSTOMIA KANGLI CARE 1PC RECORTAVEL C/FILTRO DRENAVEL TRANSP./OPACA 50MM
1900310280 | 10410130010 | G-423S | 01/07/2019 |  |  | 1,0272 |  | FITA TESTE GLICOSE BIOLAND G-423S C/ 50UN | FITA TESTE GLICOSE BIOLAND G-423S C/ 50UN | CLINICA MEDICA | MATERIAL DE CONSUMO | TIRA TESTE | UN | 78.515.210/0001-00 | CONTROLLER COMERCIO E SERVICOS LTDA | 20 | 1978382459 | 78382459 | Material de consumo hospitalar | TNUMM | 01/07/2019 | NAO POSSUI SIMPRO | NAO POSSUI SIMPRO
1900310310 | 10092410044 | SENSIFIRM 6,5 | 01/07/2019 |  |  | 2,3400 |  | LUVA CIRURGICA ESTERIL 116 SENSIFIRM 6,5 | LUVA CIRURGICA ESTERIL 116 SENSIFIRM 6,5 | CLINICA MEDICA | MATERIAL DE CONSUMO | LUVA ESTERIL | PAR | 15.107.246/0001-34 | MUCAMBO S/A | 20 | 1978382483 | 78382483 | Material de consumo hospitalar | TNUMM | 01/07/2019 | 0005195018 | LUVA CIRURGICA NR.6,5 ESTERIL 116 SENSIFIRM (PAR)
1900310328 | 10092410044 | SENSIFIRM 7,5 | 01/07/2019 |  |  | 2,3400 |  | LUVA CIRURGICA ESTERIL 116 SENSIFIRM 7,5 | LUVA CIRURGICA ESTERIL 116 SENSIFIRM 7,5 | CLINICA MEDICA | MATERIAL DE CONSUMO | LUVA ESTERIL | PAR | 15.107.246/0001-34 | MUCAMBO S/A | 20 | 1978382491 | 78382491 | Material de consumo hospitalar | TNUMM | 01/07/2019 | 0005195041 | LUVA CIRURGICA NR.7,5 ESTERIL 116 SENSIFIRM (PAR)
1900310336 | 10438720003 | AL 104 | 01/07/2019 |  |  | 0,7448 |  | ABAIXADOR LINGUA DESC COM AROMA E SABOR TIC-TONG ESPECIAL JUNIOR AL 104 | ABAIXADOR LINGUA DESC COM AROMA E SABOR TIC-TONG ESPECIAL JUNIOR AL 104 | CLINICA MEDICA | MATERIAL DE CONSUMO | ESPATULA DESCARTAVEL | UN | 00.406.859/0001-03 | AGAPLASTIC INDUSTRIA E COMERCIO LTDA | 20 | 1978382505 | 78382505 | Material de consumo hospitalar | TNUMM | 01/07/2019 | 0000253628 | ABAIXADOR LINGUA C/AROMA/SABOR TIC-TONG MOD.ESPECIAL ANIMAL JUNIOR DESC.40UNID
1900310352 | 10150470529 | 602009 | 01/07/2019 |  |  | 80,0000 | CONFORME ATA 80 DO CNA, O VALOR DO CTNPM E O TETO MAXIMO PARA COBRANCA DE TODAS AS AGULHAS. | AGULHA HUBER POLYPERF SAFE 20GX20MM 602009 | AGULHA HUBER POLYPERF SAFE 20GX20MM 602009 | ONCOLOGIA CLINICA | MATERIAL DE CONSUMO | AGULHA DE HUBER | UN | 61.418.042/0001-31 | CIRURGICA FERNANDES - COMERCIO DE MATERIAIS CIRURGICOS E HOSPITALARES - SOCIEDADE LIMITADA | 0 | 1978382521 | 78382521 | Material de consumo hospitalar | TNUMM | 01/07/2019 | NAO POSSUI SIMPRO | NAO POSSUI SIMPRO
1900310379 | 10430310096 | 17750 | 01/07/2019 |  |  | 33,3840 |  | ALTERNA CONVEX 2 PCS PLACA 60 MM RECORT 15-43 MM - 17750 | ALTERNA CONVEX 2 PCS PLACA 60 MM RECORT 15-43 MM - 7750 | CLINICA MEDICA | MATERIAL DE CONSUMO | ACESSORIO DE OSTOMIA | UN | 02.794.555/0003-40 | COLOPLAST DO BRASIL LTDA | 20 | 1978382548 | 78382548 | Material de consumo hospitalar | TNUMM | 01/07/2019 | NAO POSSUI SIMPRO | NAO POSSUI SIMPRO
1900310387 | 10430310102 | 17405 | 01/07/2019 |  |  | 14,7600 |  | ALTERNA PERFIL 1PC FECH OPAC RECORT 10-70 MM MAXI COM FILTRO17405 | ALTERNA PERFIL 1PC FECH OPAC RECORT 10-70 MM MAXI COM FILTRO17405 | CLINICA MEDICA | MATERIAL DE CONSUMO | BOLSA DE OSTOMIA | UN | 02.794.555/0003-40 | COLOPLAST DO BRASIL LTDA | 20 | 1978382556 | 78382556 | Material de consumo hospitalar | TNUMM | 01/07/2019 | NAO POSSUI SIMPRO | NAO POSSUI SIMPRO
1900310395 | 80201960006 | 50GR | 01/07/2019 |  |  | 15,0000 |  | AVENTAL CIRURGICO DESC 50GR SMS COM COMPRESSA ABSORVENTE ESTERIL PLUS ESPECIAL | AVENTAL CIRURGICO DESC 50GR SMS COM COMPRESSA ABSORVENTE ESTERIL PLUS ESPECIAL | CLINICA MEDICA | MATERIAL DE CONSUMO | VESTIMENTA HOSPITALAR | UN | 05.421.585/0001-37 | WINNER INDUSTRIA DE DESCARTAVEIS LTDA | 20 | 1978382564 | 78382564 | Material de consumo hospitalar | TNUMM | 01/07/2019 | 0000134992 | AVENTAL CIRURGICO SMS 50GR DESC.C/COMPRESSA ABSORVENTE ESTERIL WINNER PLUS ESPECIAL
1900310409 | 10033430641 | 369523 | 01/07/2019 |  |  | 0,8140 |  | LANCETA SENTRY SAFETY BD 23GX1,8MM 369523 C/ 100UN | LANCETA SENTRY SAFETY BD 23GX1,8MM 369523 C/ 100UN | CLINICA MEDICA | MATERIAL DE CONSUMO | LANCETA | UN | 21.551.379/0001-06 | BECTON DICKINSON INDUSTRIAS CIRURGICAS LTDA | 20 | 1978382572 | 78382572 | Material de consumo hospitalar | TNUMM | 01/07/2019 | 0000289011 | LANCETA P/COLETA SANGUE 23GA/1,8MM PROFUNDIDADE-BD SENTRY
1900310417 | 10033430698 | 360212 | 01/07/2019 |  |  | 0,6000 |  | BD VACUTAINER PRECISIONGLIDE 21G X 1" (0,8 X 25MM) - 360212 | BD VACUTAINER PRECISIONGLIDE 21G X 1" (0,8 X 25MM) - 360212 | CLINICA MEDICA | MATERIAL DE CONSUMO | AGULHAS DESCARTAVEIS | UN | 21.551.379/0001-06 | BECTON DICKINSON INDUSTRIAS CIRURGICAS LTDA | 20 | 1978382580 | 78382580 | Material de consumo hospitalar | TNUMM | 01/07/2019 | NAO POSSUI SIMPRO | NAO POSSUI SIMPRO
1900310425 | 10430310120 | 3760 | 01/07/2019 |  |  | 83,8800 |  | BIATAIN ALGINATO AG 10 CM X 10 CM - 3760 | BIATAIN ALGINATO AG 10 CM X 10 CM - 3760 | DERMATOLOGIA | MATERIAL DE CONSUMO | CURATIVO | UN | 02.794.555/0003-40 | COLOPLAST DO BRASIL LTDA | 20 | 1978382599 | 78382599 | Material de consumo hospitalar | TNUMM | 01/07/2019 | 0000269840 | CURATIVO HIDROFIBRA BIATAIN ALGINATO/PRATA 10X10CM
1900310433 | 10430310101 | 17450 | 01/07/2019 |  |  | 21,8100 |  | BOLSA COLOSTOMIA E ILEOSTOMIA ALTERNA PERFIL 1 PC DREN OPAC RECORT 10-70 MM MAXI 17450 | BOLSA COLOSTOMIA E ILEOSTOMIA ALTERNA PERFIL 1 PC DREN OPAC RECORT 10-70 MM MAXI 17450 | CLINICA MEDICA | MATERIAL DE CONSUMO | BOLSA DE OSTOMIA | UN | 02.794.555/0003-40 | COLOPLAST DO BRASIL LTDA | 20 | 1978382602 | 78382602 | Material de consumo hospitalar | TNUMM | 01/07/2019 | NAO POSSUI SIMPRO | NAO POSSUI SIMPRO
1900310441 | 10430310101 | 17455 | 01/07/2019 |  |  | 19,5840 |  | BOLSA COLOSTOMIA E ILEOSTOMIA ALTERNA PERFIL 1 PC DREN TRANSP RECORT 10-70 MM MAXI 17455 | BOLSA COLOSTOMIA E ILEOSTOMIA ALTERNA PERFIL 1 PC DREN TRANSP RECORT 10-70 MM MAXI 17455 | CLINICA MEDICA | MATERIAL DE CONSUMO | BOLSA DE OSTOMIA | UN | 02.794.555/0003-40 | COLOPLAST DO BRASIL LTDA | 20 | 1978382610 | 78382610 | Material de consumo hospitalar | TNUMM | 01/07/2019 | NAO POSSUI SIMPRO | NAO POSSUI SIMPRO
1900310450 | 10430310104 | 17620 | 01/07/2019 |  |  | 14,3880 |  | BOLSA COLOSTOMIA ILEOSTOMIA TRANSPARENTE ALTERNA MAXI FLANGE 40MM 17620 | BOLSA COLOSTOMIA ILEOSTOMIA TRANSPARENTE ALTERNA MAXI FLANGE 40MM 17620 | CLINICA MEDICA | MATERIAL DE CONSUMO | BOLSA DE OSTOMIA | UN | 02.794.555/0003-40 | COLOPLAST DO BRASIL LTDA | 20 | 1978382629 | 78382629 | Material de consumo hospitalar | TNUMM | 01/07/2019 | NAO POSSUI SIMPRO | NAO POSSUI SIMPRO
1900310468 | 10430310104 | 17621 | 01/07/2019 |  |  | 14,3880 |  | BOLSA COLOSTOMIA ILEOSTOMIA TRANSPARENTE ALTERNA MAXI FLANGE 50MM 17621 | BOLSA COLOSTOMIA ILEOSTOMIA TRANSPARENTE ALTERNA MAXI FLANGE 50MM 17621 | CLINICA MEDICA | MATERIAL DE CONSUMO | BOLSA DE OSTOMIA | UN | 02.794.555/0003-40 | COLOPLAST DO BRASIL LTDA | 20 | 1978382637 | 78382637 | Material de consumo hospitalar | TNUMM | 01/07/2019 | NAO POSSUI SIMPRO | NAO POSSUI SIMPRO
1900310476 | 10430310099 | 17470 | 01/07/2019 |  |  | 64,5408 |  | BOLSA COLOTOMIA ILEOSTOMIA OPACA CONVEX ALTERNA RECORTAVEL 15 A 43MM - 17470 | BOLSA COLOTOMIA ILEOSTOMIA OPACA CONVEX ALTERNA RECORTAVEL 15 A 43MM [17470] | CLINICA MEDICA | MATERIAL DE CONSUMO | BOLSA DE OSTOMIA | UN | 02.794.555/0003-40 | COLOPLAST DO BRASIL LTDA | 20 | 1978382645 | 78382645 | Material de consumo hospitalar | TNUMM | 01/07/2019 | NAO POSSUI SIMPRO | NAO POSSUI SIMPRO
1900310484 | 10430310095 | 17638 | 01/07/2019 |  |  | 19,9200 |  | BOLSA PARA UROSTOMIA ALTERNA TRANSPARENTE 50MM MAXI 17638 | BOLSA PARA UROSTOMIA ALTERNA TRANSPARENTE 50MM MAXI 17638 | CLINICA MEDICA | MATERIAL DE CONSUMO | BOLSA DE OSTOMIA | UN | 02.794.555/0003-40 | COLOPLAST DO BRASIL LTDA | 20 | 1978382653 | 78382653 | Material de consumo hospitalar | TNUMM | 01/07/2019 | NAO POSSUI SIMPRO | NAO POSSUI SIMPRO
1900310506 | 10430310084 | 3215 | 01/07/2019 |  |  | 45,6000 |  | BRAVA PLACA PROTETORA 15X15 CM 3215 | BRAVA PLACA PROTETORA 15X15 CM 3215 | CLINICA MEDICA | MATERIAL DE CONSUMO | ACESSORIO DE OSTOMIA | UN | 02.794.555/0003-40 | COLOPLAST DO BRASIL LTDA | 20 | 1978382670 | 78382670 | Material de consumo hospitalar | TNUMM | 01/07/2019 | NAO POSSUI SIMPRO | NAO POSSUI SIMPRO
1900310522 | 10150470365 | 10214 | 01/07/2019 |  |  | 3,2915 |  | CATETER INTRAVASCULAR PERIFERICO COM AGULHA 18G 10214 | CATETER INTRAVASCULAR PERIFERICO COM AGULHA 18G 10214 | CLINICA MEDICA | MATERIAL DE CONSUMO | CATETER VENOSO PERIFERICO | UN | 61.418.042/0001-31 | CIRURGICA FERNANDES - COMERCIO DE MATERIAIS CIRURGICOS E HOSPITALARES - SOCIEDADE LIMITADA | 20 | 1978382696 | 78382696 | Material de consumo hospitalar | TNUMM | 01/07/2019 | 0000257590 | CATETER INTRAVASCULAR PERIFERICO C/AG.18GA POLYMED
1900310530 | 10150470346 | GC8022A01 | 01/07/2019 |  |  | 4,0320 |  | CATETER OXIGENIO OCULOS GOODCOME ADULTO 2,05MGC8022A01 | CATETER OXIGENIO OCULOS GOODCOME ADULTO 2,05MGC8022A01 | CLINICA MEDICA | MATERIAL DE CONSUMO | CATETER NASAL | UN | 61.418.042/0001-31 | CIRURGICA FERNANDES - COMERCIO DE MATERIAIS CIRURGICOS E HOSPITALARES - SOCIEDADE LIMITADA | 20 | 1978382700 | 78382700 | Material de consumo hospitalar | TNUMM | 01/07/2019 | 0000251614 | CATETER OXIGENIO TP.OCULOS 2,05M ADULTO GOODCOME
1900310565 | 10430310110 | 33435 | 01/07/2019 |  |  | 79,5840 |  | COBERTURA DE ESPUMA BIATAIN SILICONE 10 CM X 10 CM - 33435 | COBERTURA DE ESPUMA BIATAIN SILICONE 10 CM X 10 CM - 33435 | DERMATOLOGIA | MATERIAL DE CONSUMO | CURATIVO | UN | 02.794.555/0003-40 | COLOPLAST DO BRASIL LTDA | 20 | 1978382734 | 78382734 | Material de consumo hospitalar | TNUMM | 01/07/2019 | 0000254568 | CURATIVO ESPUMA C/SILICONE 10X10CM BIATAIN SILICONE
1900310573 | 10430310110 | 33434 | 01/07/2019 |  |  | 39,0000 |  | COBERTURA DE ESPUMA BIATAIN SILICONE 7,5 CM X 7,5 CM - 33434 | COBERTURA DE ESPUMA BIATAIN SILICONE 7,5 CM X 7,5 CM - 33434 | DERMATOLOGIA | MATERIAL DE CONSUMO | CURATIVO | UN | 02.794.555/0003-40 | COLOPLAST DO BRASIL LTDA | 20 | 1978382742 | 78382742 | Material de consumo hospitalar | TNUMM | 01/07/2019 | 0000254567 | CURATIVO ESPUMA C/SILICONE 7,5X7,5CM BIATAIN SILICONE
1900310590 | 80245210170 | 612608 | 01/07/2019 |  |  | 2,7000 |  | COMPRESSA GAZE ALGODONADA ESTERIL COSTURADA DOBRADA 10X7,5CM ABERTA 10X15CM 612608 C/ 01UN | COMPRESSA GAZE ALGODONADA ESTERIL COSTURADA DOBRADA 10X7,5CM ABERTA 10X15CM 612608 C/ 01UN | DERMATOLOGIA | MATERIAL DE CONSUMO | GAZE | PC | 82.641.325/0001-18 | CREMER S/A | 20 | 1978382769 | 78382769 | Material de consumo hospitalar | TNUMM | 01/07/2019 | 0000288766 | COMPRESSA ALGODONADA 10X15CM ESTERIL ETO
1900310603 | 80353100018 | 8816 | 01/07/2019 | 30/06/2023 | DESCONTINUADO | 242,6256 | DESCONTINUADO 03/02/22 | COMPRESSA NEUROCIRURGICA 06X38MM CAMADA PROTETORA ARMOURSORB 8816 | COMPRESSA NEUROCIRURGICA 06X38MM CAMADA PROTETORA ARMOURSORB 8816 | NEUROLOGIA+NEUROCIRURGIA | MATERIAL DE CONSUMO | COMPRESSA NEUROCIRURGICA | PC | 07.470.296/0001-53 | ZEIKI MEDICAL - PRODUTOS MEDICOS LTDA | 20 | 1978382777 | 78382777 | Material de consumo hospitalar | TNUMM | 01/07/2019 | 0000254394 | COMPRESSA NEUROCIRURGICA 06X38MM C/CAMADA PROTETORA TECIDUAL ARMOURSORB 05UNID
1900310611 | 10224000081 | B7992901 | 01/07/2019 |  |  | 279,8328 |  | CURATIVO ALTA ABSORCAO CUTIMED SILTEC SORBACT BSN 12,5X12,5CM | CURATIVO ALTA ABSORCAO CUTIMED SILTEC SORBACT BSN 12,5X12,5CM | DERMATOLOGIA | MATERIAL DE CONSUMO | CURATIVO | UN | 54.858.014/0001-70 | ESSITY SOLUCOES MEDICAS DO BRASIL COMERCIO E DISTRIBUICAO LTDA | 20 | 1978382785 | 78382785 | Material de consumo hospitalar | TNUMM | 01/07/2019 | 0000271337 | CURATIVO ANTIMICROBIANO DACC ESTERIL CUTIMED SILTEC SORBACT 12,5X12,5CM
1900310620 | 10430310018 | 3285 | 01/07/2019 |  |  | 140,5080 |  | CURATIVO HIDROCOLOIDE 18X20 ESTERIL COMFEEL PLUS 3285 | CURATIVO HIDROCOLOIDE 18X20 ESTERIL COMFEEL PLUS 3285 | DERMATOLOGIA | MATERIAL DE CONSUMO | CURATIVO | UN | 02.794.555/0003-40 | COLOPLAST DO BRASIL LTDA | 20 | 1978382793 | 78382793 | Material de consumo hospitalar | TNUMM | 01/07/2019 | 0000070623 | CURATIVO HIDROCOLOIDE SACRAL 18X20 ESTERIL COMFEEL PLUS
1900310638 | 80074780002 | 0033 | 01/07/2019 |  |  | 221,8320 |  | CURATIVO MEMBRACEL RETANGULAR 20CM X 15CM - 0033 | CURATIVO MEMBRACEL RETANGULAR 20CM X 15CM - 0033 | DERMATOLOGIA | MATERIAL DE CONSUMO | CURATIVO | UN | 04.159.536/0001-05 | VUELO PHARMA LTDA | 20 | 1978382807 | 78382807 | Material de consumo hospitalar | TNUMM | 01/07/2019 | 0000161714 | MEMBRACEL MEMBRANA REGENERADORA POROSA 20X15CM C/POROS GRANDES 2-3MM
1900310646 | 80689090129 | VPPCSP | 01/07/2019 |  |  | 80,6400 |  | DISPOSITIVO FIXACAO CATETER PICC PLUS POLIETILENO STATLOCK VPPCSP | DISPOSITIVO FIXACAO CATETER PICC PLUS POLIETILENO STATLOCK VPPCSP | CLINICA MEDICA | MATERIAL DE CONSUMO | FIXADOR DE TUBO/CATETER | UN | 10.818.693/0001-88 | BARD BRASIL INDUSTRIA E COMERCIO DE PRODUTOS PARA A SAUDE LTDA | 20 | 1978382815 | 78382815 | Material de consumo hospitalar | TNUMM | 01/07/2019 | 0000150589 | DISPOSITIVO FIXACAO STATLOCK PICC PLUS/POSTE DESLIZANTE/ESPUMA POLIETILENO
1900310654 | 10150470361 | 13401 | 01/07/2019 | 30/04/2023 | DESCONTINUADO | 2,1000 | DESCONTINUADO 13/12/21 | ESCALPE COM DISPOSITIVO SEGURANCA POLYMED 19G 13401 | ESCALPE COM DISPOSITIVO SEGURANCA POLYMED 19G 13401 | CLINICA MEDICA | MATERIAL DE CONSUMO | ESCALPE | UN | 61.418.042/0001-31 | CIRURGICA FERNANDES - COMERCIO DE MATERIAIS CIRURGICOS E HOSPITALARES - SOCIEDADE LIMITADA | 20 | 1978382823 | 78382823 | Material de consumo hospitalar | TNUMM | 01/07/2019 | 0000257613 | SCALP 19G C/DISPOSITIVO SEG.POLYMED
1900310662 | 10229659021 | 0127-12L | 01/07/2019 |  |  | 22,8960 |  | FAIXA SMARCH 12CM LATEX 0127-12L | FAIXA SMARCH 12CM LATEX 0127-12L | DERMATOLOGIA | MATERIAL DE CONSUMO | FAIXA DE SMARCH | UN | 47.193.115/0001-03 | CIRURGICA BRASIL COMERCIAL E IMPORTADORA LTDA | 20 | 1978382831 | 78382831 | Material de consumo hospitalar | TNUMM | 01/07/2019 | 0000097875 | FAIXA SMARCH LATEX 12CM TAYLOR
1900310700 | 80052020055 | 964001 | 01/07/2019 |  |  | 70,0350 |  | FIO SUTURA MAXSORB VIOLETA FECHAMENTO GERAL GINECOLOGIA E OBSTETRICIA 1-0 1,25CM MCR65 LACADO 964001 | FIO SUTURA MAXSORB VIOLETA FECHAMENTO GERAL GINECOLOGIA E OBSTETRICIA 1-0 1,25CM MCR65 LACADO 964001 | CIRURGIA GERAL | MATERIAL DE CONSUMO | FIOS E FITAS CIRURGICOS | UN | 03.812.429/0001-71 | POLYSUTURE INDUSTRIA E COMERCIO LTDA | 20 | 1978382874 | 78382874 | Material de consumo hospitalar | TNUMM | 01/07/2019 | 0000267426 | FIO MAXSORB VIOLETA GIN./OBST.1 1,25CM MCR65 LAC.
1900310727 | 10324860011 | A007B | 01/07/2019 |  |  | 9,6000 |  | LINHA SANGUE ARTERIAL ESTERIL OXIDO ETILENO HEMODIALISE 08MM A007(B) | LINHA SANGUE ARTERIAL ESTERIL OXIDO ETILENO HEMODIALISE 08MM A007(B) | NEFROLOGIA | MATERIAL DE CONSUMO | ACESSORIO DE DIALISE | UN | 00.762.455/0001-44 | NIPRO MEDICAL LTDA | 20 | 1978382890 | 78382890 | Material de consumo hospitalar | TNUMM | 01/07/2019 | 0000120173 | LINHA SANGUE ARTERIAL 8MM ESTERILIZADO OXIDO ETILENO
1900310735 | 80950310008 | 08/01/1900 | 01/07/2019 |  |  | 2,1840 |  | LUVA CIRURGICA 8-5 ESTERIL | LUVA CIRURGICA 8-5 ESTERIL | CLINICA MEDICA | MATERIAL DE CONSUMO | LUVA ESTERIL | PAR | 14.469.133/0001-16 | INDUSTRIA DE ARTEFATOS DE BORRACHA INOVATEX LTDA | 20 | 1978382904 | 78382904 | Material de consumo hospitalar | TNUMM | 01/07/2019 | NAO POSSUI SIMPRO | NAO POSSUI SIMPRO
1900310751 | 80102510923 | 8205000 | 01/07/2019 |  |  | 220,4496 |  | MASCARA LARINGEA VIA RESPIRATORIA I-GEL INTERSURGICAL 8205000 | MASCARA LARINGEA VIA RESPIRATORIA I-GEL INTERSURGICAL 8205000 | MEDICINA INTENSIVA+CIRURGIA GERAL | MATERIAL DE CONSUMO | MASCARA LARINGEA | UN | 04.718.143/0001-94 | VR MEDICAL IMPORTADORA E DISTRIBUIDORA DE PRODUTOS MEDICOS LTDA | 20 | 1978382920 | 78382920 | Material de consumo hospitalar | TNUMM | 01/07/2019 | 0000140830 | MASCARA VIA RESPIRATORIA I GEL TAM.05,0
1900310760 | 10150470322 | 415.04.000 | 01/07/2019 | 31/12/2023 | DESCONTINUADO | 6,0000 | DESCONTINUADO 22/08/22 | MASCARA PARA TRAQUEOSTOMIA WELL LEAD 415.04.000 | MASCARA PARA TRAQUEOSTOMIA WELL LEAD 415.04.000 | MEDICINA INTENSIVA+CIRURGIA GERAL | MATERIAL DE CONSUMO | MASCARAS | UN | 61.418.042/0001-31 | CIRURGICA FERNANDES - COMERCIO DE MATERIAIS CIRURGICOS E HOSPITALARES - SOCIEDADE LIMITADA | 20 | 1978382939 | 78382939 | Material de consumo hospitalar | TNUMM | 01/07/2019 | 0000249447 | MASCARA P/TRAQUEOSTOMIA ADU.WELLEAD
1900310778 | 80026180032 | LUER LOCK 10ML 0,7X25MM | 01/07/2019 | 31/08/2023 | REGISTRO EM COMERCIALIZACAO 80026180014 | 0,8340 | REGISTRO EM COMERCIALIZACAO 80026180014 09/03/22 | SERINGA DESC COM AGULHA LUER LOCK 10ML 0,7X25MM | SERINGA DESC COM AGULHA LUER LOCK 10ML 0,7X25MM | CLINICA MEDICA | MATERIAL DE CONSUMO | SERINGA | UN | 03.426.484/0001-23 | SALDANHA RODRIGUES LTDA | 20 | 1978382947 | 78382947 | Material de consumo hospitalar | TNUMM | 01/07/2019 | 0000295592 | SERINGA 10ML LUER LOCK AG.0,7X25MM
1900310794 | 10150470337 | GC8018S06 | 01/07/2019 |  |  | 1,8000 |  | SONDA ASPIRACAO TRAQUEAL GOODCOME 06FR GC8018S06 | SONDA ASPIRACAO TRAQUEAL GOODCOME 06FR GC8018S06 | CLINICA MEDICA | MATERIAL DE CONSUMO | SONDA DE ASPIRACAO | UN | 61.418.042/0001-31 | CIRURGICA FERNANDES - COMERCIO DE MATERIAIS CIRURGICOS E HOSPITALARES - SOCIEDADE LIMITADA | 20 | 1978382963 | 78382963 | Material de consumo hospitalar | TNUMM | 01/07/2019 | 0000251598 | SONDA ASPIRACAO TRAQUEAL NR.06 GOODCOME
1900310808 | 10150470337 | GC8018S08 | 01/07/2019 |  |  | 1,8000 |  | SONDA ASPIRACAO TRAQUEAL GOODCOME 08FR GC8018S08 | SONDA ASPIRACAO TRAQUEAL GOODCOME 08FR GC8018S08 | CLINICA MEDICA | MATERIAL DE CONSUMO | SONDA DE ASPIRACAO | UN | 61.418.042/0001-31 | CIRURGICA FERNANDES - COMERCIO DE MATERIAIS CIRURGICOS E HOSPITALARES - SOCIEDADE LIMITADA | 20 | 1978382971 | 78382971 | Material de consumo hospitalar | TNUMM | 01/07/2019 | 0000251599 | SONDA ASPIRACAO TRAQUEAL NR.08 GOODCOME
1900310816 | 10150470337 | GC8018S10 | 01/07/2019 |  |  | 2,4000 |  | SONDA ASPIRACAO TRAQUEAL GOODCOME 10FR GC8018S10 | SONDA ASPIRACAO TRAQUEAL GOODCOME 10FR GC8018S10 | CLINICA MEDICA | MATERIAL DE CONSUMO | SONDA DE ASPIRACAO | UN | 61.418.042/0001-31 | CIRURGICA FERNANDES - COMERCIO DE MATERIAIS CIRURGICOS E HOSPITALARES - SOCIEDADE LIMITADA | 20 | 1978382980 | 78382980 | Material de consumo hospitalar | TNUMM | 01/07/2019 | 0000251600 | SONDA ASPIRACAO TRAQUEAL NR.10 GOODCOME
1900310824 | 10150470337 | GC8018S12 | 01/07/2019 |  |  | 0,7200 |  | SONDA ASPIRACAO TRAQUEAL GOODCOME 12FR GC8018S12 | SONDA ASPIRACAO TRAQUEAL GOODCOME 12FR GC8018S12 | CLINICA MEDICA | MATERIAL DE CONSUMO | SONDA DE ASPIRACAO | UN | 61.418.042/0001-31 | CIRURGICA FERNANDES - COMERCIO DE MATERIAIS CIRURGICOS E HOSPITALARES - SOCIEDADE LIMITADA | 20 | 1978382998 | 78382998 | Material de consumo hospitalar | TNUMM | 01/07/2019 | 0000251601 | SONDA ASPIRACAO TRAQUEAL NR.12 GOODCOME
1900310832 | 10150470337 | GC8018S16 | 01/07/2019 |  |  | 1,8000 |  | SONDA ASPIRACAO TRAQUEAL GOODCOME 16FR GC8018S16 | SONDA ASPIRACAO TRAQUEAL GOODCOME 16FR GC8018S16 | CLINICA MEDICA | MATERIAL DE CONSUMO | SONDA DE ASPIRACAO | UN | 61.418.042/0001-31 | CIRURGICA FERNANDES - COMERCIO DE MATERIAIS CIRURGICOS E HOSPITALARES - SOCIEDADE LIMITADA | 20 | 1978383005 | 78383005 | Material de consumo hospitalar | TNUMM | 01/07/2019 | 0000251603 | SONDA ASPIRACAO TRAQUEAL NR.16 GOODCOME
1900310840 | 10150470337 | GC8018S18 | 01/07/2019 |  |  | 2,4000 |  | SONDA ASPIRACAO TRAQUEAL GOODCOME 18FR GC8018S18 | SONDA ASPIRACAO TRAQUEAL GOODCOME 18FR GC8018S18 | CLINICA MEDICA | MATERIAL DE CONSUMO | SONDA DE ASPIRACAO | UN | 61.418.042/0001-31 | CIRURGICA FERNANDES - COMERCIO DE MATERIAIS CIRURGICOS E HOSPITALARES - SOCIEDADE LIMITADA | 20 | 1978383013 | 78383013 | Material de consumo hospitalar | TNUMM | 01/07/2019 | 0000251604 | SONDA ASPIRACAO TRAQUEAL NR.18 GOODCOME
1900310867 | 10150470388 | GC8039B045 | 01/07/2019 |  |  | 13,1657 |  | SONDA ENDOTRAQUEAL COM BALAO GOODCOME 4,5MM GC8039B045 | SONDA ENDOTRAQUEAL COM BALAO GOODCOME 4,5MM GC8039B045 | CIRURGIA GERAL | MATERIAL DE CONSUMO | CANULA/TUBO ENDOTRAQUEAL | UN | 61.418.042/0001-31 | CIRURGICA FERNANDES - COMERCIO DE MATERIAIS CIRURGICOS E HOSPITALARES - SOCIEDADE LIMITADA | 20 | 1978383030 | 78383030 | Material de consumo hospitalar | TNUMM | 01/07/2019 | 0000257487 | SONDA ENDOTRAQUEAL C/BALAO 4,5MM GOODCOME
1900310875 | 10150470388 | GC8039B050 | 01/07/2019 |  |  | 13,1657 |  | SONDA ENDOTRAQUEAL COM BALAO GOODCOME 5,0MM GC8039B050 | SONDA ENDOTRAQUEAL COM BALAO GOODCOME 5,0MM GC8039B050 | CIRURGIA GERAL | MATERIAL DE CONSUMO | CANULA/TUBO ENDOTRAQUEAL | UN | 61.418.042/0001-31 | CIRURGICA FERNANDES - COMERCIO DE MATERIAIS CIRURGICOS E HOSPITALARES - SOCIEDADE LIMITADA | 20 | 1978383048 | 78383048 | Material de consumo hospitalar | TNUMM | 01/07/2019 | 0000257489 | SONDA ENDOTRAQUEAL C/BALAO 5,0MM GOODCOME
1900310883 | 10150470388 | GC8039B055 | 01/07/2019 |  |  | 13,1657 |  | SONDA ENDOTRAQUEAL COM BALAO GOODCOME 5,5MM GC8039B055 | SONDA ENDOTRAQUEAL COM BALAO GOODCOME 5,5MM GC8039B055 | CIRURGIA GERAL | MATERIAL DE CONSUMO | CANULA/TUBO ENDOTRAQUEAL | UN | 61.418.042/0001-31 | CIRURGICA FERNANDES - COMERCIO DE MATERIAIS CIRURGICOS E HOSPITALARES - SOCIEDADE LIMITADA | 20 | 1978383056 | 78383056 | Material de consumo hospitalar | TNUMM | 01/07/2019 | 0000257491 | SONDA ENDOTRAQUEAL C/BALAO 5,5MM GOODCOME
1900310891 | 10150470388 | GC8039B060 | 01/07/2019 |  |  | 13,1657 |  | SONDA ENDOTRAQUEAL COM BALAO GOODCOME 6,0MM GC8039B060 | SONDA ENDOTRAQUEAL COM BALAO GOODCOME 6,0MM GC8039B060 | CIRURGIA GERAL | MATERIAL DE CONSUMO | CANULA/TUBO ENDOTRAQUEAL | UN | 61.418.042/0001-31 | CIRURGICA FERNANDES - COMERCIO DE MATERIAIS CIRURGICOS E HOSPITALARES - SOCIEDADE LIMITADA | 20 | 1978383064 | 78383064 | Material de consumo hospitalar | TNUMM | 01/07/2019 | 0000257494 | SONDA ENDOTRAQUEAL C/BALAO 6,0MM GOODCOME
1900310905 | 10150470388 | GC8039B065 | 01/07/2019 |  |  | 13,1657 |  | SONDA ENDOTRAQUEAL COM BALAO GOODCOME 6,5MM GC8039B065 | SONDA ENDOTRAQUEAL COM BALAO GOODCOME 6,5MM GC8039B065 | CIRURGIA GERAL | MATERIAL DE CONSUMO | CANULA/TUBO ENDOTRAQUEAL | UN | 61.418.042/0001-31 | CIRURGICA FERNANDES - COMERCIO DE MATERIAIS CIRURGICOS E HOSPITALARES - SOCIEDADE LIMITADA | 20 | 1978383072 | 78383072 | Material de consumo hospitalar | TNUMM | 01/07/2019 | 0000257496 | SONDA ENDOTRAQUEAL C/BALAO 6,5MM GOODCOME
1900310913 | 10150470388 | GC8039B070 | 01/07/2019 |  |  | 13,1657 |  | SONDA ENDOTRAQUEAL COM BALAO GOODCOME 7,0MM GC8039B070 | SONDA ENDOTRAQUEAL COM BALAO GOODCOME 7,0MM GC8039B070 | CIRURGIA GERAL | MATERIAL DE CONSUMO | CANULA/TUBO ENDOTRAQUEAL | UN | 61.418.042/0001-31 | CIRURGICA FERNANDES - COMERCIO DE MATERIAIS CIRURGICOS E HOSPITALARES - SOCIEDADE LIMITADA | 20 | 1978383080 | 78383080 | Material de consumo hospitalar | TNUMM | 01/07/2019 | 0000257497 | SONDA ENDOTRAQUEAL C/BALAO 7,0MM GOODCOME
1900310921 | 10150470388 | GC8039B075 | 01/07/2019 |  |  | 13,1657 |  | SONDA ENDOTRAQUEAL COM BALAO GOODCOME 7,5MM GC8039B075 | SONDA ENDOTRAQUEAL COM BALAO GOODCOME 7,5MM GC8039B075 | CIRURGIA GERAL | MATERIAL DE CONSUMO | CANULA/TUBO ENDOTRAQUEAL | UN | 61.418.042/0001-31 | CIRURGICA FERNANDES - COMERCIO DE MATERIAIS CIRURGICOS E HOSPITALARES - SOCIEDADE LIMITADA | 20 | 1978383099 | 78383099 | Material de consumo hospitalar | TNUMM | 01/07/2019 | 0000257499 | SONDA ENDOTRAQUEAL C/BALAO 7,5MM GOODCOME
1900310930 | 10150470388 | GC8039B080 | 01/07/2019 |  |  | 13,1657 |  | SONDA ENDOTRAQUEAL COM BALAO GOODCOME 8,0MM GC8039B080 | SONDA ENDOTRAQUEAL COM BALAO GOODCOME 8,0MM GC8039B080 | CIRURGIA GERAL | MATERIAL DE CONSUMO | CANULA/TUBO ENDOTRAQUEAL | UN | 61.418.042/0001-31 | CIRURGICA FERNANDES - COMERCIO DE MATERIAIS CIRURGICOS E HOSPITALARES - SOCIEDADE LIMITADA | 20 | 1978383102 | 78383102 | Material de consumo hospitalar | TNUMM | 01/07/2019 | 0000257500 | SONDA ENDOTRAQUEAL C/BALAO 8,0MM GOODCOME
1900310948 | 10150470388 | GC8039B085 | 01/07/2019 |  |  | 13,1657 |  | SONDA ENDOTRAQUEAL COM BALAO GOODCOME 8,5MM GC8039B085 | SONDA ENDOTRAQUEAL COM BALAO GOODCOME 8,5MM GC8039B085 | CIRURGIA GERAL | MATERIAL DE CONSUMO | CANULA/TUBO ENDOTRAQUEAL | UN | 61.418.042/0001-31 | CIRURGICA FERNANDES - COMERCIO DE MATERIAIS CIRURGICOS E HOSPITALARES - SOCIEDADE LIMITADA | 20 | 1978383110 | 78383110 | Material de consumo hospitalar | TNUMM | 01/07/2019 | 0000257502 | SONDA ENDOTRAQUEAL C/BALAO 8,5MM GOODCOME
1900310956 | 10150470347 | 2W08 | 01/07/2019 |  |  | 27,2400 |  | SONDA FOLEY SILICONE WILTEX PEDIATRICA 02 VIAS 08FR 3,0/5,0ML 2W08 | SONDA FOLEY SILICONE WILTEX PEDIATRICA 02 VIAS 08FR 3,0/5,0ML 2W08 | CLINICA MEDICA | MATERIAL DE CONSUMO | SONDA DE FOLEY | UN | 61.418.042/0001-31 | CIRURGICA FERNANDES - COMERCIO DE MATERIAIS CIRURGICOS E HOSPITALARES - SOCIEDADE LIMITADA | 20 | 1978383129 | 78383129 | Material de consumo hospitalar | TNUMM | 01/07/2019 | 0000257627 | SONDA FOLEY 2VIAS NR.08 SILICONE 3-5ML WILTEX
1900310964 | 10150470347 | 2W10 | 01/07/2019 |  |  | 28,5360 |  | SONDA FOLEY SILICONE WILTEX PEDIATRICA 02 VIAS 10FR 3,0/3,0ML 2W10 | SONDA FOLEY SILICONE WILTEX PEDIATRICA 02 VIAS 10FR 3,0/3,0ML 2W10 | CLINICA MEDICA | MATERIAL DE CONSUMO | SONDA DE FOLEY | UN | 61.418.042/0001-31 | CIRURGICA FERNANDES - COMERCIO DE MATERIAIS CIRURGICOS E HOSPITALARES - SOCIEDADE LIMITADA | 20 | 1978383137 | 78383137 | Material de consumo hospitalar | TNUMM | 01/07/2019 | 0000257631 | SONDA FOLEY 2VIAS NR.10 SILICONE 3-5ML WILTEX
1900310972 | 10150470347 | 2W12 | 01/07/2019 |  |  | 27,2400 |  | SONDA FOLEY SILICONE WILTEX 02 VIAS 12FR 5,0/10ML 2W12 | SONDA FOLEY SILICONE WILTEX 02 VIAS 12FR 5,0/10ML 2W12 | CLINICA MEDICA | MATERIAL DE CONSUMO | SONDA DE FOLEY | UN | 61.418.042/0001-31 | CIRURGICA FERNANDES - COMERCIO DE MATERIAIS CIRURGICOS E HOSPITALARES - SOCIEDADE LIMITADA | 20 | 1978383145 | 78383145 | Material de consumo hospitalar | TNUMM | 01/07/2019 | 0000257633 | SONDA FOLEY 2VIAS NR.12 SILICONE 5-10ML WILTEX
1900310980 | 10150470347 | 2W14 | 01/07/2019 |  |  | 27,2400 |  | SONDA FOLEY SILICONE WILTEX 02 VIAS 14FR 5,0/15ML 2W14 | SONDA FOLEY SILICONE WILTEX 02 VIAS 14FR 5,0/15ML 2W14 | CLINICA MEDICA | MATERIAL DE CONSUMO | SONDA DE FOLEY | UN | 61.418.042/0001-31 | CIRURGICA FERNANDES - COMERCIO DE MATERIAIS CIRURGICOS E HOSPITALARES - SOCIEDADE LIMITADA | 20 | 1978383153 | 78383153 | Material de consumo hospitalar | TNUMM | 01/07/2019 | 0000257636 | SONDA FOLEY 2VIAS NR.14 SILICONE 5-15ML WILTEX
1900310999 | 10150470347 | 2W16 | 01/07/2019 |  |  | 27,2400 |  | SONDA FOLEY SILICONE WILTEX 02 VIAS 16FR 5,0/15ML 2W16 | SONDA FOLEY SILICONE WILTEX 02 VIAS 16FR 5,0/15ML 2W16 | CLINICA MEDICA | MATERIAL DE CONSUMO | SONDA DE FOLEY | UN | 61.418.042/0001-31 | CIRURGICA FERNANDES - COMERCIO DE MATERIAIS CIRURGICOS E HOSPITALARES - SOCIEDADE LIMITADA | 20 | 1978383161 | 78383161 | Material de consumo hospitalar | TNUMM | 01/07/2019 | 0000257639 | SONDA FOLEY 2VIAS NR.16 SILICONE 5-15ML WILTEX
1900311006 | 10150470347 | 2W18 | 01/07/2019 |  |  | 27,2400 |  | SONDA FOLEY SILICONE WILTEX 02 VIAS 18FR 5,0/15ML 2W18 | SONDA FOLEY SILICONE WILTEX 02 VIAS 18FR 5,0/15ML 2W18 | CLINICA MEDICA | MATERIAL DE CONSUMO | SONDA DE FOLEY | UN | 61.418.042/0001-31 | CIRURGICA FERNANDES - COMERCIO DE MATERIAIS CIRURGICOS E HOSPITALARES - SOCIEDADE LIMITADA | 20 | 1978383170 | 78383170 | Material de consumo hospitalar | TNUMM | 01/07/2019 | 0000257640 | SONDA FOLEY 2VIAS NR.18 SILICONE 5-15ML WILTEX
1900311014 | 10150470347 | 2W20 | 01/07/2019 |  |  | 27,2400 |  | SONDA FOLEY SILICONE WILTEX 02 VIAS 20FR 30ML 2W20 | SONDA FOLEY SILICONE WILTEX 02 VIAS 20FR 30ML 2W20 | CLINICA MEDICA | MATERIAL DE CONSUMO | SONDA DE FOLEY | UN | 61.418.042/0001-31 | CIRURGICA FERNANDES - COMERCIO DE MATERIAIS CIRURGICOS E HOSPITALARES - SOCIEDADE LIMITADA | 20 | 1978383188 | 78383188 | Material de consumo hospitalar | TNUMM | 01/07/2019 | 0000257641 | SONDA FOLEY 2VIAS NR.20 SILICONE 30ML WILTEX
1900311103 | 80146509034 | 7090102 | 01/07/2019 | 31/10/2023 | REGISTRO CANCELADO ANVISA | 0,3222 | REGISTRO CANCELADO ANVISA 20/06/22 | LANCETA LANCING DEVICE SF 7090102 C/ 200UN | LANCETA LANCING DEVICE SF 7090102 C/ 200UN | CLINICA MEDICA | MATERIAL DE CONSUMO | LANCETA | UN | 56.998.701/0001-16 | ABBOTT LABORATORIOS DO BRASIL LTDA | 20 | 1975176459 | 75176459 | Material de consumo hospitalar | TNUMM | 01/07/2019 | 0000164731 | LANCETA SF 200UNID
1900311111 | 80137010084 | 10 3000ML | 01/07/2019 | 31/12/2023 | DESCONTINUADO | 65,2240 | DESCONTINUADO 21/09/22 | BOLSA PLASTICA CLISTER OPACO-ENEMA ALKO BAG 3000ML 10 | BOLSA PLASTICA CLISTER OPACO-ENEMA ALKO BAG 3000ML 10 | CLINICA MEDICA | MATERIAL DE CONSUMO | BOLSA DE ENEMA | UN | 32.137.424/0001-99 | ALKO DO BRASIL INDUSTRIA E COMERCIO LTDA | 20 | 1975176530 | 75176530 | Material de consumo hospitalar | TNUMM | 01/07/2019 | 0000156548 | BOLSA PLASTICA 3000ML P/ENEMA ALKO BAG
1900311146 | 80286000037 | 14FR | 01/07/2019 |  |  | 0,8160 |  | SONDA ASPIRACAO TRAQUEAL 14FR | SONDA ASPIRACAO TRAQUEAL 14FR | CLINICA MEDICA | MATERIAL DE CONSUMO | SONDA DE ASPIRACAO | UN | 06.143.681/0001-23 | BIOSANI INDUSTRIA E COMERCIO DE PRODUTOS MEDICOS E ODONTOLOGICOS LTDA | 20 | 1975176742 | 75176742 | Material de consumo hospitalar | TNUMM | 01/07/2019 | NAO POSSUI SIMPRO | NAO POSSUI SIMPRO
1900311189 | 10297020049 | 97190104 | 01/07/2019 |  |  | 14,0400 |  | FITA FIXACAO CANULA TRAQUEOSTOMIA BCI MEDICAL 97190104 | FITA FIXACAO CANULA TRAQUEOSTOMIA BCI MEDICAL 97190104 | DERMATOLOGIA | MATERIAL DE CONSUMO | FIXADOR DE TUBO/CATETER | UN | 43.566.371/0001-48 | BADEIA COMERCIO IMPORTACAO LTDA | 20 | 1975177153 | 75177153 | Material de consumo hospitalar | TNUMM | 01/07/2019 | 0000121674 | FITA FIXACAO CANULA P/TRAQUEOSTOMIA BCI MEDICAL
1900311197 | 80012280018 | SS+10LM | 01/07/2019 |  |  | 2,2440 |  | SERINGA HIPODERMICA DESC SEM AGULHA BICO LUER LOCK 10ML SS+10LM | SERINGA HIPODERMICA DESC SEM AGULHA BICO LUER LOCK 10ML SS+10LM | CLINICA MEDICA | MATERIAL DE CONSUMO | SERINGA | UN | 03.129.105/0001-33 | TERUMO MEDICAL DO BRASIL LTDA | 20 | 1975177161 | 75177161 | Material de consumo hospitalar | TNUMM | 01/07/2019 | NAO POSSUI SIMPRO | NAO POSSUI SIMPRO
1900311243 | 80284930238 | 1685 | 01/07/2019 | 31/10/2023 | REGISTRO CANCELADO ANVISA | 29,6779 | REGISTRO CANCELADO ANVISA 29/11/21 | CURATIVO TEGADERM FIXADOR CATETER ADVANCED 8,5X11,5CM 1659R | CURATIVO TEGADERM FIXADOR CATETER ADVANCED 8,5X11,5CM 1659R | DERMATOLOGIA | MATERIAL DE CONSUMO | CURATIVO | UN | 45.985.371/0001-08 | 3M DO BRASIL LTDA | 20 | 1975181509 | 75181509 | Material de consumo hospitalar | TNUMM | 01/07/2019 | 0000160129 | CURATIVO TEGADERM 8,5X11,5CM FIXADOR CATETER 50UNID ADVANCED
1900311286 | 80170319007 | 685792 | 01/07/2019 |  |  | 0,7259 |  | CURATIVO FILME TRANSPARENTE HYDROFILM ROLL 10CMX10M 685792 | CURATIVO FILME TRANSPARENTE HYDROFILM ROLL 10CMX10M 685792 | DERMATOLOGIA | MATERIAL DE CONSUMO | CURATIVO | CM | 47.411.780/0001-26 | BACE COMERCIO INTERNACIONAL LTDA | 20 | 1975182041 | 75182041 | Material de consumo hospitalar | TNUMM | 01/07/2019 | 0000159912 | CURATIVO FILME TRANSPARENTE POLIURETANO HYDROFILM ROLL 10CMX10MT PAUL HARTMANN
1900311294 | 80170319007 | 685793 | 01/07/2019 |  |  | 1,2061 |  | CURATIVO FILME TRANSPARENTE HYDROFILM ROLL 15CMX10M 685793 | CURATIVO FILME TRANSPARENTE HYDROFILM ROLL 15CMX10M 685793 | DERMATOLOGIA | MATERIAL DE CONSUMO | CURATIVO | CM | 47.411.780/0001-26 | BACE COMERCIO INTERNACIONAL LTDA | 20 | 1975182050 | 75182050 | Material de consumo hospitalar | TNUMM | 01/07/2019 | 0000159913 | CURATIVO FILME TRANSPARENTE POLIURETANO HYDROFILM ROLL 15CMX10MT PAUL HARTMANN
1900311308 | 80170319008 | IVFS5057 | 01/07/2019 |  |  | 2,5320 |  | CURATIVO TRANSPARENTE PHARMAPORE PU IV FRAME STYLE 05X5,7CM IVFS5057 | CURATIVO TRANSPARENTE PHARMAPORE PU IV FRAME STYLE 05X5,7CM IVFS5057 | DERMATOLOGIA | MATERIAL DE CONSUMO | CURATIVO | UN | 47.411.780/0001-26 | BACE COMERCIO INTERNACIONAL LTDA | 20 | 1975182092 | 75182092 | Material de consumo hospitalar | TNUMM | 01/07/2019 | 0000151636 | CURATIVO TRANSPARENTE POLIURETANO PHARMAPORE PU IV 5X5,7 PHARMAPLAST
1900311316 | 80170319008 | IVFS79 | 01/07/2019 |  |  | 5,0652 |  | CURATIVO TRANSPARENTE PHARMAPORE PU IV FRAME STYLE 07X09CM IVFS79 | CURATIVO TRANSPARENTE PHARMAPORE PU IV FRAME STYLE 07X09CM IVFS79 | DERMATOLOGIA | MATERIAL DE CONSUMO | CURATIVO | UN | 47.411.780/0001-26 | BACE COMERCIO INTERNACIONAL LTDA | 20 | 1975182114 | 75182114 | Material de consumo hospitalar | TNUMM | 01/07/2019 | 0000151637 | CURATIVO TRANSPARENTE POLIURETANO PHARMAPORE PU IV 7X9 PHARMAPLAST
1900311324 | 80170319008 | IVFS85115 | 01/07/2019 |  |  | 4,5120 |  | CURATIVO TRANSPARENTE PHARMAPORE PU IV FRAME STYLE 8,5X11,5CM IVFS85115 | CURATIVO TRANSPARENTE PHARMAPORE PU IV FRAME STYLE 8,5X11,5CM IVFS85115 | DERMATOLOGIA | MATERIAL DE CONSUMO | CURATIVO | UN | 47.411.780/0001-26 | BACE COMERCIO INTERNACIONAL LTDA | 20 | 1975182122 | 75182122 | Material de consumo hospitalar | TNUMM | 01/07/2019 | 0000151638 | CURATIVO TRANSPARENTE POLIURETANO PHARMAPORE PU IV 8,5X11,5B PHARMAPLAST
1900311332 | 80012280019 | SG2+1838M | 01/07/2019 | 30/04/2023 | DESCONTINUADO | 1,2346 | DESCONTINUADO 28/10/21 | AGULHA HIPODERMICA C/ DISPOSITIVO DE SEGURANCA 18G X 1 1/2 (1,2X38) SG2+1838M | AGULHA HIPODERMICA C/ DISPOSITIVO DE SEGURANCA 18G X 1 1/2 (1,2X38) SG2+1838M | CLINICA MEDICA | MATERIAL DE CONSUMO | AGULHAS DESCARTAVEIS | UN | 03.129.105/0001-33 | TERUMO MEDICAL DO BRASIL LTDA | 20 | 1975182190 | 75182190 | Material de consumo hospitalar | TNUMM | 01/07/2019 | NAO POSSUI SIMPRO | NAO POSSUI SIMPRO
1900311340 | 80012280019 | SG2+2613M | 01/07/2019 | 30/06/2023 | DESCONTINUADO | 0,9976 | DESCONTINUADO 10/01/22 | AGULHA HIPODERMICA DISPOSITIVO DE SEGURANCA 0,45X13 26G SG2+2613M | AGULHA HIPODERMICA DISPOSITIVO DE SEGURANCA 0,45X13 26G SG2+2613M | CLINICA MEDICA | MATERIAL DE CONSUMO | AGULHAS DESCARTAVEIS | UN | 03.129.105/0001-33 | TERUMO MEDICAL DO BRASIL LTDA | 20 | 1975182203 | 75182203 | Material de consumo hospitalar | TNUMM | 01/07/2019 | NAO POSSUI SIMPRO | NAO POSSUI SIMPRO
1900311367 | 10216350069 | 1000ML | 01/07/2019 | 29/02/2024 | DESCONTINUADO | 22,6548 | DESCONTINUADO 21/10/22 | COLETOR SECRECAO CIRURGICA MULTIZAMM 1000ML | COLETOR DE SECRECAO CIRURGICA CONSTITUIDO POR FRASCO COLETOR RIGIDO NA CAPACIDADE DE 1000 ML, TAMPA COM ROSCA, VALVULA DE SEGURANCA, UMA PARA A EXTENSAO VACUO E OUTRA PARA A EXTENSAO PACIENTE,EXTENSOES COM COMPRIMENTO VARIAVEIS PARA CONEXAO AS LINHAS VACUO E/OUPACIENTE E CLAMP REGULAVEL EM CADA UMA DAS VIAS. | CLINICA MEDICA | MATERIAL DE CONSUMO | BOLSA COLETORA | UN | 30.450.803/0001-09 | ZAMMI INSTRUMENTAL EIRELI | 20 | 1975183200 | 75183200 | Material de consumo hospitalar | TNUMM | 01/07/2019 | NAO POSSUI SIMPRO | NAO POSSUI SIMPRO
1900311537 | 80137010077 |  | 01/07/2019 |  |  | 24,6646 |  | EXTENSOR PARA INJECAO DE MEIO DE CONTRASTE MR INJET-SET 180 CM (COM VALVULA NO CONECTOR MACHO) | EXTENSOR PARA INJECAO DE MEIO DE CONTRASTE EM PVC, DESTINADOS A CONECTAR AS SERINGAS DAS BOMBAS INJETORAS E OS ESCLAPOS DOS PACIENTES PARA INJECAO DE MEIO DE CONTRASTE NOS PROCESSOS DE ANGIOGRAFIA, TOMOGRAFIA E RESSONANCIA. | RADIOLOGIA E DIAGNOSTICO POR IMAGEM | MATERIAL DE CONSUMO | EXTENSOR DE CONTRASTE | UN | 32.137.424/0001-99 | ALKO DO BRASIL INDUSTRIA E COMERCIO LTDA | 20 | 1975185741 | 75185741 | Material de consumo hospitalar | TNUMM | 01/07/2019 | NAO POSSUI SIMPRO | NAO POSSUI SIMPRO
1900311642 | 80284930240 | 1633BR | 01/07/2019 |  |  | 7,2000 |  | CURATIVO TRANSPARENTE TEGADERM IV 07X07CM 1633BR | CURATIVO TRANSPARENTE TEGADERM IV 07X07CM 1633BR | DERMATOLOGIA | MATERIAL DE CONSUMO | CURATIVO | UN | 45.985.371/0001-08 | 3M DO BRASIL LTDA | 20 | 1975186047 | 75186047 | Material de consumo hospitalar | TNUMM | 01/07/2019 | 0000163792 | CURATIVO TEGADERM TRANSPARENTE 7X7CM 100UNID
1900311669 | 80410410002 | 2016 | 01/07/2019 |  |  | 249,0840 |  | COLCHAO PREVENCAO ULCERAS DE PRESSAO INFLAVEL TIPO CAIXA DE OVO 2016 | COLCHAO PREVENCAO ULCERAS DE PRESSAO INFLAVEL TIPO CAIXA DE OVO 2016 | CLINICA MEDICA | MATERIAL DE CONSUMO | COLCHAO | UN | 06.170.316/0001-08 | A. G. INDUSTRIA E COMERCIO DE ARTEFATOS PLASTICOS LTDA. - EPP | 20 | 1975187167 | 75187167 | Material de consumo hospitalar | TNUMM | 01/07/2019 | NAO POSSUI SIMPRO | NAO POSSUI SIMPRO
1900311707 | ISENTO | 169854 | 01/07/2019 |  |  | 4,5978 |  | FRALDA INCONTINENCIA MOLICARE SUPER G 169854 | FRALDA INCONTINENCIA MOLICARE SUPER G 169854 | CLINICA MEDICA | MATERIAL DE CONSUMO | FRALDA | UN | 47.411.780/0001-26 | BACE COMERCIO INTERNACIONAL LTDA | 20 | 1975187663 | 75187663 | Material de consumo hospitalar | TNUMM | 01/07/2019 | NAO POSSUI SIMPRO | NAO POSSUI SIMPRO
1900311715 | ISENTO | 169654 | 01/07/2019 |  |  | 3,7674 |  | FRALDA INCONTINENCIA MOLICARE SUPER M 169654 | FRALDA INCONTINENCIA MOLICARE SUPER M 169654 | CLINICA MEDICA | MATERIAL DE CONSUMO | FRALDA | UN | 47.411.780/0001-26 | BACE COMERCIO INTERNACIONAL LTDA | 20 | 1975187671 | 75187671 | Material de consumo hospitalar | TNUMM | 01/07/2019 | NAO POSSUI SIMPRO | NAO POSSUI SIMPRO
1900311723 | 80170310019 | 15G | 01/07/2019 | 30/04/2023 | REGISTRO CANCELADO ANVISA | 4,0211 | REGISTRO CANCELADO ANVISA 18/10/21 | CURATIVO HIDROGEL HYDROSORB GEL 15G | CURATIVO HIDROGEL HYDROSORB GEL 15G | DERMATOLOGIA | MATERIAL DE CONSUMO | CURATIVO | G | 47.411.780/0001-26 | BACE COMERCIO INTERNACIONAL LTDA | 20 | 1975187710 | 75187710 | Material de consumo hospitalar | TNUMM | 01/07/2019 | 0000142279 | CURATIVO HIDROGEL HYDROSORB GEL 15GRS
1900311847 | 80137010077 |  | 01/07/2019 |  |  | 30,0000 |  | EXTENSOR PARA INJECAO DE MEIO DE CONTRASTE PATIENT-SET V.L -300 PSI | EXTENSOR PARA INJECAO DE MEIO DE CONTRASTE EM PVC, DESTINADOS A CONECTAR AS SERINGAS DAS BOMBAS INJETORAS E OS ESCLAPOS DOS PACIENTES PARA INJECAO DE MEIO DE CONTRASTE NOS PROCESSOS DE ANGIOGRAFIA, TOMOGRAFIA E RESSONANCIA. | RADIOLOGIA E DIAGNOSTICO POR IMAGEM | MATERIAL DE CONSUMO | EXTENSOR DE CONTRASTE | UN | 32.137.424/0001-99 | ALKO DO BRASIL INDUSTRIA E COMERCIO LTDA | 20 | 1975190079 | 75190079 | Material de consumo hospitalar | TNUMM | 01/07/2019 | 0000176125 | EXTENSOR 300PSI 30CM C/VALVULA ANTI-FLUXO P/ACESSO LATERAL P/INJET.CONTRASTE PATIENT-SET VL
1900311898 | 10330669038 |  | 01/07/2019 |  |  | 0,2880 |  | MASCARA CIRURGICA DESCARTAVEL DESCARPACK C/ TIRAS CX 50UND | MASCARA CIRURGICA DESCARTAVEL DESCARPACK C/ TIRAS CX 50UND | CLINICA MEDICA | MATERIAL DE CONSUMO | MASCARAS | UN | 01.057.428/0001-33 | DESCARPACK DESCARTAVEIS DO BRASIL LTDA | 20 | 1975190222 | 75190222 | Material de consumo hospitalar | TNUMM | 01/07/2019 | 0000029337 | MASCARA CIRURGICA TRIPLA C/TIRA BRANCA 50UNID
1900311901 | 80011990002 | 12142 | 01/07/2019 |  |  | 1,1280 |  | TIRA TESTE GLICOSE SANGUE ON CALL PLUS 12142 C/ 25UN | TIRA TESTE GLICOSE SANGUE ON CALL PLUS 12142 C/ 25UN | CLINICA MEDICA | MATERIAL DE CONSUMO | TIRA TESTE | UN | 39.323.886/0001-40 | SOCINTER SUL COMERCIO INTERNACIONAL LTDA | 20 | 1975190370 | 75190370 | Material de consumo hospitalar | TNUMM | 01/07/2019 | NAO POSSUI SIMPRO | NAO POSSUI SIMPRO
1900311910 | 80011990002 | 50UN | 01/07/2019 |  |  | 0,5712 |  | TIRA TESTE GLICOSE SANGUE ON CALL PLUS C/ 50UN | TIRA TESTE GLICOSE SANGUE ON CALL PLUS C/ 50UN | CLINICA MEDICA | MATERIAL DE CONSUMO | TIRA TESTE | UN | 39.323.886/0001-40 | SOCINTER SUL COMERCIO INTERNACIONAL LTDA | 20 | 1975190389 | 75190389 | Material de consumo hospitalar | TNUMM | 01/07/2019 | 0000172262 | TIRA REAGENTE ON CALL PLUS(EMB.IND.)50UNID
1900311936 | 80028790001 | CEA42 | 01/07/2019 |  |  | 15,9444 |  | CAMPO CIRURGICO ESTERIL LIFESAVER PLUS AZUL 40G 1,40X0,60M CEA42 | CAMPO CIRURGICO ESTERIL LIFESAVER PLUS AZUL 40G 1,40X0,60M CEA42 | CIRURGIA GERAL | MATERIAL DE CONSUMO | CAMPO CIRURGICO | PC | 01.279.711/0001-00 | LIFETEX INDUSTRIA E COMERCIO LTDA | 20 | 1975190729 | 75190729 | Material de consumo hospitalar | TNUMM | 01/07/2019 | 0000163728 | CAMPO CIRURGICO TNT AZUL 40G 1,40X0,60MT ESTERIL
1900312010 | 80423540010 | 420-12 | 01/07/2019 |  |  | 22,6080 |  | SONDA ELATON URETRAL 12FR 420-12 | SONDA ELATON URETRAL 12FR 420-12 | CLINICA MEDICA | MATERIAL DE CONSUMO | SONDA URETRAL/URETERAL | UN | 08.633.431/0001-05 | GABISA MEDICAL INTERNATIONAL LTDA EPP | 20 | 1975191946 | 75191946 | Material de consumo hospitalar | TNUMM | 01/07/2019 | 0000108998 | SONDA NELATON 12FRX40CM
1900312029 | 80006170030 | 20468 | 01/07/2019 |  |  | 0,2456 |  | CURATIVO FILME POLIURETANO ROLO SUPRASORB F 10CMX10M 20468 | CURATIVO FILME POLIURETANO ROLO SUPRASORB F 10CMX10M 20468 | DERMATOLOGIA | MATERIAL DE CONSUMO | CURATIVO | CM | 01.627.853/0001-10 | AMBER COMERCIAL LTDA | 20 | 1975192063 | 75192063 | Material de consumo hospitalar | TNUMM | 01/07/2019 | NAO POSSUI SIMPRO | NAO POSSUI SIMPRO
1900312037 | 80284930269 | 2770-1 | 01/07/2019 |  |  | 0,1081 |  | 3M FITA SICLICONE REMOCAO SUAVE 2,5CMX5,0M 27701 C/ 12RL | 3M FITA SICLICONE REMOCAO SUAVE 2,5CMX5,0M 27701 C/ 12RL | DERMATOLOGIA | MATERIAL DE CONSUMO | ESPARADRAPOS E FITAS ADESIVAS | CM | 45.985.371/0001-08 | 3M DO BRASIL LTDA | 20 | 1975192071 | 75192071 | Material de consumo hospitalar | TNUMM | 01/07/2019 | NAO POSSUI SIMPRO | NAO POSSUI SIMPRO
1900312088 | 10252429015 | 360561 | 01/07/2019 | 30/04/2023 | REGISTRO CANCELADO ANVISA | 1,5000 | REGISTRO CANCELADO ANVISA 03/11/21 | DISPOSITIVO TRANSFERENCIA MACHO 1PONTA 360561 | DISPOSITIVO TRANSFERENCIA MACHO 1PONTA 360561 | CLINICA MEDICA | MATERIAL DE CONSUMO | ACESSORIO DE TRANSFERENCIA | UN | 60.383.338/0001-00 | EMBRAMED INDUSTRIA E COMERCIO DE PRODUTOS HOSPITALARES LTDA | 20 | 1975192241 | 75192241 | Material de consumo hospitalar | TNUMM | 01/07/2019 | 0000167451 | DISPOSITIVO P/TRANSF.SOL.PARENTERAL 1PTA.MACHO EMB.PGC
1900312096 | 10252429015 | 382532 | 01/07/2019 | 30/04/2023 | REGISTRO CANCELADO ANVISA | 1,9560 | REGISTRO CANCELADO ANVISA 03/11/21 | DISPOSITIVO TRANSFERENCIA 2PONTAS 382532 | DISPOSITIVO TRANSFERENCIA 2PONTAS 382532 | CLINICA MEDICA | MATERIAL DE CONSUMO | ACESSORIO DE TRANSFERENCIA | UN | 60.383.338/0001-00 | EMBRAMED INDUSTRIA E COMERCIO DE PRODUTOS HOSPITALARES LTDA | 20 | 1975192250 | 75192250 | Material de consumo hospitalar | TNUMM | 01/07/2019 | 0000167450 | DISPOSITIVO P/TRANSF.SOL.PARENTERAL 2PTA.LS EMB.PGC
1900312100 | 10291980016 | 5ML | 01/07/2019 |  |  | 296,6400 |  | OFTPERFLUOR 5ML C/ 01FA | OFTPERFLUOR 5ML C/ 01FA | OFTALMOLOGIA | MATERIAL DE CONSUMO | SOLUCAO OFTALMOLOGICA | FA | 74.215.013/0001-14 | OFT - VISION INDUSTRIA E COMERCIO LTDA | 20 | 1975194066 | 75194066 | Material de consumo hospitalar | TNUMM | 01/07/2019 | NAO POSSUI SIMPRO | NAO POSSUI SIMPRO
1900312312 | 10252420009 | NR.32 | 01/07/2019 | 30/04/2023 | REGISTRO CANCELADO ANVISA | 42,6000 | REGISTRO CANCELADO ANVISA 03/11/21 | SONDA GASTRICA ESPECIAL FOUCHET NR.32 EMB. PGC 2220G | SONDA DE ASPIRACAO GASTRICA. | GASTROENTEROLOGIA | MATERIAL DE CONSUMO | SONDA DE ASPIRACAO | UN | 60.383.338/0001-00 | EMBRAMED INDUSTRIA E COMERCIO DE PRODUTOS HOSPITALARES LTDA | 20 | 1975194864 | 75194864 | Material de consumo hospitalar | TNUMM | 01/07/2019 | NAO POSSUI SIMPRO | NAO POSSUI SIMPRO
1900312711 | 80286009007 | 24FR | 01/07/2019 |  |  | 0,8280 |  | SONDA URETRAL 24FR | SONDA URETRAL 24FR | CLINICA MEDICA | MATERIAL DE CONSUMO | SONDA URETRAL/URETERAL | UN | 06.143.681/0001-23 | BIOSANI INDUSTRIA E COMERCIO DE PRODUTOS MEDICOS E ODONTOLOGICOS LTDA | 20 | 1975199173 | 75199173 | Material de consumo hospitalar | TNUMM | 01/07/2019 | NAO POSSUI SIMPRO | NAO POSSUI SIMPRO
1900312720 | 80286009007 | 22FR | 01/07/2019 |  |  | 0,7800 |  | SONDA URETRAL 22FR | SONDA URETRAL 22FR | CLINICA MEDICA | MATERIAL DE CONSUMO | SONDA URETRAL/URETERAL | UN | 06.143.681/0001-23 | BIOSANI INDUSTRIA E COMERCIO DE PRODUTOS MEDICOS E ODONTOLOGICOS LTDA | 20 | 1975199181 | 75199181 | Material de consumo hospitalar | TNUMM | 01/07/2019 | NAO POSSUI SIMPRO | NAO POSSUI SIMPRO
1900312738 | 80286009007 | 20FR | 01/07/2019 |  |  | 0,7440 |  | SONDA URETRAL 20FR | SONDA URETRAL 20FR | CLINICA MEDICA | MATERIAL DE CONSUMO | SONDA URETRAL/URETERAL | UN | 06.143.681/0001-23 | BIOSANI INDUSTRIA E COMERCIO DE PRODUTOS MEDICOS E ODONTOLOGICOS LTDA | 20 | 1975199190 | 75199190 | Material de consumo hospitalar | TNUMM | 01/07/2019 | NAO POSSUI SIMPRO | NAO POSSUI SIMPRO
1900312746 | 80286009007 | 18FR | 01/07/2019 |  |  | 0,7164 |  | SONDA URETRAL 18FR | SONDA URETRAL 18FR | CLINICA MEDICA | MATERIAL DE CONSUMO | SONDA URETRAL/URETERAL | UN | 06.143.681/0001-23 | BIOSANI INDUSTRIA E COMERCIO DE PRODUTOS MEDICOS E ODONTOLOGICOS LTDA | 20 | 1975199203 | 75199203 | Material de consumo hospitalar | TNUMM | 01/07/2019 | NAO POSSUI SIMPRO | NAO POSSUI SIMPRO
1900312754 | 80286009007 | 16FR | 01/07/2019 |  |  | 0,6600 |  | SONDA URETRAL 16FR | SONDA URETRAL 16FR | CLINICA MEDICA | MATERIAL DE CONSUMO | SONDA URETRAL/URETERAL | UN | 06.143.681/0001-23 | BIOSANI INDUSTRIA E COMERCIO DE PRODUTOS MEDICOS E ODONTOLOGICOS LTDA | 20 | 1975199211 | 75199211 | Material de consumo hospitalar | TNUMM | 01/07/2019 | NAO POSSUI SIMPRO | NAO POSSUI SIMPRO
1900312762 | 80286009007 | 14FR | 01/07/2019 |  |  | 0,6480 |  | SONDA URETRAL 14FR | SONDA URETRAL 14FR | CLINICA MEDICA | MATERIAL DE CONSUMO | SONDA URETRAL/URETERAL | UN | 06.143.681/0001-23 | BIOSANI INDUSTRIA E COMERCIO DE PRODUTOS MEDICOS E ODONTOLOGICOS LTDA | 20 | 1975199220 | 75199220 | Material de consumo hospitalar | TNUMM | 01/07/2019 | NAO POSSUI SIMPRO | NAO POSSUI SIMPRO
1900312770 | 80286009007 | 04FR | 01/07/2019 |  |  | 0,5340 |  | SONDA URETRAL 04FR | SONDA URETRAL 04FR | CLINICA MEDICA | MATERIAL DE CONSUMO | SONDA URETRAL/URETERAL | UN | 06.143.681/0001-23 | BIOSANI INDUSTRIA E COMERCIO DE PRODUTOS MEDICOS E ODONTOLOGICOS LTDA | 20 | 1975199238 | 75199238 | Material de consumo hospitalar | TNUMM | 01/07/2019 | NAO POSSUI SIMPRO | NAO POSSUI SIMPRO
1900312789 | 80286009007 | 08FR | 01/07/2019 |  |  | 0,5688 |  | SONDA URETRAL 08FR | SONDA URETRAL 08FR | CLINICA MEDICA | MATERIAL DE CONSUMO | SONDA URETRAL/URETERAL | UN | 06.143.681/0001-23 | BIOSANI INDUSTRIA E COMERCIO DE PRODUTOS MEDICOS E ODONTOLOGICOS LTDA | 20 | 1975199246 | 75199246 | Material de consumo hospitalar | TNUMM | 01/07/2019 | NAO POSSUI SIMPRO | NAO POSSUI SIMPRO
1900312797 | 80286009007 | 10FR | 01/07/2019 |  |  | 0,6000 |  | SONDA URETRAL 10FR | SONDA URETRAL 10FR | CLINICA MEDICA | MATERIAL DE CONSUMO | SONDA URETRAL/URETERAL | UN | 06.143.681/0001-23 | BIOSANI INDUSTRIA E COMERCIO DE PRODUTOS MEDICOS E ODONTOLOGICOS LTDA | 20 | 1975199254 | 75199254 | Material de consumo hospitalar | TNUMM | 01/07/2019 | NAO POSSUI SIMPRO | NAO POSSUI SIMPRO
1900312843 | 80163570005 | 10102040 | 01/07/2019 |  |  | 0,9684 |  | SONDA ASPIRACAO TRAQUEAL COM VALVULA DIGITAL 04FR 10102040 | SONDA ASPIRACAO TRAQUEAL COM VALVULA DIGITAL 04FR 10102040 | CLINICA MEDICA | MATERIAL DE CONSUMO | SONDA DE ASPIRACAO | UN | 05.150.338/0001-43 | MEDSONDA IND E COM DE PRODUTOS HOSPITALARES DESCARTAVEIS LTDA | 20 | 1975199580 | 75199580 | Material de consumo hospitalar | TNUMM | 01/07/2019 | 0000166227 | SONDA ASPIRACAO TRAQUEAL C/VALVULA NR.04
1900312851 | 80163570005 | 10102060 | 01/07/2019 |  |  | 0,9936 |  | SONDA ASPIRACAO TRAQUEAL COM VALVULA DIGITAL 06FR 10102060 | SONDA ASPIRACAO TRAQUEAL COM VALVULA DIGITAL 06FR 10102060 | CLINICA MEDICA | MATERIAL DE CONSUMO | SONDA DE ASPIRACAO | UN | 05.150.338/0001-43 | MEDSONDA IND E COM DE PRODUTOS HOSPITALARES DESCARTAVEIS LTDA | 20 | 1975199599 | 75199599 | Material de consumo hospitalar | TNUMM | 01/07/2019 | 0000166228 | SONDA ASPIRACAO TRAQUEAL C/VALVULA NR.06
1900312860 | 80163570005 | 10102101 | 01/07/2019 |  |  | 1,0416 |  | SONDA ASPIRACAO TRAQUEAL COM VALVULA DIGITAL 10FR 10102101 | SONDA ASPIRACAO TRAQUEAL COM VALVULA DIGITAL 10FR 10102101 | CLINICA MEDICA | MATERIAL DE CONSUMO | SONDA DE ASPIRACAO | UN | 05.150.338/0001-43 | MEDSONDA IND E COM DE PRODUTOS HOSPITALARES DESCARTAVEIS LTDA | 20 | 1975199602 | 75199602 | Material de consumo hospitalar | TNUMM | 01/07/2019 | 0000166230 | SONDA ASPIRACAO TRAQUEAL C/VALVULA NR.10
1900312878 | 80163570005 | 10102080 | 01/07/2019 |  |  | 1,0140 |  | SONDA ASPIRACAO TRAQUEAL COM VALVULA DIGITAL 08FR 10102080 | SONDA ASPIRACAO TRAQUEAL COM VALVULA DIGITAL 08FR 10102080 | CLINICA MEDICA | MATERIAL DE CONSUMO | SONDA DE ASPIRACAO | UN | 05.150.338/0001-43 | MEDSONDA IND E COM DE PRODUTOS HOSPITALARES DESCARTAVEIS LTDA | 20 | 1975199610 | 75199610 | Material de consumo hospitalar | TNUMM | 01/07/2019 | 0000166229 | SONDA ASPIRACAO TRAQUEAL C/VALVULA NR.08
1900312886 | 80019160013 |  | 01/07/2019 |  |  | 20,5200 |  | SONDA ALIMENTACAO ENTERAL 10FR AD. 120CM C/EST, PC-SOLUMED | SONDA ALIMENTACAO ENTERAL 10FR AD. 120CM C/EST, PC-SOLUMED | CLINICA MEDICA | MATERIAL DE CONSUMO | SONDA ENTERAL | UN | 01.000.823/0001-80 | SOLUMED MATERIAIS MEDICOS LTDA | 20 | 1975200007 | 75200007 | Material de consumo hospitalar | TNUMM | 01/07/2019 | NAO POSSUI SIMPRO | NAO POSSUI SIMPRO
1900313343 | 81356112323 | 8884711253 | 01/07/2019 |  |  | 83,7600 |  | SONDA PARA ALIMENTACAO ENTERAL 12FRX109CM DOBBHOFF R. 8884711253 | SONDA PARA ALIMENTACAO ENTERAL, EM POLIURETANO, ADMINISTRACAO DE NUTRIENTES, LIQUIDOS E MEDICAMENTOS PELA VIA NASOGASTRICA | GASTROENTEROLOGIA | MATERIAL DE CONSUMO | SONDA ENTERAL | UN | 19.585.158/0001-07 | CARDINAL HEALTH DO BRASIL LTDA | 20 | 1975200694 | 75200694 | Material de consumo hospitalar | TNUMM | 01/07/2019 | 0000042516 | SONDA P/ALIMENTACAO ENTERAL N/EST.DOBBHOFF 12FRX109CM C/FIO GUIA INJ.LATERAL
1900313351 | 81356112323 | 8884711006 | 01/07/2019 |  |  | 84,0000 |  | SONDA PARA ALIMENTACAO ENTERAL 10FRX109CM DOBBHOFF R. 8884711006 | SONDA PARA ALIMENTACAO ENTERAL, EM POLIURETANO, ADMINISTRACAO DE NUTRIENTES, LIQUIDOS E MEDICAMENTOS PELA VIA NASOGASTRICA | GASTROENTEROLOGIA | MATERIAL DE CONSUMO | SONDA ENTERAL | UN | 19.585.158/0001-07 | CARDINAL HEALTH DO BRASIL LTDA | 20 | 1975200716 | 75200716 | Material de consumo hospitalar | TNUMM | 01/07/2019 | 0000042515 | SONDA P/ALIMENTACAO ENTERAL N/EST.DOBBHOFF 10FRX109CM C/FIO GUIA INJ.LATERAL
1900313360 | 81356112323 | 8884710859 | 01/07/2019 |  |  | 114,0000 |  | SONDA PARA ALIMENTACAO ENTERAL 08FRX109CM DOBBHOFF 8884710859 | SONDA PARA ALIMENTACAO ENTERAL 08FRX109CM, EM POLIURETANO, ADMINISTRACAO DE NUTRIENTES, LIQUIDOS E MEDICAMENTOS PELA VIA NASOGASTRICA | GASTROENTEROLOGIA | MATERIAL DE CONSUMO | SONDA ENTERAL | UN | 19.585.158/0001-07 | CARDINAL HEALTH DO BRASIL LTDA | 20 | 1975200740 | 75200740 | Material de consumo hospitalar | TNUMM | 01/07/2019 | 0000042514 | SONDA P/ALIMENTACAO ENTERAL N/EST.DOBBHOFF 8FRX109CM C/FIO GUIA INJ.LATERAL
1900313378 | 80160840024 | G4098-75H | 01/07/2019 |  |  | 9,8400 |  | FIO SUTURA ACIDO POLIGLICOLICO VIOLETA 1-0 75CM AGULHA 40MM 1/2 CIRCULO CILINDRICA PONTA CONICA GROSSA G4098-75H | FIO SUTURA ACIDO POLIGLICOLICO VIOLETA 1-0 75CM AGULHA 40MM 1/2 CIRCULO CILINDRICA PONTA CONICA GROSSA G4098-75H | CIRURGIA GERAL | MATERIAL DE CONSUMO | FIOS E FITAS CIRURGICOS | UN | 04.995.710/0001-50 | ATRAMAT DO BRASIL LTDA | 20 | 1975200767 | 75200767 | Material de consumo hospitalar | TNUMM | 01/07/2019 | 0000248201 | FIO SUTURA PGA VIOLETA 1 75CM AG.40MM CURV.1/2CILIND.PTA.CONICA GROSSA
1900313564 | 10164710016 |  | 01/07/2019 | 31/10/2023 | REGISTRO CANCELADO ANVISA | 0,4800 | REGISTRO CANCELADO ANVISA 20/06/22 | PRESERVATIVO MASCULINO NAO LUBRIFICADO BLOWTEX | PRESERVATIVO MASCULINO NAO LUBRIFICADO BLOWTEX | CLINICA MEDICA | MATERIAL DE CONSUMO | PRESERVATIVO | UN | 59.548.214/0001-40 | FABRICA DE ARTEFATOS DE LATEX BLOWTEX LTDA | 20 | 1975206196 | 75206196 | Material de consumo hospitalar | TNUMM | 01/07/2019 | NAO POSSUI SIMPRO | NAO POSSUI SIMPRO
1900313572 | 10160610013 | IJ025 | 01/07/2019 |  |  | 0,5760 |  | SERINGA DESC INSULINA 0,5ML AGULHA FIXA 8,0MMX30G IJ025 | SERINGA DESC INSULINA 0,5ML AGULHA FIXA 8,0MMX30G IJ025 | CLINICA MEDICA | MATERIAL DE CONSUMO | SERINGA | UN | 59.309.302/0001-99 | INJEX INDUSTRIAS CIRURGICAS LTDA | 20 | 1975206226 | 75206226 | Material de consumo hospitalar | TNUMM | 01/07/2019 | 0000136439 | SERINGA DESC.P/INSULINA 0,5ML C/AG.8X0,3 STILLY LINE
1900313580 | 10160610013 | 1,0ML AGULHA FIXA 29G | 01/07/2019 |  |  | 0,5760 |  | SERINGA DESC INSULINA 1,0ML AGULHA FIXA 29G | SERINGA DESC INSULINA 1,0ML AGULHA FIXA 29G | CLINICA MEDICA | MATERIAL DE CONSUMO | SERINGA | UN | 59.309.302/0001-99 | INJEX INDUSTRIAS CIRURGICAS LTDA | 20 | 1975206234 | 75206234 | Material de consumo hospitalar | TNUMM | 01/07/2019 | NAO POSSUI SIMPRO | NAO POSSUI SIMPRO
1900313602 | 80136990703 |  | 01/07/2019 |  |  | 163,5102 |  | BOLSA EVA P/NPP MIX BAG 500ML / B. BRAUN (UND) | BOLSA EVA P/NPP MIX BAG 500ML / B. BRAUN (UND) | CLINICA MEDICA | MATERIAL DE CONSUMO | BOLSA DE MISTURA DE SOLUCAO ESTERIL | UN | 31.673.254/0001-02 | LABORATORIOS B. BRAUN S/A | 20 | 1975206730 | 75206730 | Material de consumo hospitalar | TNUMM | 01/07/2019 | NAO POSSUI SIMPRO | NAO POSSUI SIMPRO
1900313629 | 80145901775 | SXPP1A404 | 01/07/2019 |  |  | 229,1952 |  | FIO STRATAFIX SYMMETRIC PDS PLUS 1-0 45CM CT-1 SXPP1A404 | FIO STRATAFIX SYMMETRIC PDS PLUS 1-0 45CM CT-1 SXPP1A404 | CIRURGIA CARDIOVASCULAR | MATERIAL DE CONSUMO | FIOS E FITAS CIRURGICOS | KIT | 54.516.661/0001-01 | JOHNSON & JOHNSON DO BRASIL INDUSTRIA E COMERCIO DE PRODUTOS PARA SAUDE LTDA | 20 |  |  | Material de consumo hospitalar | TNUMM | 01/07/2019 | 0000279978 | FIO STRATAFIX SYMM PDS PLUS 45CM CT-1 1
1900313688 | 8003400021 | F08142 | 01/07/2019 |  |  | 0,0064 |  | MALHA TUBULAR ALGODAO 10CMX15M F08142 | MALHA TUBULAR ALGODAO 10CMX15M F08142 | DERMATOLOGIA | MATERIAL DE CONSUMO | MALHA TUBULAR | CM | 02.881.877/0001-64 | POLAR FIX INDUSTRIA E COMERCIO DE PRODUTOS HOSPITALARES LTDA | 20 | 1975207656 | 75207656 | Material de consumo hospitalar | TNUMM | 01/07/2019 | 0005800004 | MALHA TUBULAR ALGODAO 10CMX15MT
1900313696 | 10369469007 | 1401 | 01/07/2019 |  |  | 0,0859 |  | ABAIXADOR LINGUA DESC 1401 C/ 100UN | ABAIXADOR LINGUA DESC 1401 C/ 100UN | CLINICA MEDICA | MATERIAL DE CONSUMO | ESPATULA DESCARTAVEL | UN | 01.005.728/0001-79 | LABOR IMPORT COMERCIAL IMPORTADORA E EXPORTADORA LTDA | 20 | 1975208229 | 75208229 | Material de consumo hospitalar | TNUMM | 01/07/2019 | 0000153009 | ABAIXADOR LINGUA 100UNID
1900313998 | 10438720008 | EA 203 | 01/07/2019 |  |  | 48,0000 |  | ESPACADOR AGACHAMBER EXTRA ADULTO E INFANTIL MODELO HOSPITALAR EA 203 | ESPACADOR AGACHAMBER EXTRA ADULTO E INFANTIL MODELO HOSPITALAR EA 203 | CLINICA MEDICA | MATERIAL DE CONSUMO | ESPACADOR | UN | 00.406.859/0001-03 | AGAPLASTIC INDUSTRIA E COMERCIO LTDA | 20 | 1975210690 | 75210690 | Material de consumo hospitalar | TNUMM | 01/07/2019 | 0000141627 | ESPACADOR AGACHAMBER EXTRA MOD.ADU./INF.BI-VALV.ACIMA 3 ANOS
1900314080 | 80170620019 | ACAL 122 | 01/07/2019 |  |  | 0,6840 |  | GEL ELETROLITICO PARA PHMETRIA 100G ACAL 122 | GEL ELETROLITICO PARA PHMETRIA 100G ACAL 122 | CLINICA MEDICA | MATERIAL DE CONSUMO | GEL | G | 04.192.554/0001-99 | ALACER BIOMEDICA INDUSTRIA ELETRONICA LTDA | 20 | 1975211750 | 75211750 | Material de consumo hospitalar | TNUMM | 01/07/2019 | NAO POSSUI SIMPRO | NAO POSSUI SIMPRO
1900314099 | 80267170007 |  | 01/07/2019 |  |  | 37,2600 |  | COMPRESSA NEUROCIRURGICA 76 X 76 MM 10 UNID (COTONOIDE - MEDSHARP | COMPRESSAS ABSORVENTES PARA NEUROCIRURGIA EM COTTONOID, COM MARCADORES DETECTAVEIS POR RX, INDICADAS NA PROTECAO DOS TECIDOS, INCLUINDO TECIDO CEREBRAL E OUTROS TECIDOS DO SISTEMA NERVOSO CENTRAL, DURANTE A CIRURGIA | NEUROLOGIA+NEUROCIRURGIA | MATERIAL DE CONSUMO | COMPRESSA NEUROCIRURGICA | PC | 06.940.329/0001-19 | MED SHARP INDUSTRIA E COMERCIO DE PRODUTOS HOSPITALARES LTDA - ME | 20 | 1975212099 | 75212099 | Material de consumo hospitalar | TNUMM | 01/07/2019 | 0000241240 | COMPRESSA NEURO-CIRURGICA 76X76MM 10UNID
1900314102 | 80267170007 |  | 01/07/2019 |  |  | 41,4000 |  | COMPRESSA NEUROCIRURGICA 38 X 38 MM 10 UNID (COTONOIDE - MEDSHARP | COMPRESSAS ABSORVENTES PARA NEUROCIRURGIA EM COTTONOID, COM MARCADORES DETECTAVEIS POR RX, INDICADAS NA PROTECAO DOS TECIDOS, INCLUINDO TECIDO CEREBRAL E OUTROS TECIDOS DO SISTEMA NERVOSO CENTRAL, DURANTE A CIRURGIA | NEUROLOGIA+NEUROCIRURGIA | MATERIAL DE CONSUMO | COMPRESSA NEUROCIRURGICA | PC | 06.940.329/0001-19 | MED SHARP INDUSTRIA E COMERCIO DE PRODUTOS HOSPITALARES LTDA - ME | 20 | 1975212102 | 75212102 | Material de consumo hospitalar | TNUMM | 01/07/2019 | 0000241239 | COMPRESSA NEURO-CIRURGICA 38X38MM 10UNID
1900314110 | 80267170007 |  | 01/07/2019 |  |  | 37,2600 |  | COMPRESSA NEUROCIRURGICA 30 X 70 MM 10 UNID (COTONOIDE - MEDSHARP | COMPRESSAS ABSORVENTES PARA NEUROCIRURGIA EM COTTONOID, COM MARCADORES DETECTAVEIS POR RX, INDICADAS NA PROTECAO DOS TECIDOS, INCLUINDO TECIDO CEREBRAL E OUTROS TECIDOS DO SISTEMA NERVOSO CENTRAL, DURANTE A CIRURGIA | NEUROLOGIA+NEUROCIRURGIA | MATERIAL DE CONSUMO | COMPRESSA NEUROCIRURGICA | PC | 06.940.329/0001-19 | MED SHARP INDUSTRIA E COMERCIO DE PRODUTOS HOSPITALARES LTDA - ME | 20 | 1975212110 | 75212110 | Material de consumo hospitalar | TNUMM | 01/07/2019 | 0000241238 | COMPRESSA NEURO-CIRURGICA 30X70MM 10UNID
1900314129 | 80267170007 |  | 01/07/2019 |  |  | 37,2600 |  | COMPRESSA NEUROCIRURGICA 25 X 25 MM 10 UNID (COTONOIDE - MEDSHARP | COMPRESSAS ABSORVENTES PARA NEUROCIRURGIA EM COTTONOID, COM MARCADORES DETECTAVEIS POR RX, INDICADAS NA PROTECAO DOS TECIDOS, INCLUINDO TECIDO CEREBRAL E OUTROS TECIDOS DO SISTEMA NERVOSO CENTRAL, DURANTE A CIRURGIA | NEUROLOGIA+NEUROCIRURGIA | MATERIAL DE CONSUMO | COMPRESSA NEUROCIRURGICA | PC | 06.940.329/0001-19 | MED SHARP INDUSTRIA E COMERCIO DE PRODUTOS HOSPITALARES LTDA - ME | 20 | 1975212129 | 75212129 | Material de consumo hospitalar | TNUMM | 01/07/2019 | 0000241236 | COMPRESSA NEURO-CIRURGICA 25X25MM 10UNID
1900314137 | 80267170007 |  | 01/07/2019 |  |  | 37,2600 |  | COMPRESSA NEUROCIRURGICA 20 X 70 MM 10 UNID (COTONOIDE - MEDSHARP | COMPRESSAS ABSORVENTES PARA NEUROCIRURGIA EM COTTONOID, COM MARCADORES DETECTAVEIS POR RX, INDICADAS NA PROTECAO DOS TECIDOS, INCLUINDO TECIDO CEREBRAL E OUTROS TECIDOS DO SISTEMA NERVOSO CENTRAL, DURANTE A CIRURGIA | NEUROLOGIA+NEUROCIRURGIA | MATERIAL DE CONSUMO | COMPRESSA NEUROCIRURGICA | PC | 06.940.329/0001-19 | MED SHARP INDUSTRIA E COMERCIO DE PRODUTOS HOSPITALARES LTDA - ME | 20 | 1975212137 | 75212137 | Material de consumo hospitalar | TNUMM | 01/07/2019 | 0000241235 | COMPRESSA NEURO-CIRURGICA 20X70MM 10UNID
1900314145 | 80267170007 |  | 01/07/2019 |  |  | 37,2600 |  | COMPRESSA NEUROCIRURGICA 19 X 19 MM 10 UNID (COTONOIDE - MEDSHARP | COMPRESSAS ABSORVENTES PARA NEUROCIRURGIA EM COTTONOID, COM MARCADORES DETECTAVEIS POR RX, INDICADAS NA PROTECAO DOS TECIDOS, INCLUINDO TECIDO CEREBRAL E OUTROS TECIDOS DO SISTEMA NERVOSO CENTRAL, DURANTE A CIRURGIA | NEUROLOGIA+NEUROCIRURGIA | MATERIAL DE CONSUMO | COMPRESSA NEUROCIRURGICA | PC | 06.940.329/0001-19 | MED SHARP INDUSTRIA E COMERCIO DE PRODUTOS HOSPITALARES LTDA - ME | 20 | 1975212145 | 75212145 | Material de consumo hospitalar | TNUMM | 01/07/2019 | 0000241234 | COMPRESSA NEURO-CIRURGICA 19X19MM 10UNID
1900314153 | 80267170007 |  | 01/07/2019 |  |  | 37,2600 |  | COMPRESSA NEUROCIRURGICA 13 X 76 MM 10 UNID (COTONOIDE - MEDSHARP | COMPRESSAS ABSORVENTES PARA NEUROCIRURGIA EM COTTONOID, COM MARCADORES DETECTAVEIS POR RX, INDICADAS NA PROTECAO DOS TECIDOS, INCLUINDO TECIDO CEREBRAL E OUTROS TECIDOS DO SISTEMA NERVOSO CENTRAL, DURANTE A CIRURGIA | NEUROLOGIA+NEUROCIRURGIA | MATERIAL DE CONSUMO | COMPRESSA NEUROCIRURGICA | PC | 06.940.329/0001-19 | MED SHARP INDUSTRIA E COMERCIO DE PRODUTOS HOSPITALARES LTDA - ME | 20 | 1975212153 | 75212153 | Material de consumo hospitalar | TNUMM | 01/07/2019 | 0000241233 | COMPRESSA NEURO-CIRURGICA 13X76MM 10UNID
1900314161 | 80267170007 |  | 01/07/2019 |  |  | 37,2600 |  | COMPRESSA NEUROCIRURGICA 13 X 70 MM 10 UNID (COTONOIDE - MEDSHARP | COMPRESSAS ABSORVENTES PARA NEUROCIRURGIA EM COTTONOID, COM MARCADORES DETECTAVEIS POR RX, INDICADAS NA PROTECAO DOS TECIDOS, INCLUINDO TECIDO CEREBRAL E OUTROS TECIDOS DO SISTEMA NERVOSO CENTRAL, DURANTE A CIRURGIA | NEUROLOGIA+NEUROCIRURGIA | MATERIAL DE CONSUMO | COMPRESSA NEUROCIRURGICA | PC | 06.940.329/0001-19 | MED SHARP INDUSTRIA E COMERCIO DE PRODUTOS HOSPITALARES LTDA - ME | 20 | 1975212161 | 75212161 | Material de consumo hospitalar | TNUMM | 01/07/2019 | 0000241232 | COMPRESSA NEURO-CIRURGICA 13X70MM 10UNID
1900314170 | 80267170007 |  | 01/07/2019 |  |  | 37,2600 |  | COMPRESSA NEUROCIRURGICA 13 X 38 MM 10 UNID (COTONOIDE - MEDSHARP | COMPRESSAS ABSORVENTES PARA NEUROCIRURGIA EM COTTONOID, COM MARCADORES DETECTAVEIS POR RX, INDICADAS NA PROTECAO DOS TECIDOS, INCLUINDO TECIDO CEREBRAL E OUTROS TECIDOS DO SISTEMA NERVOSO CENTRAL, DURANTE A CIRURGIA | NEUROLOGIA+NEUROCIRURGIA | MATERIAL DE CONSUMO | COMPRESSA NEUROCIRURGICA | PC | 06.940.329/0001-19 | MED SHARP INDUSTRIA E COMERCIO DE PRODUTOS HOSPITALARES LTDA - ME | 20 | 1975212170 | 75212170 | Material de consumo hospitalar | TNUMM | 01/07/2019 | 0000241231 | COMPRESSA NEURO-CIRURGICA 13X38MM 10UNID
1900314420 | 10369469003 | 4232 | 01/07/2019 |  |  | 0,8118 |  | ESCALPE HIPODERMICO DISPOSITIVO SEGURANCA 25G 4232 | ESCALPE HIPODERMICO DISPOSITIVO SEGURANCA 25G 4232 | CLINICA MEDICA | MATERIAL DE CONSUMO | ESCALPE | UN | 01.005.728/0001-79 | LABOR IMPORT COMERCIAL IMPORTADORA E EXPORTADORA LTDA | 20 | 1975215128 | 75215128 | Material de consumo hospitalar | TNUMM | 01/07/2019 | 0000153083 | SCALP HIPODERMICO SEGURANCA 25G 100UNID
1900314510 | 10181820025 | 10CMX4,5M | 01/07/2019 |  |  | 1,5120 |  | ATADURA CREPE ESTERIL BRISTOL 13 FIOS 10CMX4,5M | ATADURA CREPE ESTERIL BRISTOL 13 FIOS 10CMX4,5M | DERMATOLOGIA | MATERIAL DE CONSUMO | ATADURA | RL | 48.939.276/0001-66 | MEDI HOUSE INDUSTRIA E COMERCIO DE PRODUTOS CIRURGICOS E HOSPITALARES LTDA | 20 | 1975216264 | 75216264 | Material de consumo hospitalar | TNUMM | 01/07/2019 | 0000093273 | ATADURA CREPE 10CMX4,5MT 13FIOS BRISTOL ESTERIL
1900314528 | 10181820025 | 15CMX4,5M | 01/07/2019 |  |  | 2,3400 |  | ATADURA CREPE ESTERIL BRISTOL 13 FIOS 15CMX4,5M | ATADURA CREPE ESTERIL BRISTOL 13 FIOS 15CMX4,5M | DERMATOLOGIA | MATERIAL DE CONSUMO | ATADURA | RL | 48.939.276/0001-66 | MEDI HOUSE INDUSTRIA E COMERCIO DE PRODUTOS CIRURGICOS E HOSPITALARES LTDA | 20 | 1975216272 | 75216272 | Material de consumo hospitalar | TNUMM | 01/07/2019 | 0000093275 | ATADURA CREPE 15CMX4,5MT 13FIOS BRISTOL ESTERIL
1900314536 | 10181820025 | 20CMX4,5M | 01/07/2019 |  |  | 3,0600 |  | ATADURA CREPE ESTERIL BRISTOL 13 FIOS 20CMX4,5M | ATADURA CREPE ESTERIL BRISTOL 13 FIOS 20CMX4,5M | DERMATOLOGIA | MATERIAL DE CONSUMO | ATADURA | RL | 48.939.276/0001-66 | MEDI HOUSE INDUSTRIA E COMERCIO DE PRODUTOS CIRURGICOS E HOSPITALARES LTDA | 20 | 1975216280 | 75216280 | Material de consumo hospitalar | TNUMM | 01/07/2019 | 0000093276 | ATADURA CREPE 20CMX4,5MT 13FIOS BRISTOL ESTERIL
1900314617 | 80284930240 | 1635BR | 01/07/2019 |  |  | 23,1840 |  | CURATIVO TRANSPARENTE TEGADERM IV 8,5X10,5CM 1635BR | CURATIVO TRANSPARENTE TEGADERM IV 8,5X10,5CM 1635BR | DERMATOLOGIA | MATERIAL DE CONSUMO | CURATIVO | UN | 45.985.371/0001-08 | 3M DO BRASIL LTDA | 20 | 1975216922 | 75216922 | Material de consumo hospitalar | TNUMM | 01/07/2019 | 0000163793 | CURATIVO TEGADERM TRANSPARENTE 8,5X10,5CM 50UNID
1900314722 | 10150470269 | T179P | 01/07/2019 |  |  | 52,6800 |  | AGULHA TUOHY EPIDURAL/PERIDURAL 17G 90X15 3 1/2 C/MANDRIL T179P | AGULHA TUOHY EPIDURAL/PERIDURAL 17G 90X15 3 1/2 C/MANDRIL T179P | CLINICA MEDICA | MATERIAL DE CONSUMO | AGULHA DE ANESTESIA | UN | 61.418.042/0001-31 | CIRURGICA FERNANDES - COMERCIO DE MATERIAIS CIRURGICOS E HOSPITALARES - SOCIEDADE LIMITADA | 20 | 1975217937 | 75217937 | Material de consumo hospitalar | TNUMM | 01/07/2019 | 0000132416 | AGULHA TUOHY EPIDURAL/PERIDURAL 17G 90X15 3 1/2"" C/MANDRIL PLAST.UNISIS
1900314730 | 10150470269 | T189P | 01/07/2019 |  |  | 33,6000 |  | AGULHA TUOHY EPIDURAL/PERIDURAL 18G 90X12 3 1/2 C/ MANDRIL T189P | AGULHA TUOHY EPIDURAL/PERIDURAL 18G 90X12 3 1/2 C/ MANDRIL T189P | CLINICA MEDICA | MATERIAL DE CONSUMO | AGULHA DE ANESTESIA | UN | 61.418.042/0001-31 | CIRURGICA FERNANDES - COMERCIO DE MATERIAIS CIRURGICOS E HOSPITALARES - SOCIEDADE LIMITADA | 20 | 1975217945 | 75217945 | Material de consumo hospitalar | TNUMM | 01/07/2019 | 0000132418 | AGULHA TUOHY EPIDURAL/PERIDURAL 18G 90X12 3 1/2"" C/MANDRIL PLAST.UNISIS
1900314803 | 10033430576 | 324916 | 01/07/2019 |  |  | 3,5352 |  | SERINGA INSULINA BD ULTRA FINE 31GX0,3MLX0,25MMX6,0MMX15/64POL 324916 | SERINGA INSULINA BD ULTRA FINE 31GX0,3MLX0,25MMX6,0MMX15/64POL 324916 | CLINICA MEDICA | MATERIAL DE CONSUMO | SERINGA | UN | 21.551.379/0001-06 | BECTON DICKINSON INDUSTRIAS CIRURGICAS LTDA | 20 | 1975218135 | 75218135 | Material de consumo hospitalar | TNUMM | 01/07/2019 | 0000169816 | SERINGA INSULINA BD UF 30UI C/AG.6X0,25MM(31GX3/16"")
1900315028 | 10033430281 | 367257 | 01/07/2019 |  |  | 3,5760 |  | DISPOSITIVO INTRAVENOSO 21G 03/04POL 367257 | DISPOSITIVO INTRAVENOSO 21GAX03/04POL 367257 | CLINICA MEDICA | MATERIAL DE CONSUMO | CATETER VENOSO PERIFERICO | UN | 21.551.379/0001-06 | BECTON DICKINSON INDUSTRIAS CIRURGICAS LTDA | 20 | 1975221446 | 75221446 | Material de consumo hospitalar | TNUMM | 01/07/2019 | NAO POSSUI SIMPRO | NAO POSSUI SIMPRO
1900315117 | 80275310027 | 50UN | 01/07/2019 |  |  | 2,2332 |  | TIRA TESTE GLICOSE SANGUE G-TECH FREE 1 C/ 50UN | TIRA TESTE GLICOSE SANGUE G-TECH FREE 1 C/ 50UN | CLINICA MEDICA | MATERIAL DE CONSUMO | TIRA TESTE | UN | 06.105.362/0001-23 | ACCUMED PRODUTOS MEDICO HOSPITALARES LTDA | 20 | 1975223627 | 75223627 | Material de consumo hospitalar | TNUMM | 01/07/2019 | NAO POSSUI SIMPRO | NAO POSSUI SIMPRO
1900315141 | 80192450016 |  | 01/07/2019 |  |  | 33,9600 |  | DRENO SUCCAO SANFONADO BIO VAC 3,2MM 600ML | DRENO SUCCAO SANFONADO BIO VAC 3,2MM 600ML | CLINICA MEDICA+CIRURGIA TORACICA | MATERIAL DE CONSUMO | DRENO | UN | 03.917.989/0001-90 | MB INDUSTRIA DE PRODUTOS HOSPITALARES LTDA | 20 | 1975223805 | 75223805 | Material de consumo hospitalar | TNUMM | 01/07/2019 | 0000072443 | DRENO SUCCAO SANFONADO 3,2MM(1/8")CAPAC.600ML BIO VAC
1900315150 | 80192450016 |  | 01/07/2019 |  |  | 44,4000 |  | DRENO SUCCAO SANFONADO BIO VAC 6,4MM 600ML | DRENO SUCCAO SANFONADO BIO VAC 6,4MM 600ML | CLINICA MEDICA+CIRURGIA TORACICA | MATERIAL DE CONSUMO | DRENO | UN | 03.917.989/0001-90 | MB INDUSTRIA DE PRODUTOS HOSPITALARES LTDA | 20 | 1975223813 | 75223813 | Material de consumo hospitalar | TNUMM | 01/07/2019 | 0000072445 | DRENO SUCCAO SANFONADO 6.4MM(1/4") CAPAC.600ML BIO VAC
1900315168 | 80192450016 |  | 01/07/2019 |  |  | 26,4000 |  | DRENO SUCCAO SANFONADO BIO VAC 4,8MM 600ML | DRENO SUCCAO SANFONADO BIO VAC 4,8MM 600ML | CLINICA MEDICA+CIRURGIA TORACICA | MATERIAL DE CONSUMO | DRENO | UN | 03.917.989/0001-90 | MB INDUSTRIA DE PRODUTOS HOSPITALARES LTDA | 20 | 1975223821 | 75223821 | Material de consumo hospitalar | TNUMM | 01/07/2019 | 0000072444 | DRENO SUCCAO SANFONADO 4,8MM(3/16")CAPAC.600ML BIO VAC
1900315176 | 80012280018 | SS+50LEM | 01/07/2019 |  |  | 11,6400 |  | SERINGA HIPODERMICA DESC SEM AGULHA BICO LUER LOCK 50-60ML SS+50LEM | SERINGA HIPODERMICA DESC SEM AGULHA BICO LUER LOCK 50-60ML SS+50LEM | CLINICA MEDICA | MATERIAL DE CONSUMO | SERINGA | UN | 03.129.105/0001-33 | TERUMO MEDICAL DO BRASIL LTDA | 20 | 1975223830 | 75223830 | Material de consumo hospitalar | TNUMM | 01/07/2019 | NAO POSSUI SIMPRO | NAO POSSUI SIMPRO
1900315184 | 10373580005 |  | 01/07/2019 |  |  | 5,0400 |  | PROTETOR OCULAR UNIVERSAL FARMAQUI ESTERIL | PROTETOR OCULAR UNIVERSAL DE PLASTICO | DERMATOLOGIA | MATERIAL DE CONSUMO | PROTETOR OCULAR | UN | 00.025.310/0001-60 | FARMAQUI INDUSTRIA E COMERCIO LTDA | 20 | 1975223902 | 75223902 | Material de consumo hospitalar | TNUMM | 01/07/2019 | NAO POSSUI SIMPRO | NAO POSSUI SIMPRO
1900315192 | 10220640013 |  | 01/07/2019 | 29/02/2024 | DESCONTINUADO | 36,3600 | DESCONTINUADO 21/10/22 | AZUL DE TRYPAN 0,1% 1ML C/ 01AMP | AZUL DE TRYPAN 0,1% 1ML C/ 01AMP | OFTALMOLOGIA | MATERIAL DE CONSUMO | SOLUCAO OFTALMOLOGICA | AMP | 64.345.010/0001-41 | VISIONTECH MEDICAL OPTICS LTDA | 20 | 1975224127 | 75224127 | Material de consumo hospitalar | TNUMM | 01/07/2019 | NAO POSSUI SIMPRO | NAO POSSUI SIMPRO
1900315206 | 10068390331 |  | 01/07/2019 |  |  | 39,8640 |  | EQUIPO P/BOMBA INFUSAO C/INJ.LAT.ENT.AR AZC9611 | EQUIPO P/BOMBA INFUSAO C/INJ.LAT.ENT.AR AZC9611 | CLINICA MEDICA | MATERIAL DE CONSUMO | EQUIPO | UN | 49.351.786/0001-80 | BAXTER HOSPITALAR LTDA | 20 | 1975224160 | 75224160 | Material de consumo hospitalar | TNUMM | 01/07/2019 | 0000000042 | EQUIPO P/BOMBA INFUSAO C/INJ.LAT.ENT.AR
1900315214 | 10104489006 | 160.133 | 01/07/2019 | 30/04/2023 | DESCONTINUADO | 69,5324 | DESCONTINUADO 13/12/21 | EQUIPO INFUSAO SOLUCAO EV-HART AIR ISENTO PVC REVERSIVEL LUER LOCK ELIMINADOR DE AR 160.133 | EQUIPO INFUSAO SOLUCAO EV-HART AIR ISENTO PVC REVERSIVEL LUER LOCK ELIMINADOR DE AR 160.133 | CLINICA MEDICA | MATERIAL DE CONSUMO | EQUIPO | UN | 30.667.695/0001-20 | HARTMANN INDUSTRIA E COMERCIO DE PRODUTOS MEDICO-HOSPITALARES LTDA | 20 | 1975224224 | 75224224 | Material de consumo hospitalar | TNUMM | 01/07/2019 | NAO POSSUI SIMPRO | NAO POSSUI SIMPRO
1900315257 | 10132590609 | CF222T | 01/07/2019 | 31/10/2023 | REGISTRO CANCELADO ANVISA | 41,5560 | REGISTRO CANCELADO ANVISA 15/05/22 | FIO CAPROFYL GASTRO VIOLETA 3-0 70CM AGULHA 02X2,6CM CF222T | FIO CAPROFYL GASTRO VIOLETA 3-0 70CM AGULHA 02X2,6CM CF222T | GASTROENTEROLOGIA | MATERIAL DE CONSUMO | FIOS E FITAS CIRURGICOS | UN | 54.516.661/0001-01 | JOHNSON & JOHNSON DO BRASIL INDUSTRIA E COMERCIO DE PRODUTOS PARA SAUDE LTDA | 20 | 1975224577 | 75224577 | Material de consumo hospitalar | TNUMM | 01/07/2019 | 0000164546 | FIO CAPROFYL GASTRO VIOLETA 3-0 70CM AG.2X2,6CM
1900315311 | ISENTO | JUVENIL | 01/07/2019 |  |  | 2,4000 |  | FRALDA BIGFRAL PLUS JUVENIL INCONTINENCIA C/ 11UN | FRALDA BIGFRAL PLUS JUVENIL INCONTINENCIA C/ 11UN | CLINICA MEDICA | MATERIAL DE CONSUMO | FRALDA | UN | 43.842.079/0001-00 | POM POM PRODUTOS HIGIENICOS LTDA | 20 | 1975224852 | 75224852 | Material de consumo hospitalar | TNUMM | 01/07/2019 | NAO POSSUI SIMPRO | NAO POSSUI SIMPRO
1900315346 | 8003400021 | F08140 | 01/07/2019 |  |  | 0,0053 |  | MALHA TUBULAR ALGODAO 06CMX15M F08140 | MALHA TUBULAR ALGODAO 06CMX15M F08140 | DERMATOLOGIA | MATERIAL DE CONSUMO | MALHA TUBULAR | CM | 02.881.877/0001-64 | POLAR FIX INDUSTRIA E COMERCIO DE PRODUTOS HOSPITALARES LTDA | 20 | 1975225034 | 75225034 | Material de consumo hospitalar | TNUMM | 01/07/2019 | 0005800020 | MALHA TUBULAR ALGODAO 06CMX15MT
1900315354 | 8003400021 | F08149 | 01/07/2019 |  |  | 0,0047 |  | MALHA TUBULAR ALGODAO 06CMX25M F08149 | MALHA TUBULAR ALGODAO 06CMX25M F08149 | DERMATOLOGIA | MATERIAL DE CONSUMO | MALHA TUBULAR | CM | 02.881.877/0001-64 | POLAR FIX INDUSTRIA E COMERCIO DE PRODUTOS HOSPITALARES LTDA | 20 | 1975225042 | 75225042 | Material de consumo hospitalar | TNUMM | 01/07/2019 | 0005800012 | MALHA TUBULAR ALGODAO 06CMX25MT
1900315362 | 8003400021 | F08141 | 01/07/2019 |  |  | 0,0059 |  | MALHA TUBULAR ALGODAO 08CMX15M F08141 | MALHA TUBULAR ALGODAO 08CMX15M F08141 | DERMATOLOGIA | MATERIAL DE CONSUMO | MALHA TUBULAR | CM | 02.881.877/0001-64 | POLAR FIX INDUSTRIA E COMERCIO DE PRODUTOS HOSPITALARES LTDA | 20 | 1975225050 | 75225050 | Material de consumo hospitalar | TNUMM | 01/07/2019 | 0005800003 | MALHA TUBULAR ALGODAO 08CMX15MT
1900315370 | 8003400021 | F08150 | 01/07/2019 |  |  | 0,0054 |  | MALHA TUBULAR ALGODAO 08CMX25M F08150 | MALHA TUBULAR ALGODAO 08CMX25M F08150 | DERMATOLOGIA | MATERIAL DE CONSUMO | MALHA TUBULAR | CM | 02.881.877/0001-64 | POLAR FIX INDUSTRIA E COMERCIO DE PRODUTOS HOSPITALARES LTDA | 20 | 1975225069 | 75225069 | Material de consumo hospitalar | TNUMM | 01/07/2019 | 0005800013 | MALHA TUBULAR ALGODAO 08CMX25MT
1900315389 | 8003400021 | F08152 | 01/07/2019 |  |  | 0,0061 | SUSPENSA TEMPORARIAMENTE A COMERCIALIZACAO 08/12/21 | MALHA TUBULAR ALGODAO 12CMX25M F08152 | MALHA TUBULAR ALGODAO 12CMX25M F08152 | DERMATOLOGIA | MATERIAL DE CONSUMO | MALHA TUBULAR | CM | 02.881.877/0001-64 | POLAR FIX INDUSTRIA E COMERCIO DE PRODUTOS HOSPITALARES LTDA | 20 | 1975225077 | 75225077 | Material de consumo hospitalar | TNUMM | 01/07/2019 | 0005800015 | MALHA TUBULAR ALGODAO 12CMX25MT
1900315397 | 8003400021 | F08144 | 01/07/2019 |  |  | 0,0086 | SUSPENSA TEMPORARIAMENTE A COMERCIALIZACAO 08/12/21 | MALHA TUBULAR ALGODAO 15CMX15M F08144 | MALHA TUBULAR ALGODAO 15CMX15M F08144 | DERMATOLOGIA | MATERIAL DE CONSUMO | MALHA TUBULAR | CM | 02.881.877/0001-64 | POLAR FIX INDUSTRIA E COMERCIO DE PRODUTOS HOSPITALARES LTDA | 20 | 1975225085 | 75225085 | Material de consumo hospitalar | TNUMM | 01/07/2019 | 0005800006 | MALHA TUBULAR ALGODAO 15CMX15MT
1900315400 | 8003400021 | F08153 | 01/07/2019 |  |  | 0,0068 |  | MALHA TUBULAR ALGODAO 15CMX25M F08153 | MALHA TUBULAR ALGODAO 15CMX25M F08153 | DERMATOLOGIA | MATERIAL DE CONSUMO | MALHA TUBULAR | CM | 02.881.877/0001-64 | POLAR FIX INDUSTRIA E COMERCIO DE PRODUTOS HOSPITALARES LTDA | 20 | 1975225093 | 75225093 | Material de consumo hospitalar | TNUMM | 01/07/2019 | 0005800016 | MALHA TUBULAR ALGODAO 15CMX25MT
1900315419 | 8003400021 | F08151 | 01/07/2019 |  |  | 0,0059 |  | MALHA TUBULAR ALGODAO 10CMX25M F08151 | MALHA TUBULAR ALGODAO 10CMX25M F08151 | DERMATOLOGIA | MATERIAL DE CONSUMO | MALHA TUBULAR | CM | 02.881.877/0001-64 | POLAR FIX INDUSTRIA E COMERCIO DE PRODUTOS HOSPITALARES LTDA | 20 | 1975225107 | 75225107 | Material de consumo hospitalar | TNUMM | 01/07/2019 | 0005800014 | MALHA TUBULAR ALGODAO 10CMX25MT
1900315427 | 8003400021 | F08148 | 01/07/2019 |  |  | 0,0034 |  | MALHA TUBULAR ALGODAO 04CMX25M F08148 | MALHA TUBULAR ALGODAO 04CMX25M F08148 | DERMATOLOGIA | MATERIAL DE CONSUMO | MALHA TUBULAR | CM | 02.881.877/0001-64 | POLAR FIX INDUSTRIA E COMERCIO DE PRODUTOS HOSPITALARES LTDA | 20 | 1975225115 | 75225115 | Material de consumo hospitalar | TNUMM | 01/07/2019 | 0005800011 | MALHA TUBULAR ALGODAO 04CMX25MT
1900315435 | 8003400021 | F08145 | 01/07/2019 |  |  | 0,0092 |  | MALHA TUBULAR ALGODAO 20CMX15M F08145 | MALHA TUBULAR ALGODAO 20CMX15M F08145 | DERMATOLOGIA | MATERIAL DE CONSUMO | MALHA TUBULAR | CM | 02.881.877/0001-64 | POLAR FIX INDUSTRIA E COMERCIO DE PRODUTOS HOSPITALARES LTDA | 20 | 1975225123 | 75225123 | Material de consumo hospitalar | TNUMM | 01/07/2019 | 0005800008 | MALHA TUBULAR ALGODAO 20CMX15MT
1900315443 | 8003400021 | F08154 | 01/07/2019 |  |  | 0,0107 |  | MALHA TUBULAR ALGODAO 20CMX25M F08154 | MALHA TUBULAR ALGODAO 20CMX25M F08154 | DERMATOLOGIA | MATERIAL DE CONSUMO | MALHA TUBULAR | CM | 02.881.877/0001-64 | POLAR FIX INDUSTRIA E COMERCIO DE PRODUTOS HOSPITALARES LTDA | 20 | 1975225131 | 75225131 | Material de consumo hospitalar | TNUMM | 01/07/2019 | 0005800017 | MALHA TUBULAR ALGODAO 20CMX25MT
1900315478 | 10252420050 | 388619 | 01/07/2019 | 30/04/2023 | REGISTRO CANCELADO ANVISA | 18,1200 | REGISTRO CANCELADO ANVISA 03/11/21 | EQUIPO MACRO FILTRO BACTERIOLOGICO PARTICULA 15 MICRA DISTAL CONTROLADOR FLUXO INJ LAT LUER LOCK PGC 1,60M 388619 | EQUIPO MACRO FILTRO BACTERIOLOGICO PARTICULA 15 MICRA DISTAL CONTROLADOR FLUXO INJ LAT LUER LOCK PGC 1,60M 388619 | CLINICA MEDICA | MATERIAL DE CONSUMO | EQUIPO | UN | 60.383.338/0001-00 | EMBRAMED INDUSTRIA E COMERCIO DE PRODUTOS HOSPITALARES LTDA | 20 | 1975225301 | 75225301 | Material de consumo hospitalar | TNUMM | 01/07/2019 | NAO POSSUI SIMPRO | NAO POSSUI SIMPRO
1900315532 | 80228990002 | 4035 | 01/07/2019 |  |  | 4,9200 |  | CATETER INTRAVASCULAR PERIFERICO JELCO VERDE 18G 32MM 4035 | CATETER INTRAVASCULAR PERIFERICO JELCO VERDE 18GAX32MM 4035 | CLINICA MEDICA | MATERIAL DE CONSUMO | CATETER VENOSO PERIFERICO | UN | 06.019.570/0001-00 | SMITHS MEDICAL DO BRASIL PRODUTOS HOSPITALARES LTDA | 20 | 1975225689 | 75225689 | Material de consumo hospitalar | TNUMM | 01/07/2019 | 0000162184 | CATETER INTRAVASCULAR PERIFERICO JELCO 18GX32MM VERDE MEDEX
1900315656 | 10068390249 | VMC9606 | 01/07/2019 |  |  | 71,2536 |  | EQUIPO DE BAIXA ADSORCAO BAXTER VMC9606 | EQUIPO DE BAIXA ADSORCAO BAXTER | CLINICA MEDICA | MATERIAL DE CONSUMO | EQUIPO | UN | 49.351.786/0001-80 | BAXTER HOSPITALAR LTDA | 20 | 1975227320 | 75227320 | Material de consumo hospitalar | TNUMM | 01/07/2019 | 0000001732 | EQUIPO P/BOMBA INFUSAO BAIXA ABSORCAO
1900315745 | 10316930003 | BT-111BSFL | 01/07/2019 |  |  | 3,1200 |  | AGULHA FISTULA COM DISPOSITIVO SEGURANCA 16GX1POL BT-111BSFL | AGULHA FISTULA COM DISPOSITIVO SEGURANCA 16GX1POL BT-111BSFL | CLINICA MEDICA | MATERIAL DE CONSUMO | AGULHA DE FISTULA | UN | 93.248.979/0001-00 | BIO MED PRODUTOS MEDICOS E HOSPITALARES LTDA | 20 | 1975228882 | 75228882 | Material de consumo hospitalar | TNUMM | 01/07/2019 | 0000151699 | AGULHA FISTULA BM 16GA C/BACK EYE/DISP.SEGURANCA
1900315826 | 10430310056 | 13181 | 01/07/2019 |  |  | 45,4800 |  | PLACA-BASE FLANGE DE 50 MM RECORTAVEL DE 10-45 MM 13181 | PLACA-BASE FLANGE DE 50 MM RECORTAVEL DE 10-45 MM 13181 | CLINICA MEDICA | MATERIAL DE CONSUMO | ACESSORIO DE OSTOMIA | UN | 02.794.555/0003-40 | COLOPLAST DO BRASIL LTDA | 20 | 1975230240 | 75230240 | Material de consumo hospitalar | TNUMM | 01/07/2019 | NAO POSSUI SIMPRO | NAO POSSUI SIMPRO
1900315850 | 10224000036 | 79109-00 | 01/07/2019 | 30/04/2023 | REGISTRO CANCELADO ANVISA | 1,5960 | REGISTRO CANCELADO ANVISA 13/12/21 | CURATIVO CIRURGICO ESTERIL 10X15CM 79109-00 | CURATIVO CIRURGICO ESTERIL 10X15CM 79109-00 | DERMATOLOGIA | MATERIAL DE CONSUMO | CURATIVO | UN | 54.858.014/0001-70 | ESSITY SOLUCOES MEDICAS DO BRASIL COMERCIO E DISTRIBUICAO LTDA | 20 | 1975230410 | 75230410 | Material de consumo hospitalar | TNUMM | 01/07/2019 | 0000067444 | CURATIVO ALGODONADO ESTERIL 10CMX15CM (RAIO GAMA)
1900315869 | 10224000036 | 79109-01 | 01/07/2019 | 30/04/2023 | REGISTRO CANCELADO ANVISA | 1,8120 | REGISTRO CANCELADO ANVISA 13/12/21 | CURATIVO CIRURGICO ESTERIL 15X30CM 79109-01 | CURATIVO CIRURGICO ESTERIL 15X30CM 79109-01 | DERMATOLOGIA | MATERIAL DE CONSUMO | CURATIVO | UN | 54.858.014/0001-70 | ESSITY SOLUCOES MEDICAS DO BRASIL COMERCIO E DISTRIBUICAO LTDA | 20 | 1975230429 | 75230429 | Material de consumo hospitalar | TNUMM | 01/07/2019 | 0000067445 | CURATIVO ALGODONADO ESTERIL 15CMX30CM (RAIO GAMA)
1900315877 | 10002079003 | 19MM X 50MT | 01/07/2019 |  |  | 0,0018 |  | FITA ADESIVA BRANCA 19MM X 50MT M332 | FITA ADESIVA BRANCA 19MM X 50MT M332 | DERMATOLOGIA | MATERIAL DE CONSUMO | ESPARADRAPOS E FITAS ADESIVAS | CM | 45.985.371/0001-08 | 3M DO BRASIL LTDA | 20 | 1975230518 | 75230518 | Material de consumo hospitalar | TNUMM | 01/07/2019 | 0007520055 | FITA ADESIVA BRANCA 19MMX50MT ROLO
1900316016 | 10252429014 | N 08 | 01/07/2019 | 30/04/2023 | REGISTRO CANCELADO ANVISA | 1,4520 | REGISTRO CANCELADO ANVISA 03/11/21 | SONDA ASPIRACAO TRAQUEAL NR.08 C/VALV.INTERMIT.EMB.PAPEL/FIL | SONDA ASPIRACAO TRAQUEAL NR.08 C/VALV.INTERMIT.EMB.PAPEL/FIL | CLINICA MEDICA | MATERIAL DE CONSUMO | SONDA DE ASPIRACAO | UN | 60.383.338/0001-00 | EMBRAMED INDUSTRIA E COMERCIO DE PRODUTOS HOSPITALARES LTDA | 20 | 1975231506 | 75231506 | Material de consumo hospitalar | TNUMM | 01/07/2019 | 0002340127 | SONDA ASPIRACAO TRAQUEAL NR.08 C/VALV.EMB.PAPEL
1900316024 | 10132590044 | X947T | 01/07/2019 |  |  | 21,6850 |  | FIO ETHIBOND CARDIOVASCULAR VERDE 2-0 75CM AGULHA 02X2,2CM TAPERCUT X947T | FIO ETHIBOND CARDIOVASCULAR VERDE 2-0 75CM AGULHA 02X2,2CM TAPERCUT X947T | CIRURGIA CARDIOVASCULAR | MATERIAL DE CONSUMO | FIOS E FITAS CIRURGICOS | UN | 54.516.661/0001-01 | JOHNSON & JOHNSON DO BRASIL INDUSTRIA E COMERCIO DE PRODUTOS PARA SAUDE LTDA | 20 | 1975231557 | 75231557 | Material de consumo hospitalar | TNUMM | 01/07/2019 | 0000164540 | FIO ETHIBOND CARDIOV.VERDE 2-0 75CM AG.2X2,2CM TAPERCUT
1900316032 | 10132590004 | PDP315H | 01/07/2019 |  |  | 49,6368 |  | FIO PDS II PLUS GASTRO VIOLETA 4-0 70CM AGULHA 26MM PDP315H | FIO PDS II PLUS GASTRO VIOLETA 4-0 70CM AGULHA 26MM PDP315H | GASTROENTEROLOGIA | MATERIAL DE CONSUMO | FIOS E FITAS CIRURGICOS | UN | 54.516.661/0001-01 | JOHNSON & JOHNSON DO BRASIL INDUSTRIA E COMERCIO DE PRODUTOS PARA SAUDE LTDA | 20 | 1975231565 | 75231565 | Material de consumo hospitalar | TNUMM | 01/07/2019 | NAO POSSUI SIMPRO | NAO POSSUI SIMPRO
1900316040 | 10132590033 | 8807H | 01/07/2019 |  |  | 50,2992 |  | FIO PROLENE CARDIOVASCULAR AZUL 6-0 60CM AGULHA 02X9,3MM 8807H | FIO PROLENE CARDIOVASCULAR AZUL 6-0 60CM AGULHA 02X9,3MM 8807H | CIRURGIA CARDIOVASCULAR | MATERIAL DE CONSUMO | FIOS E FITAS CIRURGICOS | UN | 54.516.661/0001-01 | JOHNSON & JOHNSON DO BRASIL INDUSTRIA E COMERCIO DE PRODUTOS PARA SAUDE LTDA | 20 | 1975231638 | 75231638 | Material de consumo hospitalar | TNUMM | 01/07/2019 | 0000149992 | FIO PROLENE CARDIOV.AZUL 6-0 60CM AG.2X9,3MM
1900316105 | 10252429014 | NR.10 | 01/07/2019 | 30/04/2023 | REGISTRO CANCELADO ANVISA | 1,4520 | REGISTRO CANCELADO ANVISA 03/11/21 | SONDA ASPIRACAO TRAQUEAL NR.10 C/VALV.INTERMIT.EMB.PAPEL/FIL | SONDA DE ASPIRACAO TRAQUEAL, EM PVC, COM CONECTOR E VALVULA DE PRESSAO NEGATIVA DISTAL INTERMITENTE, PARA ASPIRACAO DE SECRECOES DO SISTEMA RESPIRATORIO E VIAS AEREAS. | CLINICA MEDICA | MATERIAL DE CONSUMO | SONDA DE ASPIRACAO | UN | 60.383.338/0001-00 | EMBRAMED INDUSTRIA E COMERCIO DE PRODUTOS HOSPITALARES LTDA | 20 | 1975231930 | 75231930 | Material de consumo hospitalar | TNUMM | 01/07/2019 | 0002340128 | SONDA ASPIRACAO TRAQUEAL NR.10 C/VALV.EMB.PAPEL
1900316113 | 80133950092 |  | 01/07/2019 |  |  | 23,6308 |  | CITRA-LOCK 30% 10FR 5ML | CITRA-LOCK 30% 10FR 5ML | CLINICA MEDICA | MATERIAL DE CONSUMO | ACESSORIO DE DIALISE | UN | 01.440.590/0001-36 | FRESENIUS MEDICAL CARE LTDA | 20 | 1975231948 | 75231948 | Material de consumo hospitalar | TNUMM | 01/07/2019 | 0000162238 | SOLUCAO 30% P/LOCK CATETER HEMODIALISE CITRA-LOCK
1900316164 | 10252429014 | NR.06 | 01/07/2019 | 30/04/2023 | REGISTRO CANCELADO ANVISA | 1,4520 | REGISTRO CANCELADO ANVISA 03/11/21 | SONDA ASPIRACAO TRAQUEAL NR.06C/VALV.INTERMIT.EMB.PAPEL/FIL | SONDA ASPIRACAO TRAQUEAL NR.06C/VALV.INTERMIT.EMB.PAPEL/FIL | CLINICA MEDICA | MATERIAL DE CONSUMO | SONDA DE ASPIRACAO | UN | 60.383.338/0001-00 | EMBRAMED INDUSTRIA E COMERCIO DE PRODUTOS HOSPITALARES LTDA | 20 | 1975232197 | 75232197 | Material de consumo hospitalar | TNUMM | 01/07/2019 | 0002340120 | SONDA ASPIRACAO TRAQUEAL NR.06 C/VALV.EMB.PAPEL
1900316199 | 10160610018 | 50UN | 01/07/2019 |  |  | 1,2072 |  | TIRA TESTE GLICOSE SANGUE INJEX SENS C/ 50UN | TIRA TESTE GLICOSE SANGUE INJEX SENS C/ 50UN | CLINICA MEDICA | MATERIAL DE CONSUMO | TIRA TESTE | UN | 59.309.302/0001-99 | INJEX INDUSTRIAS CIRURGICAS LTDA | 20 | 1975233355 | 75233355 | Material de consumo hospitalar | TNUMM | 01/07/2019 | 0000273772 | TIRA GLICOSE TESTE GLICEMIA
1900316202 | 10014160012 | 20FR | 01/07/2019 |  |  | 1,7136 |  | SONDA URETRAL EMBALAGEM P.G.C. 20FR | SONDA URETRAL EMBALAGEM P.G.C. 20FR | CLINICA MEDICA | MATERIAL DE CONSUMO | SONDA URETRAL/URETERAL | UN | 43.512.870/0001-52 | CPL MEDICALS PRODUTOS MEDICOS LTDA | 20 | 1975233371 | 75233371 | Material de consumo hospitalar | TNUMM | 01/07/2019 | 0000043839 | SONDA URETRAL NR.20 EMB.P.G.C.
1900316245 | 10229650026 | 0776-48 | 01/07/2019 |  |  | 43,6320 |  | DRENO SUCCAO LAC MEDICAL 02 VIAS 4,8MM 0776-48 | DRENO SUCCAO LAC MEDICAL 02 VIAS 4,8MM 0776-48 | CLINICA MEDICA+CIRURGIA TORACICA | MATERIAL DE CONSUMO | DRENO | UN | 47.193.115/0001-03 | CIRURGICA BRASIL COMERCIAL E IMPORTADORA LTDA | 20 | 1975233525 | 75233525 | Material de consumo hospitalar | TNUMM | 01/07/2019 | 0000053616 | DRENO SUCCAO 4,8MM (3/16"") 2VIAS LAC MEDICAL
1900316253 | 80284930229 | 1657R | 01/07/2019 |  |  | 132,0000 |  | CURATIVO TEGADERM CHG 8,5X11,5 1657R | CURATIVO TEGADERM CHG 8,5X11,5 1657R | DERMATOLOGIA | MATERIAL DE CONSUMO | CURATIVO | UN | 45.985.371/0001-08 | 3M DO BRASIL LTDA | 20 | 1975233541 | 75233541 | Material de consumo hospitalar | TNUMM | 01/07/2019 | 0000145304 | CURATIVO TEGADERM CHG 8,5X11,5CM 25UNID
1900316326 | 10002079003 | 16MM X 50MT | 01/07/2019 |  |  | 0,0018 |  | FITA ADESIVA BRANCA 16MM X 50MT M332 | FITA ADESIVA BRANCA 16MM X 50MT M332 | DERMATOLOGIA | MATERIAL DE CONSUMO | ESPARADRAPOS E FITAS ADESIVAS | CM | 45.985.371/0001-08 | 3M DO BRASIL LTDA | 20 | 1975284987 | 75284987 | Material de consumo hospitalar | TNUMM | 01/07/2019 | 0007520054 | FITA ADESIVA BRANCA 16MMX50MT ROLO
1900316393 | 80037490007 | 45X50CM | 01/07/2019 |  |  | 1,8936 |  | COMPRESSA CAMPO OPERATORIO ESTERIL 45X50 CM | CAMPO OPERATORIO ESTERIL 45X50 CM | CIRURGIA GERAL | MATERIAL DE CONSUMO | COMPRESSA | PC | 01.310.212/0001-38 | AMERICA MEDICAL LTDA | 20 | 1975285711 | 75285711 | Material de consumo hospitalar | TNUMM | 01/07/2019 | NAO POSSUI SIMPRO | NAO POSSUI SIMPRO
1900316415 | 10207820022 | FE2.30 | 01/07/2019 |  |  | 6,1549 |  | EXTENSAO ASPIRACAO VACUO COM CONEXAO 204 03M FE2.30 | EXTENSAO ASPIRACAO VACUO COM CONEXAO 204 03M FE2.30 | CLINICA MEDICA | MATERIAL DE CONSUMO | EXTENSOR | UN | 59.556.621/0001-07 | MARK MED INDUSTRIA E COMERCIO LTDA | 20 | 1975285959 | 75285959 | Material de consumo hospitalar | TNUMM | 01/07/2019 | 0000149048 | EXTENSAO P/ASPIRACAO/VACUO C/CONEXAO 204 3,00M
1900316750 | 10033430019 | 300029 | 01/07/2019 |  |  | 0,2460 |  | AGULHA HIPODERMICA PRECISIONGLIDE 01X25MM 300029 | AGULHA HIPODERMICA PRECISIONGLIDE 01X25MM 300029 | CLINICA MEDICA | MATERIAL DE CONSUMO | AGULHAS DESCARTAVEIS | UN | 21.551.379/0001-06 | BECTON DICKINSON INDUSTRIAS CIRURGICAS LTDA | 20 | 1975290294 | 75290294 | Material de consumo hospitalar | TNUMM | 01/07/2019 | 0000131398 | AGULHA HIPODERMICA 01X25,0MM PRECISIONGLIDE
1900316768 | 80175820001 | 30ML | 01/07/2019 |  |  | 0,4896 |  | PIELSANA OLEO DERMOPROTETOR ALMOTOLIA X 30 ML | PIELSANA OLEO DERMOPROTETOR ALMOTOLIA X 30 ML | CLINICA MEDICA | MATERIAL DE CONSUMO | CURATIVO | ML | 05.210.556/0001-26 | DBS INDUSTRIA E COMERCIO LTDA | 20 | 1975290421 | 75290421 | Material de consumo hospitalar | TNUMM | 01/07/2019 | 0000139298 | OLEO DERMOPROTETOR PIELSANA 30ML
1900316776 | 80175820001 | 100ML | 01/07/2019 |  |  | 0,4098 |  | PIELSANA OLEO DERMOPROTETOR ALMOTOLIA X 100 ML | PIELSANA OLEO DERMOPROTETOR ALMOTOLIA X 100 ML | CLINICA MEDICA | MATERIAL DE CONSUMO | CURATIVO | ML | 05.210.556/0001-26 | DBS INDUSTRIA E COMERCIO LTDA | 20 | 1975290430 | 75290430 | Material de consumo hospitalar | TNUMM | 01/07/2019 | 0000139295 | OLEO DERMOPROTETOR PIELSANA 100ML
1900316784 | 80175820001 | 200ML | 01/07/2019 |  |  | 0,2284 |  | PIELSANA OLEO DERMOPROTETOR ALMOTOLIA X 200 ML | PIELSANA OLEO DERMOPROTETOR ALMOTOLIA X 200 ML | CLINICA MEDICA | MATERIAL DE CONSUMO | CURATIVO | ML | 05.210.556/0001-26 | DBS INDUSTRIA E COMERCIO LTDA | 20 | 1975290448 | 75290448 | Material de consumo hospitalar | TNUMM | 01/07/2019 | 0000139296 | OLEO DERMOPROTETOR PIELSANA 200ML
1900316792 | 80175820002 | 7,5X15 5ML | 01/07/2019 |  |  | 6,1800 |  | PIELSANA OLEO DERMOPROTETOR GAZE RAYON 7,5 X 15 EMBEBIDA C/ 5 ML CX. 24 UNID. | PIELSANA OLEO DERMOPROTETOR GAZE RAYON 7,5 X 15 EMBEBIDA C/ 5 ML CX. 24 UNID. | CLINICA MEDICA | MATERIAL DE CONSUMO | CURATIVO | UN | 05.210.556/0001-26 | DBS INDUSTRIA E COMERCIO LTDA | 20 | 1975290464 | 75290464 | Material de consumo hospitalar | TNUMM | 01/07/2019 | 0000139301 | GAZE RAYON 7,5X15CM C/OLEO DERMOPROTETOR PIELSANA 24SACH 5ML
1900316806 | 80175820001 | 20ML | 01/07/2019 |  |  | 0,4404 |  | PIELSANA OLEO DERMOPROTETOR ALMOTOLIA X 20 ML | PIELSANA OLEO DERMOPROTETOR ALMOTOLIA X 20 ML | CLINICA MEDICA | MATERIAL DE CONSUMO | CURATIVO | ML | 05.210.556/0001-26 | DBS INDUSTRIA E COMERCIO LTDA | 20 | 1975290472 | 75290472 | Material de consumo hospitalar | TNUMM | 01/07/2019 | 0000139297 | OLEO DERMOPROTETOR PIELSANA 20ML
1900316814 | 80175820005 | 50G | 01/07/2019 |  |  | 0,6257 |  | PIELSANA GEL DERMOPROTETOR BISN.X 50 G | PIELSANA GEL DERMOPROTETOR BISN.X 50 G | CLINICA MEDICA | MATERIAL DE CONSUMO | CURATIVO | G | 05.210.556/0001-26 | DBS INDUSTRIA E COMERCIO LTDA | 20 | 1975290537 | 75290537 | Material de consumo hospitalar | TNUMM | 01/07/2019 | 0000139290 | GEL DERMOPROTETOR PIELSANA 50G
1900316822 | 80175820005 | 100G | 01/07/2019 |  |  | 0,3396 |  | PIELSANA GEL DERMOPROTETOR BISN.X 100 G | PIELSANA GEL DERMOPROTETOR BISN.X 100 G | CLINICA MEDICA | MATERIAL DE CONSUMO | CURATIVO | G | 05.210.556/0001-26 | DBS INDUSTRIA E COMERCIO LTDA | 20 | 1975290545 | 75290545 | Material de consumo hospitalar | TNUMM | 01/07/2019 | 0000139289 | GEL DERMOPROTETOR PIELSANA 100G
1900316881 | 10216350058 |  | 01/07/2019 | 28/02/2023 | DESCONTINUADO | 7,4160 | DESCONTINUADO 23/09/21 | CATETER DE DRENAGEM RADIOPACO DRENOZAMM 0,45 M - FRENCH 28 (9,33 MM) | CATETER DE DRENAGEM RADIOPACO DRENOZAMM 0,45 M - FRENCH 28 (9,33 MM) | CLINICA MEDICA | MATERIAL DE CONSUMO | DRENO | UN | 30.450.803/0001-09 | ZAMMI INSTRUMENTAL EIRELI | 20 | 1975290928 | 75290928 | Material de consumo hospitalar | TNUMM | 01/07/2019 | NAO POSSUI SIMPRO | NAO POSSUI SIMPRO
1900316890 | 10216350058 |  | 01/07/2019 | 28/02/2023 | DESCONTINUADO | 7,3800 | DESCONTINUADO 23/09/21 | CATETER DE DRENAGEM RADIOPACO DRENOZAMM 0,45 M - FRENCH 30 (10,00 MM) | CATETER DE DRENAGEM RADIOPACO DRENOZAMM 0,45 M - FRENCH 30 (10,00 MM) | CLINICA MEDICA | MATERIAL DE CONSUMO | DRENO | UN | 30.450.803/0001-09 | ZAMMI INSTRUMENTAL EIRELI | 20 | 1975290936 | 75290936 | Material de consumo hospitalar | TNUMM | 01/07/2019 | NAO POSSUI SIMPRO | NAO POSSUI SIMPRO
1900316903 | 10014160028 | 31100 | 01/07/2019 |  |  | 18,4800 |  | SONDA ALIMENTACAO ENTERAL 12FR 31100 | SONDA ALIMENTACAO ENTERAL 12FR 31100 | CLINICA MEDICA | MATERIAL DE CONSUMO | SONDA ENTERAL | UN | 43.512.870/0001-52 | CPL MEDICALS PRODUTOS MEDICOS LTDA | 20 | 1975291118 | 75291118 | Material de consumo hospitalar | TNUMM | 01/07/2019 | 0000092682 | SONDA P/NUTRICAO ENTERAL NR.12
1900316938 | 80284930196 | 90112 | 01/07/2019 |  |  | 159,0594 |  | CURATIVO TEGADERM ALGINATO HI 10X10CM 90112 | CURATIVO TEGADERM ALGINATO HI 10X10CM 90112 | DERMATOLOGIA | MATERIAL DE CONSUMO | CURATIVO | UN | 45.985.371/0001-08 | 3M DO BRASIL LTDA | 20 | 1975291312 | 75291312 | Material de consumo hospitalar | TNUMM | 01/07/2019 | 0000028867 | CURATIVO ALGINATO CALCIO TEGAGEN 10X10CM 10UNID
1900316946 | 10430310028 |  | 01/07/2019 |  |  | 1,5400 |  | COLOPLAST PASTA PERIOSTOMAL 60GRS 2650 | PASTA PROTETORA DA PELE | CLINICA MEDICA | MATERIAL DE CONSUMO | ACESSORIO DE OSTOMIA | G | 02.794.555/0003-40 | COLOPLAST DO BRASIL LTDA | 20 | 1975291460 | 75291460 | Material de consumo hospitalar | TNUMM | 01/07/2019 | 0000049835 | PASTA P/ESTOMIA 60G
1900316970 | 10033430573 | 3,0ML | 01/07/2019 |  |  | 1,4400 |  | SERINGA SEM AGULHA BD EMERALD SAF-T 3,0ML | SERINGA SEM AGULHA BD EMERALD SAF-T 3,0ML | CLINICA MEDICA | MATERIAL DE CONSUMO | SERINGA | UN | 21.551.379/0001-06 | BECTON DICKINSON INDUSTRIAS CIRURGICAS LTDA | 20 | 1975291720 | 75291720 | Material de consumo hospitalar | TNUMM | 01/07/2019 | NAO POSSUI SIMPRO | NAO POSSUI SIMPRO
1900317004 | 80163570002 | 10201200 | 01/07/2019 | 30/04/2023 | DESCONTINUADO | 0,6360 | DESCONTINUADO 16/11/21 | CATETER OXIGENIO 10FR 10201200 | CATETER OXIGENIO 10FR 10201200 | CLINICA MEDICA | MATERIAL DE CONSUMO | CATETER NASAL | UN | 05.150.338/0001-43 | MEDSONDA IND E COM DE PRODUTOS HOSPITALARES DESCARTAVEIS LTDA | 20 | 1975291819 | 75291819 | Material de consumo hospitalar | TNUMM | 01/07/2019 | NAO POSSUI SIMPRO | NAO POSSUI SIMPRO
1900317012 | 10324860049 | SRH+10L | 01/07/2019 | 28/02/2023 | DESCONTINUADO | 0,4440 | DESCONTINUADO 30/09/21 | SERINGA NIPROPLAST BICO LUER LOCK 10ML SRH+10L | SERINGA NIPROPLAST BICO LUER LOCK 10ML SRH+10L | CLINICA MEDICA | MATERIAL DE CONSUMO | SERINGA | UN | 00.762.455/0001-44 | NIPRO MEDICAL LTDA | 20 | 1975291924 | 75291924 | Material de consumo hospitalar | TNUMM | 01/07/2019 | NAO POSSUI SIMPRO | NAO POSSUI SIMPRO
1900317039 | ISENTO |  | 01/07/2019 |  |  | 23,3640 |  | KIT TRICOTOMIA 104096 | KIT TRICOTOMIA 104096 | CIRURGIA GERAL | MATERIAL DE CONSUMO | LAMINA DE TRICOTOMIA | KIT | 59.231.530/0001-93 | KOLPLAST C I S.A. | 20 | 1975292106 | 75292106 | Material de consumo hospitalar | TNUMM | 01/07/2019 | 0000268638 | KIT P/TRICOTOMIA DESC .
1900317071 | 10390410034 | 10002561 | 01/07/2019 |  |  | 4,4880 |  | EXTENSOR EXL DEHP FREE FOTO 120CM 10002561 | EXTENSOR EXL DEHP FREE FOTO 120CM 10002561 | CLINICA MEDICA | MATERIAL DE CONSUMO | EXTENSOR | UN | 02.357.251/0001-53 | LIFEMED INDUSTRIAL DE EQUIPAMENTOS E ARTIGOS MEDICOS E HOSPITALARES S.A | 20 | 1975292300 | 75292300 | Material de consumo hospitalar | TNUMM | 01/07/2019 | 0000148441 | EXTENSOR EXL DEHP FREE FOTO 120CM
1900317101 | 80463910002 | VEN002000 | 01/07/2019 |  |  | 5,8200 |  | LINHA SANGUINEA VENOSA UNIVERSAL | LINHA SANGUINEA VENOSA UNIVERSAL | NEFROLOGIA | MATERIAL DE CONSUMO | ACESSORIO DE DIALISE | UN | 08.474.646/0001-12 | FORTECARE INDUSTRIA DE PRODUTOS MEDICOS EIRELI | 20 | 1975292637 | 75292637 | Material de consumo hospitalar | TNUMM | 01/07/2019 | 0000177122 | LINHA SANGUINEA VENOSA FOTE CARE UNIVERSAL
1900317136 | ISENTO |  | 01/07/2019 |  |  | 5,8800 |  | ALFINETE SEGURANCA ESTERIL HQ12022 | ALFINETE SEGURANCA ESTERIL HQ12022 | CLINICA MEDICA | MATERIAL DE CONSUMO | ALFINETE | UN | 05.150.878/0001-27 | HEALTH QUALITY INDUSTRIA E COMERCIO LTDA ME | 20 | 1975292742 | 75292742 | Material de consumo hospitalar | TNUMM | 01/07/2019 | 0000133852 | ALFINETE SEGURANCA ESTERIL
1900317187 | 10330660046 | 340441 | 01/07/2019 |  |  | 0,9360 |  | SERINGA DESC LUER SLIP 20ML COM AGULHA 25X0,70MM 340441 | SERINGA DESC LUER SLIP 20ML COM AGULHA 25X0,70MM 340441 | CLINICA MEDICA | MATERIAL DE CONSUMO | SERINGA | UN | 01.057.428/0001-33 | DESCARPACK DESCARTAVEIS DO BRASIL LTDA | 20 | 1975293110 | 75293110 | Material de consumo hospitalar | TNUMM | 01/07/2019 | 0000157814 | SERINGA DESC.20ML BICO SLIP C/AG.25X7MM
1900317217 | 80145240369 |  | 01/07/2019 |  |  | 75,5160 |  | EQUIPO DIETA ENTERAL AZC 9960 | EQUIPO DIETA ENTERAL AZC 9960 | CLINICA MEDICA | MATERIAL DE CONSUMO | EQUIPO | UN | 49.351.786/0001-80 | BAXTER HOSPITALAR LTDA | 20 | 1975293226 | 75293226 | Material de consumo hospitalar | TNUMM | 01/07/2019 | NAO POSSUI SIMPRO | NAO POSSUI SIMPRO
1900317527 | 10349000306 | VLOCM0013 | 01/07/2019 |  |  | 243,2700 |  | FIO SUTURA V-LOC 90 PLASTICA INCOLOR 4-0 30CM AGULHA P12 1,9CM VLOCM0013 | FIO SUTURA V-LOC 90 PLASTICA INCOLOR 4-0 30CM AGULHA P12 1,9CM VLOCM0013 | CIRURGIA GERAL+GASTROENTEROLOGIA | MATERIAL DE CONSUMO | FIOS E FITAS CIRURGICOS | UN | 01.645.409/0001-28 | AUTO SUTURE DO BRASIL LTDA | 20 | 1975296373 | 75296373 | Material de consumo hospitalar | TNUMM | 01/07/2019 | NAO POSSUI SIMPRO | NAO POSSUI SIMPRO
1900317535 | 10349000305 |  | 01/07/2019 |  |  | 388,7280 |  | FIO V-LOC 180 3-0 GASTRO VERDE 30CM C/ AG V20 2,6CM VLOCL0614 | FIO V-LOC 180 3-0 GASTRO VERDE 30CM C/ AG V20 2,6CM VLOCL0614 | CIRURGIA GERAL+GASTROENTEROLOGIA | MATERIAL DE CONSUMO | FIOS E FITAS CIRURGICOS | UN | 01.645.409/0001-28 | AUTO SUTURE DO BRASIL LTDA | 20 | 1975296381 | 75296381 | Material de consumo hospitalar | TNUMM | 01/07/2019 | NAO POSSUI SIMPRO | NAO POSSUI SIMPRO
1900317683 | 10252420009 |  | 01/07/2019 | 30/04/2023 | REGISTRO CANCELADO ANVISA | 50,0286 | REGISTRO CANCELADO ANVISA 03/11/21 | SONDA GASTRICA ESPECIAL FOUCHET NR.32 C/TAMPA EMB. PGC- 3530G | SONDA GASTRICA ESPECIAL FOUCHET NR.32 C/TAMPA EMB. PGC- 3530G | GASTROENTEROLOGIA | MATERIAL DE CONSUMO | SONDA GASTRICA | UN | 60.383.338/0001-00 | EMBRAMED INDUSTRIA E COMERCIO DE PRODUTOS HOSPITALARES LTDA | 20 | 1975297299 | 75297299 | Material de consumo hospitalar | TNUMM | 01/07/2019 | NAO POSSUI SIMPRO | NAO POSSUI SIMPRO
1900317730 | 80006170030 | 20469 | 01/07/2019 |  |  | 0,3716 |  | CURATIVO FILME POLIURETANO ROLO SUPRASORB F 15CMX10M 20469 | CURATIVO FILME POLIURETANO ROLO SUPRASORB F 15CMX10M 20469 | DERMATOLOGIA | MATERIAL DE CONSUMO | CURATIVO | CM | 01.627.853/0001-10 | AMBER COMERCIAL LTDA | 20 | 1975298139 | 75298139 | Material de consumo hospitalar | TNUMM | 01/07/2019 | NAO POSSUI SIMPRO | NAO POSSUI SIMPRO
1900317802 | 10104480031 | 170.110 | 01/07/2019 |  |  | 61,6787 |  | EQUIPO INFUSAO EV-HART AIR MINIMAX ISENTO PVC FILTRO 15 MICRA REVERSIVEL LUER LOCK ELIMINADOR DE AR 170.110 | EQUIPO INFUSAO EV-HART AIR MINIMAX ISENTO PVC FILTRO 15 MICRA REVERSIVEL LUER LOCK ELIMINADOR DE AR 170.110 | CLINICA MEDICA | MATERIAL DE CONSUMO | EQUIPO | UN | 30.667.695/0001-20 | HARTMANN INDUSTRIA E COMERCIO DE PRODUTOS MEDICO-HOSPITALARES LTDA | 20 | 1975298619 | 75298619 | Material de consumo hospitalar | TNUMM | 01/07/2019 | NAO POSSUI SIMPRO | NAO POSSUI SIMPRO
1900317810 | 80228990043 | 100/150/070 | 01/07/2019 |  |  | 16,2000 |  | TUBO ENDOTRAQUEAL COM BALAO 7,0MM 100/150/070 | TUBO ENDOTRAQUEAL COM BALAO 7,0MM 100/150/070 | CIRURGIA GERAL | MATERIAL DE CONSUMO | CANULA/TUBO ENDOTRAQUEAL | UN | 06.019.570/0001-00 | SMITHS MEDICAL DO BRASIL PRODUTOS HOSPITALARES LTDA | 20 | 1975298635 | 75298635 | Material de consumo hospitalar | TNUMM | 01/07/2019 | 0000170844 | TUBO ENDOTRAQ.PORTEX-CHETT 7,0MM C/CUFF
1900318027 | 10273820034 |  | 01/07/2019 |  |  | 68,6000 | CONFORME ATA 103 DO CNA DEFINIDO VALOR PARA COBRANCA. | FILTRO UMIDIFICADOR CONDENSADOR HIGROSCOPICO NEWMED FHF ADULTO | FILTRO UMIDIFICADOR CONDENSADOR HIGROSCOPICO NEWMED FHF ADULTO | CLINICA MEDICA | MATERIAL DE CONSUMO | FILTRO BARREIRA BACTERIOLOGICO | UN | 61.817.664/0001-32 | NEWMED PRODUTOS PARA SAUDE LTDA | 0 | 1975300249 | 75300249 | Material de consumo hospitalar | TNUMM | 01/07/2019 | 0000044826 | FILTRO UMIDIFICADOR CONDENSADOR HIGROSCOPICO ADU.
1900318175 | 10033430700 | 306424 | 01/07/2019 |  |  | 11,8200 |  | SERINGA COM HEPARINA POSIFLUSH 100USP 5,0ML 306424 | SERINGA COM HEPARINA POSIFLUSH 100USP 5,0ML 306424 | CLINICA MEDICA | MATERIAL DE CONSUMO | SERINGA | UN | 21.551.379/0001-06 | BECTON DICKINSON INDUSTRIAS CIRURGICAS LTDA | 20 | 1975300508 | 75300508 | Material de consumo hospitalar | TNUMM | 01/07/2019 | 0000291943 | SERINGA C/HEPARINA POSIFLUSH 100USP 05ML
1900318183 | 80259110064 | 4000 | 01/07/2019 | 30/06/2023 | REGISTRO CANCELADO ANVISA | 263,6759 | REGISTRO CANCELADO ANVISA 30/08/21 | DISPOSITIVO DESCARTAVEL PARA TERAPIA NCPAP MINIFLOW 4000 | DISPOSITIVO ADAPTADOR DESCARTAVEL PARA TERAPIA NCPAP MINIFLOW 4000 | NEONATOLOGIA | MATERIAL DE CONSUMO | ACESSORIO PARA CPAP/BIPAP | UN | 06.028.137/0001-30 | GETINGE DO BRASIL EQUIPAMENTOS MEDICOS LTDA | 20 | 1975300516 | 75300516 | Material de consumo hospitalar | TNUMM | 01/07/2019 | 0000248748 | ADAPTADOR MINIFLOW 4000 DESC. 20UNID
1900318191 | 80259110048 | 1200-04 | 01/07/2019 | 30/06/2023 | REGISTRO CANCELADO ANVISA | 184,0080 | REGISTRO CANCELADO ANVISA 30/08/21 | MASCARA PARA TERAPIA NEONATAL NCPAP P 1200-04 | MASCARA PARA TERAPIA NEONATAL NCPAP P 1200-04 | NEONATOLOGIA | MATERIAL DE CONSUMO | MASCARAS | UN | 06.028.137/0001-30 | GETINGE DO BRASIL EQUIPAMENTOS MEDICOS LTDA | 20 | 1975300524 | 75300524 | Material de consumo hospitalar | TNUMM | 01/07/2019 | NAO POSSUI SIMPRO | NAO POSSUI SIMPRO
1900318205 | 80259110050 | 1216-10 | 01/07/2019 | 30/06/2023 | REGISTRO CANCELADO ANVISA | 194,6640 | REGISTRO CANCELADO ANVISA 30/08/21 | TOUCA DESCARTAVEL PARA TERAPIA NCPAP M 1216-10 | TOUCA DESCARTAVEL PARA TERAPIA NCPAP M 1216-10 | NEONATOLOGIA | MATERIAL DE CONSUMO | VESTIMENTA HOSPITALAR | UN | 06.028.137/0001-30 | GETINGE DO BRASIL EQUIPAMENTOS MEDICOS LTDA | 20 | 1975300532 | 75300532 | Material de consumo hospitalar | TNUMM | 01/07/2019 | NAO POSSUI SIMPRO | NAO POSSUI SIMPRO
1900318213 | 80330630010 |  | 01/07/2019 |  |  | 10,5600 |  | BIODRIM COLETOR PARA COLETA DE SECRECOES E URINA 2000ML 00.07.006 | BIODRIM COLETOR PARA COLETA DE SECRECOES E URINA 2000ML 00.07.006 | CLINICA MEDICA | MATERIAL DE CONSUMO | BOLSA COLETORA | UN | 07.204.591/0001-68 | BIOTEC PRODUTOS HOSPITALARES LTDA | 20 | 1975300605 | 75300605 | Material de consumo hospitalar | TNUMM | 01/07/2019 | 0000155132 | COLETOR URINA SIST.ABERTO N/ESTERIL FRASCO 2000ML BIODRIM
1900318221 | 80749829007 |  | 01/07/2019 | 30/04/2023 | DESCONTINUADO | 1,7010 | DESCONTINUADO 13/12/21 | ESPECULO VAGINAL DESCARTAVEL ESTERIL HEALTH-MED P 0032 | ESPECULO VAGINAL DESCARTAVEL ESTERIL HEALTH-MED P 0032 | CLINICA MEDICA | MATERIAL DE CONSUMO | ESPECULO VAGINAL DESCARTAVEL | UN | 11.204.121/0001-71 | HEALTH MED IND E COMERCIO DE ARTIGOS HOSPITALARES LTDA ME | 20 | 1975300664 | 75300664 | Material de consumo hospitalar | TNUMM | 01/07/2019 | 0000164552 | ESPECULO VAGINAL TAM.P EST.
1900318426 | 80163570004 | 10107280 | 01/07/2019 |  |  | 1,2948 |  | SONDA RETAL PVC 28FR 10107280 | SONDA RETAL PVC 28FR 10107280 | CLINICA MEDICA | MATERIAL DE CONSUMO | SONDA RETAL | UN | 05.150.338/0001-43 | MEDSONDA IND E COM DE PRODUTOS HOSPITALARES DESCARTAVEIS LTDA | 20 | 1975301172 | 75301172 | Material de consumo hospitalar | TNUMM | 01/07/2019 | 0000156588 | SONDA RETAL NR.28
1900318434 | 80163570004 | 10107200 | 01/07/2019 |  |  | 0,9324 |  | SONDA RETAL PVC 20FR 10107200 | SONDA RETAL PVC 20FR 10107200 | CLINICA MEDICA | MATERIAL DE CONSUMO | SONDA RETAL | UN | 05.150.338/0001-43 | MEDSONDA IND E COM DE PRODUTOS HOSPITALARES DESCARTAVEIS LTDA | 20 | 1975301180 | 75301180 | Material de consumo hospitalar | TNUMM | 01/07/2019 | 0000156584 | SONDA RETAL NR.20
1900318442 | 80163570004 | 10107180 | 01/07/2019 |  |  | 0,8460 |  | SONDA RETAL PVC 18FR 10107180 | SONDA RETAL PVC 18FR 10107180 | CLINICA MEDICA | MATERIAL DE CONSUMO | SONDA RETAL | UN | 05.150.338/0001-43 | MEDSONDA IND E COM DE PRODUTOS HOSPITALARES DESCARTAVEIS LTDA | 20 | 1975301199 | 75301199 | Material de consumo hospitalar | TNUMM | 01/07/2019 | 0000156583 | SONDA RETAL NR.18
1900318450 | 80163570004 | 10107160 | 01/07/2019 |  |  | 0,7668 |  | SONDA RETAL PVC 16FR 10107160 | SONDA RETAL PVC 16FR 10107160 | CLINICA MEDICA | MATERIAL DE CONSUMO | SONDA RETAL | UN | 05.150.338/0001-43 | MEDSONDA IND E COM DE PRODUTOS HOSPITALARES DESCARTAVEIS LTDA | 20 | 1975301202 | 75301202 | Material de consumo hospitalar | TNUMM | 01/07/2019 | 0000156582 | SONDA RETAL NR.16
1900318469 | 80163570004 | 10107140 | 01/07/2019 |  |  | 0,6960 |  | SONDA RETAL PVC 14FR 10107140 | SONDA RETAL PVC 14FR 10107140 | CLINICA MEDICA | MATERIAL DE CONSUMO | SONDA RETAL | UN | 05.150.338/0001-43 | MEDSONDA IND E COM DE PRODUTOS HOSPITALARES DESCARTAVEIS LTDA | 20 | 1975301210 | 75301210 | Material de consumo hospitalar | TNUMM | 01/07/2019 | 0000150859 | SONDA RETAL NR.14
1900318477 | 80163570004 | 10107120 | 01/07/2019 |  |  | 0,6780 |  | SONDA RETAL PVC 12FR 10107120 | SONDA RETAL PVC 12FR 10107120 | CLINICA MEDICA | MATERIAL DE CONSUMO | SONDA RETAL | UN | 05.150.338/0001-43 | MEDSONDA IND E COM DE PRODUTOS HOSPITALARES DESCARTAVEIS LTDA | 20 | 1975301229 | 75301229 | Material de consumo hospitalar | TNUMM | 01/07/2019 | 0000156581 | SONDA RETAL NR.12
1900318485 | 80163570004 | 10107080 | 01/07/2019 |  |  | 0,6156 |  | SONDA RETAL PVC 08FR 10107080 | SONDA RETAL PVC 08FR 10107080 | CLINICA MEDICA | MATERIAL DE CONSUMO | SONDA RETAL | UN | 05.150.338/0001-43 | MEDSONDA IND E COM DE PRODUTOS HOSPITALARES DESCARTAVEIS LTDA | 20 | 1975301237 | 75301237 | Material de consumo hospitalar | TNUMM | 01/07/2019 | 0000156579 | SONDA RETAL NR.08
1900318493 | 80163570003 | 10104200 | 01/07/2019 |  |  | 1,4556 |  | SONDA NASOGASTRICA LONGA 20FR 110CM 10104200 | SONDA NASOGASTRICA LONGA 20FR 110CM 10104200 | CLINICA MEDICA | MATERIAL DE CONSUMO | SONDA GASTRICA | UN | 05.150.338/0001-43 | MEDSONDA IND E COM DE PRODUTOS HOSPITALARES DESCARTAVEIS LTDA | 20 | 1975301245 | 75301245 | Material de consumo hospitalar | TNUMM | 01/07/2019 | 0000166247 | SONDA NASOGASTRICA LONGA 110CM NR.20
1900318507 | 80163570003 | 10104180 | 01/07/2019 |  |  | 1,2732 |  | SONDA NASOGASTRICA LONGA 18FR 110CM 10104180 | SONDA NASOGASTRICA LONGA 18FR 110CM 10104180 | CLINICA MEDICA | MATERIAL DE CONSUMO | SONDA GASTRICA | UN | 05.150.338/0001-43 | MEDSONDA IND E COM DE PRODUTOS HOSPITALARES DESCARTAVEIS LTDA | 20 | 1975301253 | 75301253 | Material de consumo hospitalar | TNUMM | 01/07/2019 | 0000166246 | SONDA NASOGASTRICA LONGA 110CM NR.18
1900318515 | 80163570003 | 10104160 | 01/07/2019 |  |  | 1,1556 |  | SONDA NASOGASTRICA LONGA 16FR 110CM 10104160 | SONDA NASOGASTRICA LONGA 16FR 110CM 10104160 | CLINICA MEDICA | MATERIAL DE CONSUMO | SONDA GASTRICA | UN | 05.150.338/0001-43 | MEDSONDA IND E COM DE PRODUTOS HOSPITALARES DESCARTAVEIS LTDA | 20 | 1975301261 | 75301261 | Material de consumo hospitalar | TNUMM | 01/07/2019 | 0000166245 | SONDA NASOGASTRICA LONGA 110CM NR.16
1900318523 | 80163570003 | 10104140 | 01/07/2019 |  |  | 1,0272 |  | SONDA NASOGASTRICA LONGA 14FR 110CM 10104140 | SONDA NASOGASTRICA LONGA 14FR 110CM 10104140 | CLINICA MEDICA | MATERIAL DE CONSUMO | SONDA GASTRICA | UN | 05.150.338/0001-43 | MEDSONDA IND E COM DE PRODUTOS HOSPITALARES DESCARTAVEIS LTDA | 20 | 1975301270 | 75301270 | Material de consumo hospitalar | TNUMM | 01/07/2019 | 0000166244 | SONDA NASOGASTRICA LONGA 110CM NR.14
1900318531 | 80163570003 | 10104120 | 01/07/2019 |  |  | 1,0104 |  | SONDA NASOGASTRICA LONGA 12FR 110CM 10104120 | SONDA NASOGASTRICA LONGA 12FR 110CM 10104120 | CLINICA MEDICA | MATERIAL DE CONSUMO | SONDA GASTRICA | UN | 05.150.338/0001-43 | MEDSONDA IND E COM DE PRODUTOS HOSPITALARES DESCARTAVEIS LTDA | 20 | 1975301288 | 75301288 | Material de consumo hospitalar | TNUMM | 01/07/2019 | 0000166243 | SONDA NASOGASTRICA LONGA 110CM NR.12
1900318540 | 80163570003 | 10104100 | 01/07/2019 |  |  | 0,9684 |  | SONDA NASOGASTRICA LONGA 10FR 110CM 10104100 | SONDA NASOGASTRICA LONGA 10FR 110CM 10104100 | CLINICA MEDICA | MATERIAL DE CONSUMO | SONDA GASTRICA | UN | 05.150.338/0001-43 | MEDSONDA IND E COM DE PRODUTOS HOSPITALARES DESCARTAVEIS LTDA | 20 | 1975301296 | 75301296 | Material de consumo hospitalar | TNUMM | 01/07/2019 | 0000166242 | SONDA NASOGASTRICA LONGA 110CM NR.10
1900318558 | 80163570003 | 10103120 | 01/07/2019 |  |  | 0,6480 |  | SONDA NASOGASTRICA CURTA 12FR 40CM 10103120 | SONDA NASOGASTRICA CURTA 12FR 40CM 10103120 | CLINICA MEDICA | MATERIAL DE CONSUMO | SONDA GASTRICA | UN | 05.150.338/0001-43 | MEDSONDA IND E COM DE PRODUTOS HOSPITALARES DESCARTAVEIS LTDA | 20 | 1975301300 | 75301300 | Material de consumo hospitalar | TNUMM | 01/07/2019 | 0000166237 | SONDA NASOGASTRICA CURTA 40CM NR.12
1900318566 | 80163570003 | 10103080 | 01/07/2019 |  |  | 0,6156 |  | SONDA NASOGASTRICA CURTA 08FR 40CM 10103080 | SONDA NASOGASTRICA CURTA 08FR 40CM 10103080 | CLINICA MEDICA | MATERIAL DE CONSUMO | SONDA GASTRICA | UN | 05.150.338/0001-43 | MEDSONDA IND E COM DE PRODUTOS HOSPITALARES DESCARTAVEIS LTDA | 20 | 1975301318 | 75301318 | Material de consumo hospitalar | TNUMM | 01/07/2019 | 0000166236 | SONDA NASOGASTRICA CURTA 40CM NR.08
1900318574 | 80163570003 | 10103060 | 01/07/2019 |  |  | 0,5928 |  | SONDA NASOGASTRICA CURTA 06FR 40CM 10103060 | SONDA NASOGASTRICA CURTA 06FR 40CM 10103060 | CLINICA MEDICA | MATERIAL DE CONSUMO | SONDA GASTRICA | UN | 05.150.338/0001-43 | MEDSONDA IND E COM DE PRODUTOS HOSPITALARES DESCARTAVEIS LTDA | 20 | 1975301326 | 75301326 | Material de consumo hospitalar | TNUMM | 01/07/2019 | 0000166235 | SONDA NASOGASTRICA CURTA 40CM NR.06
1900318582 | 80163570003 | 10103040 | 01/07/2019 |  |  | 0,5520 |  | SONDA NASOGASTRICA CURTA 04FR 40CM 10103040 | SONDA NASOGASTRICA CURTA 04FR 40CM 10103040 | CLINICA MEDICA | MATERIAL DE CONSUMO | SONDA GASTRICA | UN | 05.150.338/0001-43 | MEDSONDA IND E COM DE PRODUTOS HOSPITALARES DESCARTAVEIS LTDA | 20 | 1975301334 | 75301334 | Material de consumo hospitalar | TNUMM | 01/07/2019 | 0000166234 | SONDA NASOGASTRICA CURTA 40CM NR.04
1900318590 | 80163570001 | 10106120 | 01/07/2019 |  |  | 0,6528 |  | SONDA URETRAL PVC 12FR 10106120 | SONDA URETRAL PVC 12FR 10106120 | CLINICA MEDICA | MATERIAL DE CONSUMO | SONDA URETRAL/URETERAL | UN | 05.150.338/0001-43 | MEDSONDA IND E COM DE PRODUTOS HOSPITALARES DESCARTAVEIS LTDA | 20 | 1975301342 | 75301342 | Material de consumo hospitalar | TNUMM | 01/07/2019 | 0000156594 | SONDA URETRAL NR.12
1900318604 | 80163570001 | 10106100 | 01/07/2019 |  |  | 0,6384 |  | SONDA URETRAL PVC 10FR 10106100 | SONDA URETRAL PVC 10FR 10106100 | CLINICA MEDICA | MATERIAL DE CONSUMO | SONDA URETRAL/URETERAL | UN | 05.150.338/0001-43 | MEDSONDA IND E COM DE PRODUTOS HOSPITALARES DESCARTAVEIS LTDA | 20 | 1975301350 | 75301350 | Material de consumo hospitalar | TNUMM | 01/07/2019 | 0000156593 | SONDA URETRAL NR.10
1900318612 | 80163570001 | 10106080 | 01/07/2019 |  |  | 0,6156 |  | SONDA URETRAL PVC 08FR 10106080 | SONDA URETRAL PVC 08FR 10106080 | CLINICA MEDICA | MATERIAL DE CONSUMO | SONDA URETRAL/URETERAL | UN | 05.150.338/0001-43 | MEDSONDA IND E COM DE PRODUTOS HOSPITALARES DESCARTAVEIS LTDA | 20 | 1975301369 | 75301369 | Material de consumo hospitalar | TNUMM | 01/07/2019 | 0000156592 | SONDA URETRAL NR.08
1900318620 | 80163570001 | 10106060 | 01/07/2019 |  |  | 0,6036 |  | SONDA URETRAL PVC 06FR 10106060 | SONDA URETRAL PVC 06FR 10106060 | CLINICA MEDICA | MATERIAL DE CONSUMO | SONDA URETRAL/URETERAL | UN | 05.150.338/0001-43 | MEDSONDA IND E COM DE PRODUTOS HOSPITALARES DESCARTAVEIS LTDA | 20 | 1975301377 | 75301377 | Material de consumo hospitalar | TNUMM | 01/07/2019 | 0000156591 | SONDA URETRAL NR.06
1900318663 | 80155470182 | 2 FRASCO 25 TIRAS | 01/07/2019 | 29/02/2024 | DESCONTINUADO | 1,3176 | DESCONTINUADO 18/10/22 | TIRA TESTE GLICOSE SANGUE TESTLINE UNIQMED C/ 50UN | TIRA TESTE GLICOSE SANGUE TESTLINE UNIQMED C/ 50UN | CLINICA MEDICA | MATERIAL DE CONSUMO | TIRA TESTE | UN | 05.431.736/0001-38 | ASTRA CIENTIFICA LTDA ME | 20 | 1975301466 | 75301466 | Material de consumo hospitalar | TNUMM | 01/07/2019 | NAO POSSUI SIMPRO | NAO POSSUI SIMPRO
1900318680 | ISENTO |  | 01/07/2019 |  |  | 2,3880 |  | ESCOVA SECA VIC P/ ASSEPSIA | ESCOVA SECA VIC P/ ASSEPSIA | CLINICA MEDICA | MATERIAL DE CONSUMO | ESCOVA | UN | 39.032.974/0001-92 | VIC PHARMA INDUSTRIA E COMERCIO LTDA | 20 | 1975301601 | 75301601 | Material de consumo hospitalar | TNUMM | 01/07/2019 | NAO POSSUI SIMPRO | NAO POSSUI SIMPRO
1900318760 | 10326400023 | 8460 | 01/07/2019 |  |  | 62,5200 |  | BOLSA COLETORA ESTOMIA URINARIA PLANA TRANSPARENTE RECORTAVEL PREMIER 13-64MM 8460 | BOLSA COLETORA ESTOMIA URINARIA PLANA TRANSPARENTE RECORTAVEL PREMIER 13-64MM 8460 | CLINICA MEDICA | MATERIAL DE CONSUMO | BOLSA COLETORA | UN | 00.938.703/0001-65 | HOLLISTER DO BRASIL LTDA | 20 | 1975301865 | 75301865 | Material de consumo hospitalar | TNUMM | 01/07/2019 | 0000117254 | BOLSA P/UROSTOMIA BARREIRA PLANA C/ADES.TRANSP.RECORT.13-64MM PREMIER
1900318779 | 80102510546 | 594124 | 01/07/2019 |  |  | 24,1666 |  | AVENTAL CIRURGICO ESTERIL STERI-PACKS T45 TAM G 594124 | AVENTAL CIRURGICO ESTERIL STERI-PACKS T45 TAM G 594124 | CLINICA MEDICA | MATERIAL DE CONSUMO | VESTIMENTA HOSPITALAR | UN | 04.718.143/0001-94 | VR MEDICAL IMPORTADORA E DISTRIBUIDORA DE PRODUTOS MEDICOS LTDA | 20 | 1975301938 | 75301938 | Material de consumo hospitalar | TNUMM | 01/07/2019 | NAO POSSUI SIMPRO | NAO POSSUI SIMPRO
1900318809 | 80102510583 |  | 01/07/2019 |  |  | 348,0000 |  | KIT CIRURGICO ARTROSCOPIA STERI PACKS 87752 | KIT CIRURGICO ARTROSCOPIA STERI PACKS 87752 | CLINICA MEDICA | MATERIAL DE CONSUMO | CAMPO CIRURGICO | KIT | 04.718.143/0001-94 | VR MEDICAL IMPORTADORA E DISTRIBUIDORA DE PRODUTOS MEDICOS LTDA | 20 | 1975302004 | 75302004 | Material de consumo hospitalar | TNUMM | 01/07/2019 | NAO POSSUI SIMPRO | NAO POSSUI SIMPRO
1900318906 | ISENTO | F00006845 | 01/07/2019 |  |  | 33,1920 |  | CLIP CICLADORA PD NIGHT SLEEP SAFE F00006845 | CLIP CICLADORA PD NIGHT SLEEP SAFE F00006845 | CLINICA MEDICA | MATERIAL DE CONSUMO | ACESSORIO DE DIALISE | UN | 01.440.590/0001-36 | FRESENIUS MEDICAL CARE LTDA | 20 | 1975302659 | 75302659 | Material de consumo hospitalar | TNUMM | 01/07/2019 | 0000159971 | CLIP P/CICLADORA PD NIGHT/SLEEP SAFE
1900318922 | 10297020039 | 97723504 | 01/07/2019 |  |  | 384,0000 |  | SONDA ENDOBRONQUIAL DUPLO LUMEN PVC COM CARINA DIREITO BCI MEDICAL CH35 97723504 | SONDA ENDOBRONQUIAL DUPLO LUMEN PVC COM CARINA DIREITO BCI MEDICAL CH35 97723504 | CLINICA MEDICA | MATERIAL DE CONSUMO | SONDA CARLENS | UN | 43.566.371/0001-48 | BADEIA COMERCIO IMPORTACAO LTDA | 20 | 1975302705 | 75302705 | Material de consumo hospitalar | TNUMM | 01/07/2019 | 0000121648 | CONJUNTO SONDA ENDOBRONQUIAL BCI MEDICAL CARLENS CH35 DUPLO LUMEN PVC C/CARINA DIR.
1900318930 | 10297020039 | 97723704 | 01/07/2019 |  |  | 384,0000 |  | SONDA ENDOBRONQUIAL DUPLO LUMEN PVC COM CARINA DIREITO BCI MEDICAL CH37 97723704 | SONDA ENDOBRONQUIAL DUPLO LUMEN PVC COM CARINA DIREITO BCI MEDICAL CH37 97723704 | CLINICA MEDICA | MATERIAL DE CONSUMO | SONDA CARLENS | UN | 43.566.371/0001-48 | BADEIA COMERCIO IMPORTACAO LTDA | 20 | 1975302713 | 75302713 | Material de consumo hospitalar | TNUMM | 01/07/2019 | 0000121649 | CONJUNTO SONDA ENDOBRONQUIAL BCI MEDICAL CARLENS CH37 DUPLO LUMEN PVC C/CARINA DIR.
1900318949 | 10297020039 | 97723904 | 01/07/2019 |  |  | 384,0000 |  | SONDA ENDOBRONQUIAL DUPLO LUMEN PVC COM CARINA DIREITO BCI MEDICAL CH39 97723904 | SONDA ENDOBRONQUIAL DUPLO LUMEN PVC COM CARINA DIREITO BCI MEDICAL CH39 97723904 | CLINICA MEDICA | MATERIAL DE CONSUMO | SONDA CARLENS | UN | 43.566.371/0001-48 | BADEIA COMERCIO IMPORTACAO LTDA | 20 | 1975302730 | 75302730 | Material de consumo hospitalar | TNUMM | 01/07/2019 | 0000121650 | CONJUNTO SONDA ENDOBRONQUIAL BCI MEDICAL CARLENS CH39 DUPLO LUMEN PVC C/CARINA DIR.
1900319015 | 10430310037 | 28408 | 01/07/2019 |  |  | 11,8800 |  | CATETER URINARIO INTERMITENTE LUBRIFICADO SPEEDICAHT MASCULINO 08FR 28408 | CATETER URINARIO INTERMITENTE LUBRIFICADO SPEEDICAHT MASCULINO 08FR 28408 | UROLOGIA | MATERIAL DE CONSUMO | CATETER URINARIO | UN | 02.794.555/0001-88 | COLOPLAST DO BRASIL LTDA | 20 | 1975303230 | 75303230 | Material de consumo hospitalar | TNUMM | 01/07/2019 | 0000118532 | CATETER URETRAL INTERMITENTE HIDROFILICO MASC.08CH SPEEDICATH
1900319040 | 10229650028 | 0089A | 01/07/2019 |  |  | 9,8280 |  | COLETOR DRENAGEM FECHADO MOD.CURITY URO-TAYLOR 0089A | COLETOR DRENAGEM FECHADO MOD.CURITY URO-TAYLOR 0089A | CLINICA MEDICA | MATERIAL DE CONSUMO | COLETOR DE FLUIDOS | UN | 47.193.115/0001-03 | CIRURGICA BRASIL COMERCIAL E IMPORTADORA LTDA | 20 | 1975303345 | 75303345 | Material de consumo hospitalar | TNUMM | 01/07/2019 | NAO POSSUI SIMPRO | NAO POSSUI SIMPRO
1900319058 | 80153650021 | 2% | 01/07/2019 |  |  | 28,5600 |  | OFTVISC SOLUCAO VISCOELASTICA 2% 02ML C/ 10FA | OFTVISC SOLUCAO VISCOELASTICA 2% 02ML C/ 10FA | OFTALMOLOGIA | MATERIAL DE CONSUMO | SOLUCAO OFTALMOLOGICA | UN | 74.215.013/0001-14 | OFT - VISION INDUSTRIA E COMERCIO LTDA | 20 | 1975303370 | 75303370 | Material de consumo hospitalar | TNUMM | 01/07/2019 | 0000167213 | SOLUCAO VISCOELASTICA OFTVISC HIDROXIPROPIL.2% 10FA 2ML
1900319139 | 80245219064 | 365665 | 01/07/2019 |  |  | 0,0334 |  | FITA CIRURGICA TRANSPARENTE 2,5CMX4,5M 365665 | FITA CIRURGICA TRANSPARENTE 2,5CMX4,5M 365665 | CLINICA MEDICA | MATERIAL DE CONSUMO | ESPARADRAPOS E FITAS ADESIVAS | CM | 82.641.325/0001-18 | CREMER S/A | 20 | 1975303612 | 75303612 | Material de consumo hospitalar | TNUMM | 01/07/2019 | 0000082259 | FITA CIRURGICA TRANSPARENTE 2,5CMX4,5MT
1900319260 | 10430310018 | 3223 | 01/07/2019 |  |  | 74,4000 |  | CURATIVO HIDROCOLOIDE 20X20 ESTERIL COMFEEL 3223 | CURATIVO HIDROCOLOIDE 20X20 ESTERIL COMFEEL 3223 | DERMATOLOGIA | MATERIAL DE CONSUMO | CURATIVO | UN | 02.794.555/0003-40 | COLOPLAST DO BRASIL LTDA | 20 | 1975303841 | 75303841 | Material de consumo hospitalar | TNUMM | 01/07/2019 | NAO POSSUI SIMPRO | NAO POSSUI SIMPRO
1900319295 | 80259110034 | SERVO S | 01/07/2019 |  |  | 68,6000 | CONFORME ATA 103 DO CNA DEFINIDO VALOR PARA COBRANCA. | FILTRO BACTERIANO SERVO-S DUO GUARD | FILTRO BACTERIANO VIRAL SERVO-S DUO GUARD | CLINICA MEDICA | MATERIAL DE CONSUMO | FILTRO BARREIRA BACTERIOLOGICO | UN | 06.028.137/0001-30 | GETINGE DO BRASIL EQUIPAMENTOS MEDICOS LTDA | 0 | 1975304015 | 75304015 | Material de consumo hospitalar | TNUMM | 01/07/2019 | NAO POSSUI SIMPRO | NAO POSSUI SIMPRO
1900319309 | 80160840031 | G4022T | 01/07/2019 |  |  | 9,8760 |  | FIO SUTURA CATGUT SIMPLES AMARELO 2-0 70CM AGULHA 40MM 1/2 CIRCULO CILINDRICA PONTA CONICA GROSSA G4022T | FIO SUTURA CATGUT SIMPLES AMARELO 2-0 70CM AGULHA 40MM 1/2 CIRCULO CILINDRICA PONTA CONICA GROSSA G4022T | CIRURGIA GERAL | MATERIAL DE CONSUMO | FIOS E FITAS CIRURGICOS | UN | 04.995.710/0001-50 | ATRAMAT DO BRASIL LTDA | 20 | 1975304082 | 75304082 | Material de consumo hospitalar | TNUMM | 01/07/2019 | 0000174328 | SUTURA CATGUT SIMPLES AMARELO 2-0 70CM AG.40MM 1/2CIRC.CILIND.PTA.CONICA GROSSA
1900319325 | 10430310051 | 10025 | 01/07/2019 |  |  | 32,1120 |  | SENSURA CLICK XPRO - PLACA-BASE PARA ESTOMIA COLOPLAST 10025 | SENSURA CLICK XPRO - PLACA-BASE PARA ESTOMIA COLOPLAST 10025 | CLINICA MEDICA | MATERIAL DE CONSUMO | ACESSORIO DE OSTOMIA | UN | 02.794.555/0003-40 | COLOPLAST DO BRASIL LTDA | 20 | 1975304236 | 75304236 | Material de consumo hospitalar | TNUMM | 01/07/2019 | 0000152391 | PLACA P/BOLSA ESTOMIA SENSURA XPRO FLANGE 50MM RECORT.10-45MM
1900319333 | ISENTO | 0470-P | 01/07/2019 |  |  | 2,7120 |  | SALTO ORTOPEDICO BORRACHA PEQ. 12UNID. TAYLOR 0470-P | SALTO ORTOPEDICO BORRACHA PEQ. 12UNID. TAYLOR 0470-P | CLINICA MEDICA | MATERIAL DE CONSUMO | SALTO ORTOPEDICO | UN | 47.193.115/0001-03 | CIRURGICA BRASIL COMERCIAL E IMPORTADORA LTDA | 20 | 1975304244 | 75304244 | Material de consumo hospitalar | TNUMM | 01/07/2019 | 0000053994 | SALTO ORTOPEDICO BORRACHA PEQ.12UNID.TAYLOR
1900319350 | 10229650024 | 0777 | 01/07/2019 |  |  | 27,0960 |  | DRENO ASPIRADOR C/CANULA YANKAUER ESTERIL LAC MEDICAL 0777 | DRENO ASPIRADOR C/CANULA YANKAUER ESTERIL LAC MEDICAL 0777 | CLINICA MEDICA | MATERIAL DE CONSUMO | ASPIRADOR CIRURGICO | UN | 47.193.115/0001-03 | CIRURGICA BRASIL COMERCIAL E IMPORTADORA LTDA | 20 | 1975304287 | 75304287 | Material de consumo hospitalar | TNUMM | 01/07/2019 | 0000053614 | DRENO ASPIRADOR C/CANULA YANKAUER ESTERIL LAC MEDICAL
1900319392 | 10430319015 | 6100 | 01/07/2019 |  |  | 16,2000 |  | BOLSA DRENAGEM TRANSPARENTE GRANDE RECORTE 10-80MM 6100 MC2000 | BOLSA DRENAGEM TRANSPARENTE GRANDE RECORTE 10-80MM 6100 MC2000 | CLINICA MEDICA | MATERIAL DE CONSUMO | BOLSA DE OSTOMIA | UN | 02.794.555/0003-40 | COLOPLAST DO BRASIL LTDA | 20 | 1975304813 | 75304813 | Material de consumo hospitalar | TNUMM | 01/07/2019 | 0000049740 | BOLSA P/ESTOMIA DREN.TRANSP.RECORT.10-80MM MC2000
1900319406 | 80342060002 | 1,00X1,20CM | 01/07/2019 |  |  | 7,5600 |  | CAMPO CIR OFTALMICO ESTERIL PIO 1,00X1,20CM | CAMPO CIR OFTALMICO ESTERIL PIO 1,00X1,20CM | OFTALMOLOGIA | MATERIAL DE CONSUMO | CAMPO CIRURGICO | PC | 01.675.208/0001-73 | PION G PLUS LTDA. - E.P.P. | 20 | 1975304821 | 75304821 | Material de consumo hospitalar | TNUMM | 01/07/2019 | NAO POSSUI SIMPRO | NAO POSSUI SIMPRO
1900319422 | 10430310026 | 1445 | 01/07/2019 |  |  | 60,9696 |  | OBTURADOR ESTOMIA ALTERNA CONSEAL ESTOMA 20-35MMX45MM 1445 | OBTURADOR ESTOMIA ALTERNA CONSEAL ESTOMA 20-35MMX45MM 1445 | CIRURGIA GERAL | MATERIAL DE CONSUMO | ACESSORIO DE OSTOMIA | UN | 02.794.555/0003-40 | COLOPLAST DO BRASIL LTDA | 20 | 1975305100 | 75305100 | Material de consumo hospitalar | TNUMM | 01/07/2019 | NAO POSSUI SIMPRO | NAO POSSUI SIMPRO
1900319430 | 10430319051 | 11804 | 01/07/2019 |  |  | 39,0000 |  | BOLSA URO TRANSP.RECORT. 10-76MM SENSURA 11804 | BOLSA URO TRANSP.RECORT. 10-76MM SENSURA 11804 | CLINICA MEDICA | MATERIAL DE CONSUMO | BOLSA COLETORA | UN | 02.794.555/0003-40 | COLOPLAST DO BRASIL LTDA | 20 | 1975305143 | 75305143 | Material de consumo hospitalar | TNUMM | 01/07/2019 | 0000152371 | BOLSA P/ESTOMIA SENSURA 1PC UROSTOMIA TRANSP.RECORT.10-76MM MAXI
1900319449 | 10430310051 | 10045 | 01/07/2019 |  |  | 65,6040 |  | PLACA RECORT.10-65MM FLANGE 70MM P/ESTOMIA SENSURA XPRO 10045 | PLACA RECORT.10-65MM FLANGE 70MM P/ESTOMIA SENSURA XPRO 10045 | CLINICA MEDICA | MATERIAL DE CONSUMO | ACESSORIO DE OSTOMIA | UN | 02.794.555/0003-40 | COLOPLAST DO BRASIL LTDA | 20 | 1975305151 | 75305151 | Material de consumo hospitalar | TNUMM | 01/07/2019 | 0000152393 | PLACA P/BOLSA ESTOMIA SENSURA XPRO FLANGE 70MM RECORT.10-65MM
1900319457 | 10430310052 | 10387 | 01/07/2019 |  |  | 35,7840 |  | BOLSA ABERTA TRANSPARENTE MAXI C/ FLANGE 70MM 10387 | BOLSA ABERTA TRANSPARENTE MAXI C/ FLANGE 70MM 10387 | CLINICA MEDICA | MATERIAL DE CONSUMO | BOLSA COLETORA | UN | 02.794.555/0003-40 | COLOPLAST DO BRASIL LTDA | 20 | 1975305224 | 75305224 | Material de consumo hospitalar | TNUMM | 01/07/2019 | 0000152376 | BOLSA P/ESTOMIA SENSURA CLICK 2PCS DRENAVEL TRANSP.FLANGE 70MM MAXI
1900319465 | 10430310077 | 19021 | 01/07/2019 |  |  | 72,0000 |  | BOLSA POS OPERATORIA 1PC RECORTAVEL ATE 100MM NAO ESTERIL C/ JANELA DE INSPECAO 19021 | BOLSA POS OPERATORIA 1PC RECORTAVEL ATE 100MM NAO ESTERIL C/ JANELA DE INSPECAO 19021 | CLINICA MEDICA | MATERIAL DE CONSUMO | BOLSA COLETORA | UN | 02.794.555/0003-40 | COLOPLAST DO BRASIL LTDA | 20 | 1975305232 | 75305232 | Material de consumo hospitalar | TNUMM | 01/07/2019 | 0000167174 | BOLSA P/ESTOMIA SENSURA POS-OPERATORIO 1PC DRENAVEL TRANSP.RECORT.10-115MM
1900319520 | 80136990629 | 228212A | 01/07/2019 |  |  | 10,9428 |  | CATETER INTERMITENTE ACTREEN LITE CATH NELATON 12CH 4,0MMX45CM 228212 A | CATETER INTERMITENTE ACTREEN LITE CATH NELATON 12CH 4,0MMX45CM 228212 A | UROLOGIA | MATERIAL DE CONSUMO | SONDA VESICAL | UN | 31.673.254/0001-02 | LABORATORIOS B. BRAUN S/A | 20 | 1975305500 | 75305500 | Material de consumo hospitalar | TNUMM | 01/07/2019 | NAO POSSUI SIMPRO | NAO POSSUI SIMPRO
1900319538 | 10430310050 | 15470 | 01/07/2019 |  |  | 23,6400 |  | BOLSA COLO/ILEO FECH. TRANSP. RECORT.10-76 SENSURA 15470 | BOLSA COLO/ILEO FECH. TRANSP. RECORT.10-76 SENSURA 15470 | CLINICA MEDICA | MATERIAL DE CONSUMO | BOLSA COLETORA | UN | 02.794.555/0003-40 | COLOPLAST DO BRASIL LTDA | 20 | 1975305518 | 75305518 | Material de consumo hospitalar | TNUMM | 01/07/2019 | 0000152367 | BOLSA P/ESTOMIA SENSURA 1PC FECH.TRANSP.RECORT.10-76MM MAXI
1900319570 | 10430310052 | 10367 | 01/07/2019 |  |  | 17,9760 |  | BOLSA ABERTA, OPACA, MAXI, COM FLANGE DE 70 MM 10367 | BOLSA ABERTA, OPACA, MAXI, COM FLANGE DE 70 MM 10367 | CLINICA MEDICA | MATERIAL DE CONSUMO | BOLSA COLETORA | UN | 02.794.555/0003-40 | COLOPLAST DO BRASIL LTDA | 20 | 1975306646 | 75306646 | Material de consumo hospitalar | TNUMM | 01/07/2019 | 0000152380 | BOLSA P/ESTOMIA SENSURA CLICK 2PCS DRENAVEL OPACA FLANGE 70MM MAXI
1900319589 | 80137010077 | 78-300PSI PATIENT SET | 01/07/2019 |  |  | 10,4040 |  | EXTENSOR PARA INJECAO DE CONTRASTE PATIENT-SET 78 - 300 PSI 20CM C/ VALVULA ANTI-FLUXO | EXTENSOR PARA INJECAO DE CONTRASTE PATIENT-SET 78 - 300 PSI 20CM C/ VALVULA ANTI-FLUXO | RADIOLOGIA E DIAGNOSTICO POR IMAGEM | MATERIAL DE CONSUMO | EXTENSOR DE CONTRASTE | UN | 32.137.424/0001-99 | ALKO DO BRASIL INDUSTRIA E COMERCIO LTDA | 20 | 1975306697 | 75306697 | Material de consumo hospitalar | TNUMM | 01/07/2019 | 0000176124 | EXTENSOR 300PSI 20CM C/VALVULA ANTI-FLUXO P/INTET.CONTRASTE PATIENT-SET
1900319597 | 10013860007 |  | 01/07/2019 |  |  | 1,6008 |  | COLETOR DE URINA HOSPITALAR - CAMPLAST | COLETOR DE URINA HOSPITALAR - CAMPLAST | CLINICA MEDICA | MATERIAL DE CONSUMO | COLETOR DE FLUIDOS | UN | 33.590.688/0001-66 | CAM-PLAST INDUSTRIA E COMERCIO DE MATERIAL HOSPITALAR LTDA | 20 | 1975306735 | 75306735 | Material de consumo hospitalar | TNUMM | 01/07/2019 | 0000088986 | COLETOR ADU.SACO EMB.P.G.C.
1900319651 | 80136990662 | 4616103BR | 01/07/2019 |  |  | 9,3600 |  | SERINGA BR OMNIFIX 10ML 4616103BR C/100UN | SERINGA BR OMNIFIX 10ML 4616103BR C/100UN | CLINICA MEDICA | MATERIAL DE CONSUMO | SERINGA | UN | 31.673.254/0001-02 | LABORATORIOS B. BRAUN S/A | 20 | 1975306905 | 75306905 | Material de consumo hospitalar | TNUMM | 01/07/2019 | NAO POSSUI SIMPRO | NAO POSSUI SIMPRO
1900319694 | 10132590033 | 8755H | 01/07/2019 |  |  | 103,5480 |  | FIO PROLENE CARDIOVASCULAR 7-0 75CM AGULHA 02X9,3MM 8755H | FIO PROLENE CARDIOVASCULAR 7-0 75CM AGULHA 02X9,3MM 8755H | CIRURGIA CARDIOVASCULAR | MATERIAL DE CONSUMO | FIOS E FITAS CIRURGICOS | UN | 54.516.661/0001-01 | JOHNSON & JOHNSON DO BRASIL INDUSTRIA E COMERCIO DE PRODUTOS PARA SAUDE LTDA | 20 | 1975307910 | 75307910 | Material de consumo hospitalar | TNUMM | 01/07/2019 | 0000149999 | FIO PROLENE CARDIOV.7-0 75CM AG.2X9,3MM
1900319708 | 10132590033 | 8935H | 01/07/2019 |  |  | 23,8925 |  | FIO PROLENE CARDIOVASCULAR AZUL 4-0 90CM AGULHA 02X17MM 8935H | FIO PROLENE CARDIOVASCULAR AZUL 4-0 90CM AGULHA 02X17MM 8935H | CIRURGIA CARDIOVASCULAR | MATERIAL DE CONSUMO | FIOS E FITAS CIRURGICOS | UN | 54.516.661/0001-01 | JOHNSON & JOHNSON DO BRASIL INDUSTRIA E COMERCIO DE PRODUTOS PARA SAUDE LTDA | 20 | 1975307928 | 75307928 | Material de consumo hospitalar | TNUMM | 01/07/2019 | 0000149994 | FIO PROLENE CARDIOV.AZUL 4-0 90CM AG.2X17MM
1900319716 | 10132590033 | 8934H | 01/07/2019 |  |  | 18,3972 |  | FIO PROLENE CARDIOVASCULAR AZUL 5-0 90CM AGULHA 02X17MM 8934H | FIO PROLENE CARDIOVASCULAR AZUL 5-0 90CM AGULHA 02X17MM 8934H | CIRURGIA CARDIOVASCULAR | MATERIAL DE CONSUMO | FIOS E FITAS CIRURGICOS | UN | 54.516.661/0001-01 | JOHNSON & JOHNSON DO BRASIL INDUSTRIA E COMERCIO DE PRODUTOS PARA SAUDE LTDA | 20 | 1975307936 | 75307936 | Material de consumo hospitalar | TNUMM | 01/07/2019 | 0000149995 | FIO PROLENE CARDIOV.AZUL 5-0 90CM AG.2X17MM
1900319724 | 10132590044 | X977T | 01/07/2019 |  |  | 21,5250 |  | FIO ETHIBOND CARDIOVASCULAR VERDE 2-0 75CM AGULHA 02X2,6CM TAPERCUT X977T | FIO ETHIBOND CARDIOVASCULAR VERDE 2-0 75CM AGULHA 02X2,6CM TAPERCUT X977T | CIRURGIA CARDIOVASCULAR | MATERIAL DE CONSUMO | FIOS E FITAS CIRURGICOS | UN | 54.516.661/0001-01 | JOHNSON & JOHNSON DO BRASIL INDUSTRIA E COMERCIO DE PRODUTOS PARA SAUDE LTDA | 20 | 1975308045 | 75308045 | Material de consumo hospitalar | TNUMM | 01/07/2019 | 0000164542 | FIO ETHIBOND CARDIOV.VERDE 2-0 75CM AG.2X2,6CM TAPERCUT
1900319791 | 10132590044 | BP947T | 01/07/2019 |  |  | 32,8560 |  | FIO ETHIBOND CARDIOVASCULAR VERDE 2-0 75CM AGULHA 02X2,2CM TAPERCUT COM ALMOFADA TEFLON BP947T | FIO ETHIBOND CARDIOVASCULAR VERDE 2-0 75CM AGULHA 02X2,2CM TAPERCUT COM ALMOFADA TEFLON BP947T | CIRURGIA CARDIOVASCULAR | MATERIAL DE CONSUMO | FIOS E FITAS CIRURGICOS | UN | 54.516.661/0001-01 | JOHNSON & JOHNSON DO BRASIL INDUSTRIA E COMERCIO DE PRODUTOS PARA SAUDE LTDA | 20 | 1975308495 | 75308495 | Material de consumo hospitalar | TNUMM | 01/07/2019 | 0000164541 | FIO ETHIBOND CARDIOV.VERDE 2-0 75CM AG.2X2,2CM TAPERCUT C/ALMOF.TEFLON
1900319813 | 10132590044 | KAT22G | 01/07/2019 |  |  | 408,2400 |  | KIT VALVEKIT ETHIBOND 2-0 75CM 07 FIOS BRANCO/08 FIOS VERDE 02 AGULHAS 22MM COM ALMOFADA TEFLON KAT22G | KIT VALVEKIT ETHIBOND 2-0 75CM 07 FIOS BRANCO/08 FIOS VERDE 02 AGULHAS 22MM COM ALMOFADA TEFLON KAT22G | CIRURGIA GERAL | MATERIAL DE CONSUMO | FIOS E FITAS CIRURGICOS | KIT | 54.516.661/0001-01 | JOHNSON & JOHNSON DO BRASIL INDUSTRIA E COMERCIO DE PRODUTOS PARA SAUDE LTDA | 20 | 1975308517 | 75308517 | Material de consumo hospitalar | TNUMM | 01/07/2019 | 0000160621 | KIT VALVEKIT ETHIBOND 2-0 75CM 7FIOS BRANCO/8FIOS VERDE 2AG.22MM C/ALMOFADA TEFLON
1900319830 | 10430319032 | 5050 | 01/07/2019 |  |  | 38,6568 |  | FITA REAJUSTAVEL DE PERNA 5050 | FAIXA DE FIXACAO PARA BOLSA DE PERNA COM DUAS FAIXAS EM VELCRO AJUSTAVEIS. COD COLOPLAST 50501 ADAPTAVEL A BOLSA DE PERNA TRANSPARENTE, DRENAVEL, MULTICANAL, COM CAPACIDADE DE 350 ML. CODIGO COLOPLAST 5165 | UROLOGIA | MATERIAL DE CONSUMO | ACESSORIO DE OSTOMIA | UN | 02.794.555/0003-40 | COLOPLAST DO BRASIL LTDA | 20 | 1975309270 | 75309270 | Material de consumo hospitalar | TNUMM | 01/07/2019 | 0000049954 | FITA PERNA CONVEEN REAJUST.
1900319856 | 10430310050 | 15580 | 01/07/2019 |  |  | 27,6000 |  | BOLSA COLO/ILEO DREN. OPACA RECORT. 10-76 SENSURA 15580 | BOLSA COLO/ILEO DREN. OPACA RECORT. 10-76 SENSURA 15580 | CLINICA MEDICA | MATERIAL DE CONSUMO | BOLSA COLETORA | UN | 02.794.555/0003-40 | COLOPLAST DO BRASIL LTDA | 20 | 1975309386 | 75309386 | Material de consumo hospitalar | TNUMM | 01/07/2019 | 0000152366 | BOLSA P/ESTOMIA SENSURA 1PC DRENAVEL OPACA RECORT.10-76MM MAXI
1900319864 | 10092410032 | SENSITOUCH 9,0 | 01/07/2019 |  |  | 10,1040 |  | LUVA CIRURGICA ESTERIL SEM PO SINTETICA SENSITOUCH 9,0 | LUVA CIRURGICA ESTERIL SEM PO SINTETICA SENSITOUCH 9,0 | CLINICA MEDICA | MATERIAL DE CONSUMO | LUVA ESTERIL | PAR | 15.107.246/0001-34 | MUCAMBO S/A | 20 | 1975309408 | 75309408 | Material de consumo hospitalar | TNUMM | 01/07/2019 | NAO POSSUI SIMPRO | NAO POSSUI SIMPRO
1900319872 | 10092410032 | SENSITOUCH 8,5 | 01/07/2019 |  |  | 10,1040 |  | LUVA CIRURGICA ESTERIL SEM PO SINTETICA SENSITOUCH 8,5 | LUVA CIRURGICA ESTERIL SEM PO SINTETICA SENSITOUCH 8,5 | CLINICA MEDICA | MATERIAL DE CONSUMO | LUVA ESTERIL | PAR | 15.107.246/0001-34 | MUCAMBO S/A | 20 | 1975309416 | 75309416 | Material de consumo hospitalar | TNUMM | 01/07/2019 | 0000177363 | LUVA CIRURGICA SINTETICA SENSITOUCH NR.8,5 ESTERIL(PAR)
1900319880 | 10092410032 | SENSITOUCH 8,0 | 01/07/2019 |  |  | 11,3760 |  | LUVA CIRURGICA ESTERIL SEM PO SINTETICA SENSITOUCH 8,0 | LUVA CIRURGICA ESTERIL SEM PO SINTETICA SENSITOUCH 8,0 | CLINICA MEDICA | MATERIAL DE CONSUMO | LUVA ESTERIL | PAR | 15.107.246/0001-34 | MUCAMBO S/A | 20 | 1975309424 | 75309424 | Material de consumo hospitalar | TNUMM | 01/07/2019 | 0000177362 | LUVA CIRURGICA SINTETICA SENSITOUCH NR.8 ESTERIL(PAR)
1900319899 | 10092410032 | SENSITOUCH 7,5 | 01/07/2019 |  |  | 10,3680 |  | LUVA CIRURGICA ESTERIL SEM PO SINTETICA SENSITOUCH 7,5 | LUVA CIRURGICA ESTERIL SEM PO SINTETICA SENSITOUCH 7,5 | CLINICA MEDICA | MATERIAL DE CONSUMO | LUVA ESTERIL | PAR | 15.107.246/0001-34 | MUCAMBO S/A | 20 | 1975309432 | 75309432 | Material de consumo hospitalar | TNUMM | 01/07/2019 | 0000177361 | LUVA CIRURGICA SINTETICA SENSITOUCH NR.7,5 ESTERIL(PAR)
1900319902 | 10092410032 | SENSITOUCH 7,0 | 01/07/2019 |  |  | 9,5040 |  | LUVA CIRURGICA ESTERIL SEM PO SINTETICA SENSITOUCH 7,0 | LUVA CIRURGICA ESTERIL SEM PO SINTETICA SENSITOUCH 7,0 | CLINICA MEDICA | MATERIAL DE CONSUMO | LUVA ESTERIL | PAR | 15.107.246/0001-34 | MUCAMBO S/A | 20 | 1975309440 | 75309440 | Material de consumo hospitalar | TNUMM | 01/07/2019 | 0000177360 | LUVA CIRURGICA SINTETICA SENSITOUCH NR.7 ESTERIL(PAR)
1900319910 | 10092410032 | SENSITOUCH 6,5 | 01/07/2019 |  |  | 10,6920 |  | LUVA CIRURGICA ESTERIL SEM PO SINTETICA SENSITOUCH 6,5 | LUVA CIRURGICA ESTERIL SEM PO SINTETICA SENSITOUCH 6,5 | CLINICA MEDICA | MATERIAL DE CONSUMO | LUVA ESTERIL | PAR | 15.107.246/0001-34 | MUCAMBO S/A | 20 | 1975309459 | 75309459 | Material de consumo hospitalar | TNUMM | 01/07/2019 | 0000177359 | LUVA CIRURGICA SINTETICA SENSITOUCH NR.6,5 ESTERIL(PAR)
1900319929 | 10234400098 | 971E | 01/07/2019 |  |  | 3168,5040 |  | KIT AFERESE CIRCUITO DESCARTAVEL PARA COLETA DE CELULAS 971E | KIT AFERESE CIRCUITO DESCARTAVEL PARA COLETA DE CELULAS 971E | HEMATOLOGIA E HEMOTERAPIA PEDIATRICA | MATERIAL DE CONSUMO | ACESSORIO DE LABORATORIO | KIT | 40.175.705/0001-64 | CEI COMERCIO EXPORTACAO IMPORTACAO DE MATERIAL MEDICO LTDA | 20 | 1975309491 | 75309491 | Material de consumo hospitalar | TNUMM | 01/07/2019 | NAO POSSUI SIMPRO | NAO POSSUI SIMPRO
1900319937 | 10071150057 | 370577 | 01/07/2019 |  |  | 5,8440 |  | ATADURA CREPE ESTERIL RG CYSNE 20CM X1,8M 370577 | ATADURA CREPE ESTERIL RG CYSNE 20CM X1,8M 370577 | DERMATOLOGIA | MATERIAL DE CONSUMO | ATADURA | RL | 82.641.325/0001-18 | CREMER S/A | 20 | 1975309530 | 75309530 | Material de consumo hospitalar | TNUMM | 01/07/2019 | 0000162112 | ATADURA CREPOM CYSNE 20CMX1,8MT(REPOUSO)ESTERIL RG
1900319988 | 10430310052 | 10365 | 01/07/2019 |  |  | 21,6000 |  | BOLSA COLO/ILEO DREN. OPACA FLANGE 50MM SENSURA CLICK 2PCS 10365 | BOLSA COLO/ILEO DREN. OPACA FLANGE 50MM SENSURA CLICK 2PCS 10365 | CLINICA MEDICA | MATERIAL DE CONSUMO | BOLSA COLETORA | UN | 02.794.555/0003-40 | COLOPLAST DO BRASIL LTDA | 20 | 1975309831 | 75309831 | Material de consumo hospitalar | TNUMM | 01/07/2019 | 0000152378 | BOLSA P/ESTOMIA SENSURA CLICK 2PCS DRENAVEL OPACA FLANGE 50MM MAXI
1900320013 | 10440549001 | 12X1,80M | 01/07/2019 | 30/06/2023 | DESCONTINUADO | 9,3492 | DESCONTINUADO 28/01/22 | ATADURA DE CREPON 13 FIOS 12X1,80M (4,5M) NAO ESTERIL MEDGAUZE | ATADURA DE CREPON 13 FIOS 12X1,80M (4,5M) NAO ESTERIL MEDGAUZE | DERMATOLOGIA | MATERIAL DE CONSUMO | ATADURA | RL | 02.012.921/0001-08 | MEDGAUZE INDUSTRIA E COMERCIO LTDA. | 20 | 1975310040 | 75310040 | Material de consumo hospitalar | TNUMM | 01/07/2019 | NAO POSSUI SIMPRO | NAO POSSUI SIMPRO
1900320021 | 10440549001 | 08X1,80M | 01/07/2019 | 30/06/2023 | DESCONTINUADO | 6,8040 | DESCONTINUADO 28/01/22 | ATADURA DE CREPON 13 FIOS 08X1,80M (4,5M) NAO ESTERIL MEDGAUZE | ATADURA DE CREPON 13 FIOS 08X1,80M (4,5M) NAO ESTERIL MEDGAUZE | DERMATOLOGIA | MATERIAL DE CONSUMO | ATADURA | RL | 02.012.921/0001-08 | MEDGAUZE INDUSTRIA E COMERCIO LTDA. | 20 | 1975310058 | 75310058 | Material de consumo hospitalar | TNUMM | 01/07/2019 | NAO POSSUI SIMPRO | NAO POSSUI SIMPRO
1900320030 | 80205290002 | 15CMX1,0MT | 01/07/2019 |  |  | 0,6480 |  | ATADURA DE ALGODAO ORTOFEN 15CMX1,0MT | ALGODAO ORTOPEDICO 100% ALGODAO, NAO ESTERIL. | DERMATOLOGIA | MATERIAL DE CONSUMO | ATADURA | RL | 04.890.798/0001-45 | ORTOM INDUSTRIA TEXTIL LTDA | 20 | 1975310074 | 75310074 | Material de consumo hospitalar | TNUMM | 01/07/2019 | NAO POSSUI SIMPRO | NAO POSSUI SIMPRO
1900320129 | 80192450004 | 24FR | 01/07/2019 |  |  | 10,8000 |  | DRENO TORAX RADIOPACO PVC BIO KIT 24FR | DRENO TORAX RADIOPACO PVC BIO KIT 24FR | CLINICA MEDICA+CIRURGIA TORACICA | MATERIAL DE CONSUMO | DRENO | UN | 03.917.989/0001-90 | MB INDUSTRIA DE PRODUTOS HOSPITALARES LTDA | 20 | 1978801362 | 78801362 | Material de consumo hospitalar | TNUMM | 01/07/2019 | 0000072531 | DRENO TORAX RADIOPACO PVC 24FR BIO KIT
1900320145 | 80147060066 | XXK100 | 01/07/2019 | 30/06/2023 | REGISTRO CANCELADO ANVISA | 184,5636 | REGISTRO CANCELADO ANVISA 09/08/21 | COLETOR DE FLUIDOS PARA FACOEMULSIFICADOR DOUBLEX K - XXK100 | COLETOR DE FLUIDOS PARA FACOEMULSIFICADOR DOUBLEX K - XXK100 | OFTALMOLOGIA | MATERIAL DE CONSUMO | COLETOR DE FLUIDOS | UN | 58.652.728/0001-88 | JJSV PRODUTOS OTICOS LTDA | 20 | 1978801656 | 78801656 | Material de consumo hospitalar | TNUMM | 01/07/2019 | NAO POSSUI SIMPRO | NAO POSSUI SIMPRO
1900320153 | 80192450001 | 2000ML | 01/07/2019 |  |  | 11,5200 |  | COLETOR URINA SISTEMA FECHADO VALVULA ANTI REFLUXO BIO BAG 2000ML | COLETOR URINA SISTEMA FECHADO VALVULA ANTI REFLUXO BIO BAG 2000ML | CLINICA MEDICA | MATERIAL DE CONSUMO | COLETOR DE FLUIDOS | UN | 03.917.989/0001-90 | MB INDUSTRIA DE PRODUTOS HOSPITALARES LTDA | 20 | 1978802067 | 78802067 | Material de consumo hospitalar | TNUMM | 01/07/2019 | 0000072440 | COLETOR URINA SIST.FECH.VALV.A.REFL.BIO BAG
1900320170 | 80192450004 | 12FR | 01/07/2019 |  |  | 12,0000 |  | DRENO TORAX RADIOPACO PVC BIO KIT 12FR | DRENO TORAX RADIOPACO PVC BIO KIT 12FR | CLINICA MEDICA+CIRURGIA TORACICA | MATERIAL DE CONSUMO | DRENO | UN | 03.917.989/0001-90 | MB INDUSTRIA DE PRODUTOS HOSPITALARES LTDA | 20 | 1978802369 | 78802369 | Material de consumo hospitalar | TNUMM | 01/07/2019 | 0000072525 | DRENO TORAX RADIOPACO PVC 12FR BIO KIT
1900320188 | 80192450004 | 16FR | 01/07/2019 |  |  | 12,0000 |  | DRENO TORAX RADIOPACO PVC BIO KIT 16FR | DRENO TORAX RADIOPACO PVC BIO KIT 16FR | CLINICA MEDICA+CIRURGIA TORACICA | MATERIAL DE CONSUMO | DRENO | UN | 03.917.989/0001-90 | MB INDUSTRIA DE PRODUTOS HOSPITALARES LTDA | 20 | 1978802377 | 78802377 | Material de consumo hospitalar | TNUMM | 01/07/2019 | 0000072527 | DRENO TORAX RADIOPACO PVC 16FR BIO KIT
1900320196 | 80192450004 | 38FR | 01/07/2019 |  |  | 12,0000 |  | DRENO TORAX RADIOPACO PVC BIO KIT 38FR | DRENO TORAX RADIOPACO PVC BIO KIT 38FR | CLINICA MEDICA+CIRURGIA TORACICA | MATERIAL DE CONSUMO | DRENO | UN | 03.917.989/0001-90 | MB INDUSTRIA DE PRODUTOS HOSPITALARES LTDA | 20 | 1978802385 | 78802385 | Material de consumo hospitalar | TNUMM | 01/07/2019 | 0000072538 | DRENO TORAX RADIOPACO PVC 38FR BIO KIT
1900320200 | 80192450004 | 40FR | 01/07/2019 |  |  | 12,0000 |  | DRENO TORAX RADIOPACO PVC BIO KIT 40FR | DRENO TORAX RADIOPACO PVC BIO KIT 40FR | CLINICA MEDICA+CIRURGIA TORACICA | MATERIAL DE CONSUMO | DRENO | UN | 03.917.989/0001-90 | MB INDUSTRIA DE PRODUTOS HOSPITALARES LTDA | 20 | 1978802393 | 78802393 | Material de consumo hospitalar | TNUMM | 01/07/2019 | 0000072539 | DRENO TORAX RADIOPACO PVC 40FR BIO KIT
1900320242 | 80192450004 | 2000ML | 01/07/2019 |  |  | 28,7040 |  | FRASCO REPOSITOR DRENAGEM MEDIASTINAL SEM EXTENSOR BIO KIT 2000ML | FRASCO REPOSITOR DRENAGEM MEDIASTINAL SEM EXTENSOR BIO KIT 2000ML | CLINICA MEDICA | MATERIAL DE CONSUMO | COLETOR DE FLUIDOS | UN | 03.917.989/0001-90 | MB INDUSTRIA DE PRODUTOS HOSPITALARES LTDA | 20 | 1978802725 | 78802725 | Material de consumo hospitalar | TNUMM | 01/07/2019 | 0000072542 | FRASCO REPOSITOR P/DRENAGEM MEDIASTINAL 250 A 2000ML S/EXTENSAO BIO KIT
1900320269 | 80145900881 | CK120G | 01/07/2019 | 31/10/2023 | REGISTRO CANCELADO ANVISA | 42,6432 | REGISTRO CANCELADO ANVISA 15/05/22 | KIT CESARIA CATGUT CK120G | KIT CESARIA CATGUT CK120G | GINECOLOGIA E OBSTETRICIA | MATERIAL DE CONSUMO | FIOS E FITAS CIRURGICOS | KIT | 54.516.661/0001-01 | JOHNSON & JOHNSON DO BRASIL INDUSTRIA E COMERCIO DE PRODUTOS PARA SAUDE LTDA | 20 | 1978803110 | 78803110 | Material de consumo hospitalar | TNUMM | 01/07/2019 | 0000004285 | KIT CESARIA C/CATGUT
1900320277 | 80145900894 | JCK12G | 01/07/2019 | 31/10/2023 | REGISTRO CANCELADO ANVISA | 85,4000 | REGISTRO CANCELADO ANVISA 15/05/22 | KIT CESARIA VICRYL JCK12G | KIT CESARIA VICRYL JCK12G | GINECOLOGIA E OBSTETRICIA | MATERIAL DE CONSUMO | FIOS E FITAS CIRURGICOS | KIT | 54.516.661/0001-01 | JOHNSON & JOHNSON DO BRASIL INDUSTRIA E COMERCIO DE PRODUTOS PARA SAUDE LTDA | 20 | 1978803128 | 78803128 | Material de consumo hospitalar | TNUMM | 01/07/2019 | 0000004286 | KIT CESARIA C/VICRYL
1900320366 | 10160610009 | 30G EXTRA CURTA | 01/07/2019 |  |  | 0,5760 |  | AGULHA GENGIVAL EXTRA CURTA 30G | AGULHA GENGIVAL EXTRA CURTA 30G | CLINICA MEDICA | MATERIAL DE CONSUMO | AGULHA GENGIVAL | UN | 59.309.302/0001-99 | INJEX INDUSTRIAS CIRURGICAS LTDA | 20 | 1978804400 | 78804400 | Material de consumo hospitalar | TNUMM | 01/07/2019 | 0000097606 | AGULHA GENGIVAL EXTRA CURTA 30G
1900320374 | 10160610006 | 3,0ML COM AGULHA LUER SLIP 25X7,0MM | 01/07/2019 |  |  | 0,4500 |  | SERINGA DESC EMBOLO QUEBRAVEL 3,0ML COM AGULHA LUER SLIP 25X7,0MM | SERINGA DESC EMBOLO QUEBRAVEL 3,0ML COM AGULHA LUER SLIP 25X7,0MM | CLINICA MEDICA | MATERIAL DE CONSUMO | SERINGA | UN | 59.309.302/0001-99 | INJEX INDUSTRIAS CIRURGICAS LTDA | 20 | 1978804426 | 78804426 | Material de consumo hospitalar | TNUMM | 01/07/2019 | NAO POSSUI SIMPRO | NAO POSSUI SIMPRO
1900320390 | 80012280018 | SS-60CM | 01/07/2019 | 31/12/2022 | DESCONTINUADO | 15,3600 | DESCONTINUADO 23/06/21 | SERINGA HIPODERMICA DESC SEM AGULHA BICO CATETER LONGO 60ML SS+60CM | SERINGA HIPODERMICA DESC SEM AGULHA BICO CATETER LONGO 60ML SS+60CM | CLINICA MEDICA | MATERIAL DE CONSUMO | SERINGA | UN | 03.129.105/0001-33 | TERUMO MEDICAL DO BRASIL LTDA | 20 | 1978804825 | 78804825 | Material de consumo hospitalar | TNUMM | 01/07/2019 | 0000160955 | SERINGA 60ML C/BICO CATETER LONGO DESC.
1900320447 | 10222320010 | 100 ML | 01/07/2019 |  |  | 58,9200 |  | SHELTER CH3 LUBRIFICANTE PARA BOLSAS DE OSTOMIA 100 ML | SHELTER CH3 LUBRIFICANTE PARA BOLSAS DE OSTOMIA 100 ML | CLINICA MEDICA | MATERIAL DE CONSUMO | ACESSORIO DE OSTOMIA | UN | 78.746.773/0001-09 | CASEX INDUSTRIA DE PLASTICOS PRODUTOS MEDICOS HOSPITALARES LTDA | 20 | 1975310384 | 75310384 | Material de consumo hospitalar | TNUMM | 01/07/2019 | 0000161662 | LUBRIFICANTE DESODORIZANTE P/BOLSA OSTOMIA 100ML SHELTER CH3
1900320455 | 80019160013 | SNE06FR | 01/07/2019 |  |  | 20,5200 |  | SONDA P/NUTRICAO ENTERAL 06FR POLIURETANO C/GUIA/PESO DISTAL SNE06FR | SONDA P/NUTRICAO ENTERAL 06FR POLIURETANO C/GUIA/PESO DISTAL SNE06FR | CLINICA MEDICA | MATERIAL DE CONSUMO | SONDA ENTERAL | UN | 01.000.823/0001-80 | SOLUMED MATERIAIS MEDICOS LTDA | 20 | 1975310392 | 75310392 | Material de consumo hospitalar | TNUMM | 01/07/2019 | 0000157074 | SONDA P/NUTRICAO ENTERAL 06FR POLIURETANO C/GUIA/PESO DISTAL
1900320463 | 80052020002 | PY15010 | 01/07/2019 |  |  | 12,1800 |  | FIO SUTURA POLYCRYL VIOLETA 0-0 150CM PY15010 | FIO SUTURA POLYCRYL VIOLETA 0-0 150CM PY15010 | CIRURGIA GERAL | MATERIAL DE CONSUMO | FIOS E FITAS CIRURGICOS | UN | 03.812.429/0001-71 | POLYSUTURE INDUSTRIA E COMERCIO LTDA | 20 | 1975310406 | 75310406 | Material de consumo hospitalar | TNUMM | 01/07/2019 | 0000114996 | FIO POLYCRYL VIOLETA 0 150CM
1900320471 | 80286000033 | 16FR | 01/07/2019 |  |  | 0,9840 |  | SONDA GASTRICA LEVINE 16FR | SONDA GASTRICA LEVINE 16FR | CLINICA MEDICA | MATERIAL DE CONSUMO | SONDA GASTRICA | UN | 06.143.681/0001-23 | BIOSANI INDUSTRIA E COMERCIO DE PRODUTOS MEDICOS E ODONTOLOGICOS LTDA | 20 | 1975310457 | 75310457 | Material de consumo hospitalar | TNUMM | 01/07/2019 | NAO POSSUI SIMPRO | NAO POSSUI SIMPRO
1900320480 | 80286000033 | 20FR | 01/07/2019 |  |  | 1,2600 |  | SONDA GASTRICA LEVINE 20FR | SONDA GASTRICA LEVINE 20FR | CLINICA MEDICA | MATERIAL DE CONSUMO | SONDA GASTRICA | UN | 06.143.681/0001-23 | BIOSANI INDUSTRIA E COMERCIO DE PRODUTOS MEDICOS E ODONTOLOGICOS LTDA | 20 | 1975310465 | 75310465 | Material de consumo hospitalar | TNUMM | 01/07/2019 | NAO POSSUI SIMPRO | NAO POSSUI SIMPRO
1900320498 | 80288099006 | EBU 25 | 01/07/2019 | 29/02/2024 | DESCONTINUADO | 5,4960 | DESCONTINUADO 31/10/22 | EQUIPO MICROGOTAS BURETA LA VITA EBU 25 100ML | EQUIPO BURETA LA VITA MICROGOTAS EBU 25 100ML | CLINICA MEDICA | MATERIAL DE CONSUMO | EQUIPO | UN | 07.415.627/0001-52 | TKL IMPORTACAO E EXPORTACAO DE PRODUTOS MEDICOS E HOSPITALARES LTDA | 20 | 1975310473 | 75310473 | Material de consumo hospitalar | TNUMM | 01/07/2019 | NAO POSSUI SIMPRO | NAO POSSUI SIMPRO
1900320501 | 80163570004 | 10107300 | 01/07/2019 |  |  | 1,3440 |  | SONDA RETAL PVC 30FR 10107300 | SONDA RETAL PVC 30FR 10107300 | CLINICA MEDICA | MATERIAL DE CONSUMO | SONDA RETAL | UN | 05.150.338/0001-43 | MEDSONDA IND E COM DE PRODUTOS HOSPITALARES DESCARTAVEIS LTDA | 20 | 1975310503 | 75310503 | Material de consumo hospitalar | TNUMM | 01/07/2019 | 0000156589 | SONDA RETAL NR.30
1900320510 | 80163570005 | 10101160 | 01/07/2019 |  |  | 0,7584 |  | SONDA ASPIRACAO TRAQUEAL 16FR 10101160 | SONDA ASPIRACAO TRAQUEAL 16FR 10101160 | CLINICA MEDICA | MATERIAL DE CONSUMO | SONDA DE ASPIRACAO | UN | 05.150.338/0001-43 | MEDSONDA IND E COM DE PRODUTOS HOSPITALARES DESCARTAVEIS LTDA | 20 | 1975310511 | 75310511 | Material de consumo hospitalar | TNUMM | 01/07/2019 | 0000156605 | SONDA ASPIRACAO TRAQUEAL NR.16
1900320528 | 80267170002 | 1.02.12 | 01/07/2019 |  |  | 5,3880 |  | DRENO TORACICO MED SHARP 32FR 1.02.12 | DRENO TORACICO MED SHARP 32FR 1.02.12 | CLINICA MEDICA+CIRURGIA TORACICA | MATERIAL DE CONSUMO | DRENO | UN | 06.940.329/0001-19 | MED SHARP INDUSTRIA E COMERCIO DE PRODUTOS HOSPITALARES LTDA - ME | 20 | 1975310597 | 75310597 | Material de consumo hospitalar | TNUMM | 01/07/2019 | 0000241269 | DRENO TORAX RADIOPACO 32FR
1900320536 | 80163570009 | 10105180 | 01/07/2019 |  |  | 1,3020 |  | SONDA GASTRICA LEVINE 18FR 120CM 10105180 | SONDA GASTRICA LEVINE 18FR 120CM 10105180 | CLINICA MEDICA | MATERIAL DE CONSUMO | SONDA GASTRICA | UN | 05.150.338/0001-43 | MEDSONDA IND E COM DE PRODUTOS HOSPITALARES DESCARTAVEIS LTDA | 20 | 1975310600 | 75310600 | Material de consumo hospitalar | TNUMM | 01/07/2019 | 0000156617 | SONDA GASTRICA LEVINE 120CM NR.18
1900320544 | 80163570009 | 10105120 | 01/07/2019 |  |  | 1,0332 |  | SONDA GASTRICA LEVINE 12FR 120CM 10105120 | SONDA GASTRICA LEVINE 12FR 120CM 10105120 | CLINICA MEDICA | MATERIAL DE CONSUMO | SONDA GASTRICA | UN | 05.150.338/0001-43 | MEDSONDA IND E COM DE PRODUTOS HOSPITALARES DESCARTAVEIS LTDA | 20 | 1975310619 | 75310619 | Material de consumo hospitalar | TNUMM | 01/07/2019 | 0000156614 | SONDA GASTRICA LEVINE 120CM NR.12
1900320552 | 80163570009 | 10105100 | 01/07/2019 |  |  | 1,0224 |  | SONDA GASTRICA LEVINE 10FR 120CM 10105100 | SONDA GASTRICA LEVINE 10FR 120CM 10105100 | CLINICA MEDICA | MATERIAL DE CONSUMO | SONDA GASTRICA | UN | 05.150.338/0001-43 | MEDSONDA IND E COM DE PRODUTOS HOSPITALARES DESCARTAVEIS LTDA | 20 | 1975310627 | 75310627 | Material de consumo hospitalar | TNUMM | 01/07/2019 | 0000156613 | SONDA GASTRICA LEVINE 120CM NR.10
1900320560 | 80163570001 | 10106040 | 01/07/2019 |  |  | 0,5580 |  | SONDA URETRAL PVC 04FR 10106040 | SONDA URETRAL PVC 04FR 10106040 | CLINICA MEDICA | MATERIAL DE CONSUMO | SONDA URETRAL/URETERAL | UN | 05.150.338/0001-43 | MEDSONDA IND E COM DE PRODUTOS HOSPITALARES DESCARTAVEIS LTDA | 20 | 1975310635 | 75310635 | Material de consumo hospitalar | TNUMM | 01/07/2019 | 0000150858 | SONDA URETRAL NR.04
1900320625 | 80163570004 | 10107100 | 01/07/2019 |  |  | 0,6624 |  | SONDA RETAL PVC 10FR 10107100 | SONDA RETAL PVC 10FR 10107100 | CLINICA MEDICA | MATERIAL DE CONSUMO | SONDA RETAL | UN | 05.150.338/0001-43 | MEDSONDA IND E COM DE PRODUTOS HOSPITALARES DESCARTAVEIS LTDA | 20 | 1975310996 | 75310996 | Material de consumo hospitalar | TNUMM | 01/07/2019 | 0000156580 | SONDA RETAL NR.10
1900320641 | 80136990609 | 4056510-04 | 01/07/2019 |  |  | 8,8320 |  | AGULHA IV SEGURANCA VENOFIX SAFETY 0,65X19MMX23G 4056510-04 | AGULHA IV SEGURANCA VENOFIX SAFETY 0,65X19MMX23G 4056510-04 | CLINICA MEDICA | MATERIAL DE CONSUMO | AGULHAS DESCARTAVEIS | UN | 31.673.254/0001-02 | LABORATORIOS B. BRAUN S/A | 20 | 1975311119 | 75311119 | Material de consumo hospitalar | TNUMM | 01/07/2019 | NAO POSSUI SIMPRO | NAO POSSUI SIMPRO
1900320730 | 10132590044 | AT937T | 01/07/2019 |  |  | 32,8560 |  | FIO ETHIBOND CARDIOVASCULAR VERDE 2-0 75CM AGULHA 02X1,7CM TAPERCUT COM ALMOFADA TEFLON AT937T | FIO ETHIBOND CARDIOVASCULAR VERDE 2-0 75CM AGULHA 02X1,7CM TAPERCUT COM ALMOFADA TEFLON AT937T | CIRURGIA CARDIOVASCULAR | MATERIAL DE CONSUMO | FIOS E FITAS CIRURGICOS | UN | 54.516.661/0001-01 | JOHNSON & JOHNSON DO BRASIL INDUSTRIA E COMERCIO DE PRODUTOS PARA SAUDE LTDA | 20 | 1975311631 | 75311631 | Material de consumo hospitalar | TNUMM | 01/07/2019 | 0000164539 | FIO ETHIBOND CARDIOV.VERDE 2-0 75CM AG.2X1,7CM TAPERCUT C/ALMOF.TEFLON
1900320757 | 10155530015 | CS22N | 01/07/2019 |  |  | 4,4870 |  | FIO SUTURA CATPOINT SIMPLES 2-0 2,5CM SEM AGULHA CS22N | FIO SUTURA CATPOINT SIMPLES 2-0 2,5CM SEM AGULHA CS22N | CIRURGIA GERAL | MATERIAL DE CONSUMO | FIOS E FITAS CIRURGICOS | UN | 12.340.717/0001-61 | POINT SUTURE DO BRASIL IND DE FIOS CIRURGICOS LTDA | 20 | 1975312131 | 75312131 | Material de consumo hospitalar | TNUMM | 01/07/2019 | 0000129247 | FIO CATGUT SIMPLES 2-0 2,5CM S/AG.
1900320862 | 80228990053 | 972506 | 01/07/2019 |  |  | 2,9088 |  | ESCALPE SAF-T WING 25G TUBO EXTENSOR 15CM 972506 | ESCALPE SAF-T WING 25G TUBO EXTENSOR 15CM 972506 | CLINICA MEDICA | MATERIAL DE CONSUMO | ESCALPE | UN | 06.019.570/0001-00 | SMITHS MEDICAL DO BRASIL PRODUTOS HOSPITALARES LTDA | 20 | 1975313960 | 75313960 | Material de consumo hospitalar | TNUMM | 01/07/2019 | 0000172762 | ESCALPE SAF-T WING 25GA C/SEG.AG.3/4"(19MM)TUBO EXTENSOR 6"(15CM)
1900320870 | 80228990053 | 972306 | 01/07/2019 |  |  | 2,9088 |  | ESCALPE SAF-T WING 23G TUBO EXTENSOR 15CM 972306 | ESCALPE SAF-T WING 23G TUBO EXTENSOR 15CM 972306 | CLINICA MEDICA | MATERIAL DE CONSUMO | ESCALPE | UN | 06.019.570/0001-00 | SMITHS MEDICAL DO BRASIL PRODUTOS HOSPITALARES LTDA | 20 | 1975313979 | 75313979 | Material de consumo hospitalar | TNUMM | 01/07/2019 | 0000172760 | ESCALPE SAF-T WING 23GA C/SEG.AG.3/4"(19MM)TUBO EXTENSOR 6"(15CM)
1900320889 | 80228990053 | 972512 | 01/07/2019 |  |  | 2,9088 |  | ESCALPE SAF-T WING 25G TUBO EXTENSOR 30CM 972512 | ESCALPE SAF-T WING 25G TUBO EXTENSOR 30CM 972512 | CLINICA MEDICA | MATERIAL DE CONSUMO | ESCALPE | UN | 06.019.570/0001-00 | SMITHS MEDICAL DO BRASIL PRODUTOS HOSPITALARES LTDA | 20 | 1975313987 | 75313987 | Material de consumo hospitalar | TNUMM | 01/07/2019 | 0000172763 | ESCALPE SAF-T WING 25GA C/SEG.AG.3/4"(19MM)TUBO EXTENSOR 12"(30CM)
1900320897 | 80228990053 | 972312 | 01/07/2019 |  |  | 2,9088 |  | ESCALPE SAF-T WING 23G TUBO EXTENSOR 30CM 972312 | ESCALPE SAF-T WING 23G TUBO EXTENSOR 30CM 972312 | CLINICA MEDICA | MATERIAL DE CONSUMO | ESCALPE | UN | 06.019.570/0001-00 | SMITHS MEDICAL DO BRASIL PRODUTOS HOSPITALARES LTDA | 20 | 1975313995 | 75313995 | Material de consumo hospitalar | TNUMM | 01/07/2019 | 0000172761 | ESCALPE SAF-T WING 23GA C/SEG.AG.3/4"(19MM)TUBO EXTENSOR 12"(30CM)
1900320900 | 80228990053 | 972112 | 01/07/2019 |  |  | 2,9088 |  | ESCALPE SAF-T WING 21G TUBO EXTENSOR 30CM 972112 | ESCALPE SAF-T WING 21G TUBO EXTENSOR 30CM 972112 | CLINICA MEDICA | MATERIAL DE CONSUMO | ESCALPE | UN | 06.019.570/0001-00 | SMITHS MEDICAL DO BRASIL PRODUTOS HOSPITALARES LTDA | 20 | 1975314002 | 75314002 | Material de consumo hospitalar | TNUMM | 01/07/2019 | 0000172759 | ESCALPE SAF-T WING 21GA C/SEG.AG.3/4"(19MM)TUBO EXTENSOR 12"(30CM)
1900321117 | 10430310030 | 5225 | 01/07/2019 |  |  | 20,3880 |  | CATETER CONVEEN SECURITY EXTERNO NAO LATEX MASCULINO 25MM 5225 | CATETER CONVEEN SECURITY EXTERNO NAO LATEX MASCULINO 25MM 5225 | CLINICA MEDICA | MATERIAL DE CONSUMO | CATETER URINARIO | UN | 02.794.555/0001-88 | COLOPLAST DO BRASIL LTDA | 20 | 1975315882 | 75315882 | Material de consumo hospitalar | TNUMM | 01/07/2019 | 0000049919 | CATETER URINARIO EXTERNO N/LATEX MASC.1PC CONVEEN SECURITY/ AUTOADES.25MM
1900321168 | 80263400033 | FEMEA | 01/07/2019 |  |  | 0,2402 |  | TAMPA LUER ESTERIL RMDESC FEMEA | TAMPA LUER ESTERIL RMDESC FEMEA | CLINICA MEDICA | MATERIAL DE CONSUMO | TAMPA OCLUSORA | UN | 02.298.254/0001-63 | RIOPASA - DISTRIBUIDORA DE MEDICAMENTOS LTDA | 20 | 1975316528 | 75316528 | Material de consumo hospitalar | TNUMM | 01/07/2019 | NAO POSSUI SIMPRO | NAO POSSUI SIMPRO
1900321214 | 10430310023 | 17461 | 01/07/2019 | 31/10/2023 | REGISTRO CANCELADO ANVISA | 17,3352 | REGISTRO CANCELADO ANVISA 31/01/22 | BOLSA ALTERNA PERFIL 1 PECA INFANTIL PARA COLO E ILEOSTOMIA 5975 (NOVA REF: 17461) | BOLSA SEM MICROPORE, DRENAVEL E RECORTAVEL DE 10 A 55 MM, CAPACIDADE MIDI | CLINICA MEDICA | MATERIAL DE CONSUMO | BOLSA COLETORA | UN | 02.794.555/0003-40 | COLOPLAST DO BRASIL LTDA | 20 | 1975316692 | 75316692 | Material de consumo hospitalar | TNUMM | 01/07/2019 | NAO POSSUI SIMPRO | NAO POSSUI SIMPRO
1900321222 | 10430310050 | 15570 | 01/07/2019 |  |  | 26,4000 |  | BOLSA SENSURA 1 PECA PARA COLO E ILEOSTOMIA 15570 | BOLSA COM SUPORTE ADESIVO DE HIDROCOLOIDE, DRENAVEL E RECORTAVEL 10-76MM, CAPACIDADE MAXI | CLINICA MEDICA | MATERIAL DE CONSUMO | BOLSA COLETORA | UN | 02.794.555/0003-40 | COLOPLAST DO BRASIL LTDA | 20 | 1975316714 | 75316714 | Material de consumo hospitalar | TNUMM | 01/07/2019 | 0000152365 | BOLSA P/ESTOMIA SENSURA 1PC DRENAVEL TRANSP.RECORT.10-76MM MAXI
1900321230 | 10430310050 | 15206 | 01/07/2019 |  |  | 58,8000 |  | BOLSA DE 1 PECA SENSURA CONVEX LIGHT PARA COLO E ILEOSTOMIA 15206 | BOLSA COM SUPORTE ADESIVO DE HIDROCOLOIDE , CONVEXA E RECORTAVEL 15-43MM, CAPACIDADE MAXI | CLINICA MEDICA | MATERIAL DE CONSUMO | BOLSA COLETORA | UN | 02.794.555/0003-40 | COLOPLAST DO BRASIL LTDA | 20 | 1975316722 | 75316722 | Material de consumo hospitalar | TNUMM | 01/07/2019 | 0000152370 | BOLSA P/ESTOMIA SENSURA CONVEX LIGHT 1PC DRENAVEL TRANSP.RECORT.15-43MM MAXI
1900321249 | 10430310073 | 12830 | 01/07/2019 |  |  | 505,5720 |  | SISTEMA DE IRRIGACAO ALTERNA 12830 | SISTEMA (KIT) DE IRRIGACAO COMPOSTO DE BOLSA, VALVULA, MANGA, MINI-CAP, ADAPTADOR E RESERVATORIO PARA ESTOMIA | CLINICA MEDICA | MATERIAL DE CONSUMO | KIT OSTOMIA | KIT | 02.794.555/0003-40 | COLOPLAST DO BRASIL LTDA | 20 | 1975316749 | 75316749 | Material de consumo hospitalar | TNUMM | 01/07/2019 | 0000243935 | KIT P/IRRIGACAO ALTERNA FLANGE 60MM
1900321257 | 10430319051 | 11815 | 01/07/2019 |  |  | 42,0240 |  | BOLSA DE 1 PECA SENSURA CONVEX LIGHT PARA UROSTOMIA 11815 | BOLSA COM SUPORTE ADESIVO DE HIDROCOLOIDE, CONVEXA E RECORTAVEL 15-43 MM, CAPACIDADE MAXI | CLINICA MEDICA | MATERIAL DE CONSUMO | BOLSA COLETORA | UN | 02.794.555/0003-40 | COLOPLAST DO BRASIL LTDA | 20 | 1975316773 | 75316773 | Material de consumo hospitalar | TNUMM | 01/07/2019 | 0000152372 | BOLSA P/ESTOMIA SENSURA CONVEX LIGHT 1PC UROSTOMIA TRANSP.RECORT.15-43MM MAXI
1900321265 | 10430310052 | 10364 | 01/07/2019 |  |  | 26,2800 |  | BOLSA ABERTA OPACA, MAXI COM FLANGE DE 40 MM 10364 | BOLSA ABERTA OPACA, MAXI COM FLANGE DE 40 MM 10364 | CLINICA MEDICA | MATERIAL DE CONSUMO | BOLSA COLETORA | UN | 02.794.555/0003-40 | COLOPLAST DO BRASIL LTDA | 20 | 1975316790 | 75316790 | Material de consumo hospitalar | TNUMM | 01/07/2019 | 0000152377 | BOLSA P/ESTOMIA SENSURA CLICK 2PCS DRENAVEL OPACA FLANGE 40MM MAXI
1900321273 | 10430310052 | 10366 | 01/07/2019 |  |  | 21,6000 |  | BOLSA ABERTA OPACA MAXI COM FLANGE DE 60 MM 10366 | BOLSA ABERTA OPACA MAXI COM FLANGE DE 60 MM 10366 | CLINICA MEDICA | MATERIAL DE CONSUMO | BOLSA DE OSTOMIA | UN | 02.794.555/0003-40 | COLOPLAST DO BRASIL LTDA | 20 | 1975316803 | 75316803 | Material de consumo hospitalar | TNUMM | 01/07/2019 | 0000152379 | BOLSA P/ESTOMIA SENSURA CLICK 2PCS DRENAVEL OPACA FLANGE 60MM MAXI
1900321281 | 10430310051 | 11015 | 01/07/2019 |  |  | 45,5880 |  | SENSURA CLICK XPRO - PLACA-BASE PARA ESTOMIA COLOPLAST 11015 | SENSURA CLICK XPRO - PLACA-BASE PARA ESTOMIA COLOPLAST 11015 | CLINICA MEDICA | MATERIAL DE CONSUMO | ACESSORIO DE OSTOMIA | UN | 02.794.555/0003-40 | COLOPLAST DO BRASIL LTDA | 20 | 1975316811 | 75316811 | Material de consumo hospitalar | TNUMM | 01/07/2019 | 0000152394 | PLACA P/BOLSA ESTOMIA SENSURA XPRO CONVEX LIGHT FLANGE 40MM RECORT.15-23MM
1900321290 | 10430310051 | 11025 | 01/07/2019 |  |  | 45,6000 |  | SENSURA CLICK XPRO - PLACA-BASE PARA ESTOMIA COLOPLAST 11025 | SENSURA CLICK XPRO - PLACA-BASE PARA ESTOMIA COLOPLAST 11025 | CLINICA MEDICA | MATERIAL DE CONSUMO | ACESSORIO DE OSTOMIA | UN | 02.794.555/0003-40 | COLOPLAST DO BRASIL LTDA | 20 | 1975316820 | 75316820 | Material de consumo hospitalar | TNUMM | 01/07/2019 | 0000152395 | PLACA P/BOLSA ESTOMIA SENSURA XPRO CONVEX LIGHT FLANGE 50MM RECORT.15-33MM
1900321303 | 10430310051 | 11035 | 01/07/2019 |  |  | 45,6000 |  | SENSURA CLICK XPRO - PLACA-BASE PARA ESTOMIA COLOPLAST 11035 | SENSURA CLICK XPRO - PLACA-BASE PARA ESTOMIA COLOPLAST 11035 | CLINICA MEDICA | MATERIAL DE CONSUMO | PLACA DE OSTOMIA | UN | 02.794.555/0003-40 | COLOPLAST DO BRASIL LTDA | 20 | 1975316838 | 75316838 | Material de consumo hospitalar | TNUMM | 01/07/2019 | 0000152396 | PLACA P/BOLSA ESTOMIA SENSURA XPRO CONVEX LIGHT FLANGE 60MM RECORT.15-43MM
1900321320 | 10430310056 | 13191 | 01/07/2019 |  |  | 45,4800 |  | PLACA-BASE FLANGE DE 60 MM RECORTAVEL DE 10-55 MM 13191 | PLACA-BASE FLANGE DE 60 MM RECORTAVEL DE 10-55 MM 13191 | CLINICA MEDICA | MATERIAL DE CONSUMO | ACESSORIO DE OSTOMIA | UN | 02.794.555/0003-40 | COLOPLAST DO BRASIL LTDA | 20 | 1975316854 | 75316854 | Material de consumo hospitalar | TNUMM | 01/07/2019 | NAO POSSUI SIMPRO | NAO POSSUI SIMPRO
1900321338 | 80189110002 | GRANDE | 01/07/2019 |  |  | 0,3294 |  | LUVA DE PROCEDIMENTO DE VINIL SEM PO BIOABSORVIVEL GRANDE | LUVA DE PROCEDIMENTO DE VINIL SEM PO BIOABSORVIVEL GRANDE | CLINICA MEDICA | MATERIAL DE CONSUMO | LUVA NAO ESTERIL | UN | 02.683.865/0001-25 | VOLK DO BRASIL LTDA | 20 | 1975317028 | 75317028 | Material de consumo hospitalar | TNUMM | 01/07/2019 | NAO POSSUI SIMPRO | NAO POSSUI SIMPRO
1900321362 | 10430310053 | 11855 | 01/07/2019 |  |  | 26,4000 |  | SENSURA CLICK URO 2 PECAS BOLSA PARA UROSTOMIA COLOPLAST 11855 | SENSURA CLICK URO 2 PECAS BOLSA PARA UROSTOMIA COLOPLAST 11855 | CLINICA MEDICA | MATERIAL DE CONSUMO | BOLSA COLETORA | UN | 02.794.555/0003-40 | COLOPLAST DO BRASIL LTDA | 20 | 1975317060 | 75317060 | Material de consumo hospitalar | TNUMM | 01/07/2019 | 0000152388 | BOLSA P/ESTOMIA SENSURA CLICK 2PCS UROSTOMIA TRANSP.FLANGE 50MM MAXI
1900321389 | 10448330016 | 01 | 01/07/2019 |  |  | 2,6040 |  | DRENO PENROSE ESTERIL COM CADARCO 01 | DRENO PENROSE ESTERIL COM CADARCO 01 | CLINICA MEDICA+CIRURGIA TORACICA | MATERIAL DE CONSUMO | DRENO | UN | 00.678.593/0001-40 | STERIFARMA PRODUTOS CIRURGICOS LTDA ME | 20 | 1975317117 | 75317117 | Material de consumo hospitalar | TNUMM | 01/07/2019 | 0000040707 | DRENO PENROSE NR.01 C/CADARCO EST.
1900321397 | 80063160002 | COM TOALHA | 01/07/2019 |  |  | 6,4890 |  | AVENTAL CIRURGICO COM TOALHA | AVENTAL CIRURGICO COM TOALHA | CLINICA MEDICA | MATERIAL DE CONSUMO | VESTIMENTA HOSPITALAR | UN | 90.050.097/0001-30 | PLANITRADE ASSESSORIA COMERCIO E REPRESENTACOES LTDA | 20 | 1975317125 | 75317125 | Material de consumo hospitalar | TNUMM | 01/07/2019 | NAO POSSUI SIMPRO | NAO POSSUI SIMPRO
1900321419 | 80148620044 | 50476 | 01/07/2019 |  |  | 0,3696 |  | CURATIVO TRANSPARENTE BAND-AID 50476 C/ 40UN | CURATIVO TRANSPARENTE BAND-AID 50476 C/ 40UN | DERMATOLOGIA | MATERIAL DE CONSUMO | CURATIVO | UN | 59.748.988/0001-14 | JOHNSON & JOHNSON INDUSTRIAL LTDA | 20 | 1975317214 | 75317214 | Material de consumo hospitalar | TNUMM | 01/07/2019 | NAO POSSUI SIMPRO | NAO POSSUI SIMPRO
1900321508 | 10430310051 | 11045 | 01/07/2019 |  |  | 62,4000 |  | SENSURA CLICK XPRO PLACA BASE PARA ESTOMIA COLOPLAST 11045 | PLACA BASE CONVEXA COM FLANGE DE 70MM RECORTE DE 15-53MM | CLINICA MEDICA | MATERIAL DE CONSUMO | ACESSORIO DE OSTOMIA | UN | 02.794.555/0003-40 | COLOPLAST DO BRASIL LTDA | 20 | 1975319390 | 75319390 | Material de consumo hospitalar | TNUMM | 01/07/2019 | 0000252179 | PLACA P/BOLSA ESTOMIA SENSURA XPRO CONVEX LIGHT FLANGE 70MM RECORT.15-53MM
1900321567 | 80523020020 | BR10188 | 01/07/2019 |  |  | 26,4000 |  | BOLSA COLOSTOMIA DRENAVEL FECHO INVISICLOSE ESTEEM PLUS 20 A 70MM BR10188 | BOLSA COLOSTOMIA DRENAVEL FECHO INVISICLOSE ESTEEM PLUS 20 A 70MM BR10188 | CLINICA MEDICA | MATERIAL DE CONSUMO | BOLSA DE OSTOMIA | UN | 09.603.161/0001-44 | BMD - COMERCIO DE PRODUTOS MEDICOS LTDA | 20 | 1975319616 | 75319616 | Material de consumo hospitalar | TNUMM | 01/07/2019 | 0000265711 | BOLSA COLOSTOMIA ESTEEM PLUS TRANSP.RECORT.20 A 70MM 10UNID
1900321605 | 80523029002 | 1197894 | 01/07/2019 |  |  | 79,9560 |  | CINTO AJUSTAVEL BOLSA OSTOMIA 1197894 | CINTO AJUSTAVEL BOLSA OSTOMIA 1197894 | CLINICA MEDICA | MATERIAL DE CONSUMO | ACESSORIO DE OSTOMIA | UN | 09.603.161/0001-44 | BMD - COMERCIO DE PRODUTOS MEDICOS LTDA | 20 | 1975319667 | 75319667 | Material de consumo hospitalar | TNUMM | 01/07/2019 | 0000283596 | CINTO P/BOLSA OSTOMIA ADULTO
1900321672 | ISENTO |  | 01/07/2019 |  |  | 0,0901 |  | TUBO CAPILAR PARA DETERMINACAO DE MICRO HEMATOCRITO | MATERIAL UTILIZADO PARA DETECTAR HIPOVOLEMIAS EM PACIENTES POS OPERADOS. | CLINICA MEDICA | MATERIAL DE CONSUMO | ACESSORIO DE LABORATORIO | UN | 09.244.998/0001-44 | PERFECTA INDUSTRIA E COMERCIO DE PRODUTOS CIENTIFICOS | 20 | 1975320185 | 75320185 | Material de consumo hospitalar | TNUMM | 01/07/2019 | NAO POSSUI SIMPRO | NAO POSSUI SIMPRO
1900321680 | 80522910002 | ST9505 | 01/07/2019 | 29/02/2024 | DESCONTINUADO | 4,2534 | DESCONTINUADO 21/10/22 | CURATIVO STIMULEN GEL AMORFO 30G ST9505 | CURATIVO STIMULEN GEL AMORFO 30G ST9505 | DERMATOLOGIA | MATERIAL DE CONSUMO | CURATIVO | G | 49.475.833/0001-06 | BIOLAB SANUS FARMACEUTICA LTDA | 20 | 1975320274 | 75320274 | Material de consumo hospitalar | TNUMM | 01/07/2019 | 0000161308 | STIMULEN GEL DERM.30G
1900321710 | 80205290002 | 20CMX1,0MT | 01/07/2019 |  |  | 0,8550 |  | ATADURA DE ALGODAO ORTOFEN 20CMX1,0MT | ALGODAO ORTOPEDICO 100% ALGODAO, NAO ESTERIL. | DERMATOLOGIA | MATERIAL DE CONSUMO | ATADURA | RL | 04.890.798/0001-45 | ORTOM INDUSTRIA TEXTIL LTDA | 20 | 1975320320 | 75320320 | Material de consumo hospitalar | TNUMM | 01/07/2019 | NAO POSSUI SIMPRO | NAO POSSUI SIMPRO
1900321729 | 80163570005 | 10101180 | 01/07/2019 |  |  | 0,8748 |  | SONDA ASPIRACAO TRAQUEAL 18FR 10101180 | SONDA ASPIRACAO TRAQUEAL 18FR 10101180 | CLINICA MEDICA | MATERIAL DE CONSUMO | SONDA DE ASPIRACAO | UN | 05.150.338/0001-43 | MEDSONDA IND E COM DE PRODUTOS HOSPITALARES DESCARTAVEIS LTDA | 20 | 1975320363 | 75320363 | Material de consumo hospitalar | TNUMM | 01/07/2019 | 0000156606 | SONDA ASPIRACAO TRAQUEAL NR.18
1900321737 | 80163570005 | 10101140 | 01/07/2019 |  |  | 0,7008 |  | SONDA ASPIRACAO TRAQUEAL 14FR 10101140 | SONDA ASPIRACAO TRAQUEAL 14FR 10101140 | CLINICA MEDICA | MATERIAL DE CONSUMO | SONDA DE ASPIRACAO | UN | 05.150.338/0001-43 | MEDSONDA IND E COM DE PRODUTOS HOSPITALARES DESCARTAVEIS LTDA | 20 | 1975320371 | 75320371 | Material de consumo hospitalar | TNUMM | 01/07/2019 | 0000156604 | SONDA ASPIRACAO TRAQUEAL NR.14
1900321745 | 80205290002 | 10CMX1,0MT | 01/07/2019 |  |  | 0,4230 |  | ATADURA DE ALGODAO ORTOM 10CMX1,0MT | ALGODAO ORTOPEDICO 100% ALGODAO, NAO ESTERIL. | DERMATOLOGIA | MATERIAL DE CONSUMO | ATADURA | RL | 04.890.798/0001-45 | ORTOM INDUSTRIA TEXTIL LTDA | 20 | 1975320380 | 75320380 | Material de consumo hospitalar | TNUMM | 01/07/2019 | NAO POSSUI SIMPRO | NAO POSSUI SIMPRO
1900321869 | 10160610002 | 3,0ML COM AGULHA LUER LOCK 25X8,0MM | 01/07/2019 |  |  | 0,4500 |  | SERINGA DESC 3,0ML COM AGULHA LUER LOCK 25X8,0MM | SERINGA DESC 3,0ML COM AGULHA LUER LOCK 25X8,0MM | CLINICA MEDICA | MATERIAL DE CONSUMO | SERINGA | UN | 59.309.302/0001-99 | INJEX INDUSTRIAS CIRURGICAS LTDA | 20 | 1975320703 | 75320703 | Material de consumo hospitalar | TNUMM | 01/07/2019 | NAO POSSUI SIMPRO | NAO POSSUI SIMPRO
1900321877 | 10160610002 | 3,0ML COM AGULHA LUER SLIP 25X8,0MM | 01/07/2019 |  |  | 0,4500 |  | SERINGA DESC 3,0ML COM AGULHA LUER SLIP 25X8,0MM | SERINGA DESC 3,0ML COM AGULHA LUER SLIP 25X8,0MM | CLINICA MEDICA | MATERIAL DE CONSUMO | SERINGA | UN | 59.309.302/0001-99 | INJEX INDUSTRIAS CIRURGICAS LTDA | 20 | 1975320746 | 75320746 | Material de consumo hospitalar | TNUMM | 01/07/2019 | 0000024700 | SERINGA 3ML C/AG.25X8 DESC.
1900321885 | 10160610002 | 5,0ML COM AGULHA LUER LOCK | 01/07/2019 |  |  | 0,4860 |  | SERINGA DESC 5,0ML COM AGULHA LUER LOCK | SERINGA DESC 5,0ML COM AGULHA LUER LOCK | CLINICA MEDICA | MATERIAL DE CONSUMO | SERINGA | UN | 59.309.302/0001-99 | INJEX INDUSTRIAS CIRURGICAS LTDA | 20 | 1975320754 | 75320754 | Material de consumo hospitalar | TNUMM | 01/07/2019 | 0000024703 | SERINGA 5ML C/AG.25X8 DESC.
1900321923 | 80163570009 | 10105080 | 01/07/2019 |  |  | 0,9300 |  | SONDA GASTRICA LEVINE 08FR 120CM 10105080 | SONDA GASTRICA LEVINE 08FR 120CM 10105080 | CLINICA MEDICA | MATERIAL DE CONSUMO | SONDA GASTRICA | UN | 05.150.338/0001-43 | MEDSONDA IND E COM DE PRODUTOS HOSPITALARES DESCARTAVEIS LTDA | 20 | 1975321149 | 75321149 | Material de consumo hospitalar | TNUMM | 01/07/2019 | 0000156612 | SONDA GASTRICA LEVINE 120CM NR.08
1900321931 | 80002190020 | 12CM X 1M | 01/07/2019 |  |  | 4,8000 |  | ALGODAO ORTOPEDICO UNITEX 12CM X 1M | ALGODAO ORTOPEDICO UNITEX 12CM X 1M | DERMATOLOGIA | MATERIAL DE CONSUMO | ATADURA | RL | 00.332.257/0001-40 | E DE GODOY BRAGANCA TEXTIL | 20 | 1975321165 | 75321165 | Material de consumo hospitalar | TNUMM | 01/07/2019 | NAO POSSUI SIMPRO | NAO POSSUI SIMPRO
1900321958 | 80163570009 | 10105060 | 01/07/2019 |  |  | 0,8244 |  | SONDA GASTRICA LEVINE 06FR 120CM 10105060 | SONDA GASTRICA LEVINE 06FR 120CM 10105060 | CLINICA MEDICA | MATERIAL DE CONSUMO | SONDA GASTRICA | UN | 05.150.338/0001-43 | MEDSONDA IND E COM DE PRODUTOS HOSPITALARES DESCARTAVEIS LTDA | 20 | 1975321335 | 75321335 | Material de consumo hospitalar | TNUMM | 01/07/2019 | 0000156611 | SONDA GASTRICA LEVINE 120CM NR.06
1900321966 | 10307130014 | 15CMX1,8M | 01/07/2019 |  |  | 0,7686 |  | ATADURA CREPE ANDREONI PEROLA 13FIOS 15CMX1,8M | ATADURA CREPE ANDREONI PEROLA 13FIOS 15CMX1,8M | DERMATOLOGIA | MATERIAL DE CONSUMO | ATADURA | RL | 00.894.372/0001-09 | MB TEXTIL LTDA | 20 | 1975321424 | 75321424 | Material de consumo hospitalar | TNUMM | 01/07/2019 | NAO POSSUI SIMPRO | NAO POSSUI SIMPRO
1900321974 | 10307130014 | 10CMX1,8M | 01/07/2019 |  |  | 0,5686 |  | ATADURA CREPE ANDREONI PEROLA 13FIOS 10CMX1,8M | ATADURA CREPE ANDREONI PEROLA 13FIOS 10CMX1,8M | DERMATOLOGIA | MATERIAL DE CONSUMO | ATADURA | RL | 00.894.372/0001-09 | MB TEXTIL LTDA | 20 | 1975321432 | 75321432 | Material de consumo hospitalar | TNUMM | 01/07/2019 | NAO POSSUI SIMPRO | NAO POSSUI SIMPRO
1900321982 | 10307130014 | 20CMX1,8M | 01/07/2019 |  |  | 0,8442 |  | ATADURA CREPE ANDREONI PEROLA 13FIOS 20CMX1,8M | ATADURA CREPE ANDREONI PEROLA 13FIOS 20CMX1,8M | DERMATOLOGIA | MATERIAL DE CONSUMO | ATADURA | RL | 00.894.372/0001-09 | MB TEXTIL LTDA | 20 | 1975321440 | 75321440 | Material de consumo hospitalar | TNUMM | 01/07/2019 | NAO POSSUI SIMPRO | NAO POSSUI SIMPRO
1900322024 | 80560310001 | YD-36-6 | 01/07/2019 |  |  | 0,8856 |  | ELETRODO ECG DESCARTAVEL ADULTO MEDLEVENSOHN REF. YD-36-6 | ELETRODO ECG DESCARTAVEL ADULTO MEDLEVENSOHN REF. YD-36-6 | CLINICA MEDICA | MATERIAL DE CONSUMO | ELETRODO | UN | 05.343.029/0001-90 | MEDLEVENSOHN COMERCIO E REPRESENTACOES DE PRODUTOS HOSPITALARES LTDA | 20 | 1975321599 | 75321599 | Material de consumo hospitalar | TNUMM | 01/07/2019 | 0000168889 | ELETRODO P/ECG ADU.DESC.50UNID
1900322040 | 80560310001 | YD-30-6 | 01/07/2019 |  |  | 0,8856 |  | ELETRODO ECG DESCARTAVEL INFANTIL MEDLEVENSOHN REF. YD-30-6 | ELETRODO ECG DESCARTAVEL INFANTIL MEDLEVENSOHN REF. YD-30-6 | CLINICA MEDICA | MATERIAL DE CONSUMO | ELETRODO | UN | 05.343.029/0001-90 | MEDLEVENSOHN COMERCIO E REPRESENTACOES DE PRODUTOS HOSPITALARES LTDA | 20 | 1975321602 | 75321602 | Material de consumo hospitalar | TNUMM | 01/07/2019 | 0000168891 | ELETRODO P/ECG INF.DESC.100UNID
1900322059 | 10229650015 | 0118-5 | 01/07/2019 |  |  | 2,6760 |  | DISPOSITIVO PARA INCONTINENCIA URINARIA C/ EXTENSAO NR 5 URO-CONTROL 0118-5 | DISPOSITIVO PARA INCONTINENCIA URINARIA URO-CONTROL COM EXTENSAO | CLINICA MEDICA | MATERIAL DE CONSUMO | BOLSA COLETORA | UN | 47.193.115/0001-03 | CIRURGICA BRASIL COMERCIAL E IMPORTADORA LTDA | 20 | 1975321610 | 75321610 | Material de consumo hospitalar | TNUMM | 01/07/2019 | 0000053803 | COLETOR DRENAGEM C/EXTENSAO NR.5 URO-CONTROL
1900322113 | 80189110002 | 108107611 | 01/07/2019 |  |  | 0,3294 |  | LUVA PROCEDIMENTO VINIL SEM PO BIOABSORVIVEL MEDIO 108107611 | LUVA PROCEDIMENTO VINIL SEM PO BIOABSORVIVEL MEDIO 108107611 | CLINICA MEDICA | MATERIAL DE CONSUMO | LUVA NAO ESTERIL | UN | 02.683.865/0001-25 | VOLK DO BRASIL LTDA | 20 | 1975321831 | 75321831 | Material de consumo hospitalar | TNUMM | 01/07/2019 | 0000242331 | LUVA VINIL VOLK HIPOALERGENICA S/AMIDO 100UNID.TAM.MED.
1900322130 | 10216040029 |  | 01/07/2019 |  |  | 89,8000 |  | VIPI BLOCK PARA PROTESE FIXA UNITARIA | BLOCO DE PMMA PARA PROTESE FIXA UNITARIA ODONTOLOGICA | ODONTOLOGIA | MATERIAL DE CONSUMO | RESINA ODONTOLOGICA | UN | 49.425.259/0001-73 | VIPI INDUSTRIA COMERCIO EXPORTACAO E IMPORTACAO DE PRODUTOS ODONTOLOGICOS LTDA | 20 | 1975321890 | 75321890 | Material de consumo hospitalar | TNUMM | 01/07/2019 | NAO POSSUI SIMPRO | NAO POSSUI SIMPRO
1900322148 | 10216040029 |  | 01/07/2019 |  |  | 89,8000 |  | VIPI BLOCK PARA PROTESE FIXA COMPOSTA POR SISTEMA CAD/CAM | BLOCO DE PMMA PARA PROTESE FIXA COMPOSTA POR SISTEMA CAD/CAM ODONTOLOGICA | ODONTOLOGIA | MATERIAL DE CONSUMO | RESINA ODONTOLOGICA | UN | 49.425.259/0001-73 | VIPI INDUSTRIA COMERCIO EXPORTACAO E IMPORTACAO DE PRODUTOS ODONTOLOGICOS LTDA | 20 | 1975321904 | 75321904 | Material de consumo hospitalar | TNUMM | 01/07/2019 | NAO POSSUI SIMPRO | NAO POSSUI SIMPRO
1900322156 | 10229650027 | 0114-18 | 01/07/2019 |  |  | 25,2000 |  | DRENO KHER T TAYLOR 18 30CM 0114-18 | DRENO KHER T TAYLOR 18 30CM 0114-18 | CLINICA MEDICA+CIRURGIA TORACICA | MATERIAL DE CONSUMO | DRENO | UN | 47.193.115/0001-03 | CIRURGICA BRASIL COMERCIAL E IMPORTADORA LTDA | 20 | 1975321971 | 75321971 | Material de consumo hospitalar | TNUMM | 01/07/2019 | 0000152440 | DRENO T(KHER)NR.08 AO 22 TAYLOR
1900322164 | 10252420055 |  | 01/07/2019 | 30/04/2023 | REGISTRO CANCELADO ANVISA | 96,0360 | REGISTRO CANCELADO ANVISA 03/11/21 | SONDA ASPIRACAO TRAQUEAL SPIRATECH NR.14 54CM C/ SIST. FECH. 24HRS 383430 | SONDA ASPIRACAO TRAQUEAL SPIRATECH NR.14 54CM C/ SIST. FECH. 24HRS 383430 | CLINICA MEDICA | MATERIAL DE CONSUMO | SISTEMA FECHADO DE ASPIRACAO | UN | 60.383.338/0001-00 | EMBRAMED INDUSTRIA E COMERCIO DE PRODUTOS HOSPITALARES LTDA | 20 | 1975321998 | 75321998 | Material de consumo hospitalar | TNUMM | 01/07/2019 | 0000167449 | SONDA ASPIRACAO TRAQUEAL SPIRATECH NR.14 54CM C/SIST.FECH.24HRS
1900322180 | 80219190004 | 85G | 01/07/2019 |  |  | 1,0654 |  | DERSANI HIDROGEL COM ALGINATO 85G | CURATIVO HIDROGEL C/ ALGINATO, ACIDOS GRAXOS ESSENCIAIS DERSANI 85G | DERMATOLOGIA | MATERIAL DE CONSUMO | CURATIVO | G | 33.026.055/0001-20 | LABORATORIO DAUDT OLIVEIRA LTDA | 20 | 1975322064 | 75322064 | Material de consumo hospitalar | TNUMM | 01/07/2019 | 0000172427 | CURATIVO HIDROGEL C/ALGINATO/ACIDOS GRAXOS DERSANI 85G
1900322199 | ISENTO |  | 01/07/2019 |  |  | 1,2904 |  | FRALDA TRIPLA PROTECAO JUMBO TAM. M HUGGIES TURMA DA MONICA 32UND 30196136 | FRALDA TRIPLA PROTECAO JUMBO TAM. M HUGGIES TURMA DA MONICA 32UND 30196136 | CLINICA MEDICA | MATERIAL DE CONSUMO | FRALDA | UN | 59.883.868/0003-91 | KIMBERLY-CLARK KENKO INDUSTRIA E COMERCIO LTDA | 20 | 1975322080 | 75322080 | Material de consumo hospitalar | TNUMM | 01/07/2019 | NAO POSSUI SIMPRO | NAO POSSUI SIMPRO
1900322261 | 80317780001 |  | 01/07/2019 |  |  | 0,2400 |  | COLETOR DE URINA INFANTIL MASCULINO | COLETOR DE URINA CONSTITUIDO POR UMA BOLSA PLASTICA DE POLIETILENO DE BAIXA DENSIDADE E ADESIVO DUPLA FACE A BASE DE BORRACHA ANTIALERGICA. | CLINICA MEDICA | MATERIAL DE CONSUMO | COLETOR DE FLUIDOS | UN | 00.008.125/0001-68 | MENUCHI ACABAMENTO DE PLASTICOS, INDUSTRIA E COMERCIO LTDA ME | 20 | 1975322420 | 75322420 | Material de consumo hospitalar | TNUMM | 01/07/2019 | NAO POSSUI SIMPRO | NAO POSSUI SIMPRO
1900322270 | 10369460038 | 4405 | 01/07/2019 |  |  | 0,5790 |  | LAMINA BISTURI ACO CARBONO DESC ESTERIL 20 4405 C/ 100UN | LAMINA BISTURI ACO CARBONO DESC ESTERIL 20 4405 C/ 100UN | CLINICA MEDICA | MATERIAL DE CONSUMO | LAMINA DE BISTURI | UN | 01.005.728/0001-79 | LABOR IMPORT COMERCIAL IMPORTADORA E EXPORTADORA LTDA | 20 | 1975322439 | 75322439 | Material de consumo hospitalar | TNUMM | 01/07/2019 | 0000153062 | LAMINA BISTURI NR.20 ACO CARBONO 100UNID
1900322288 | 10316930003 | BT-110BSFL | 01/07/2019 |  |  | 3,1200 |  | AGULHA FISTULA COM DISPOSITIVO SEGURANCA 15GX1POL BT-110BSFL | AGULHA FISTULA COM DISPOSITIVO SEGURANCA 15GX1POL BT-110BSFL | CLINICA MEDICA | MATERIAL DE CONSUMO | AGULHA DE FISTULA | UN | 93.248.979/0001-00 | BIO MED PRODUTOS MEDICOS E HOSPITALARES LTDA | 20 | 1975322510 | 75322510 | Material de consumo hospitalar | TNUMM | 01/07/2019 | 0000151698 | AGULHA FISTULA BM 15GA C/BACK EYE/DISP.SEGURANCA
1900322318 | 80245210070 | 216.080 | 01/07/2019 |  |  | 3,9600 |  | ATADURA GESSADA CYSNE 10CMX03M 216.080 | ATADURA GESSADA CYSNE 10CMX03M 216.080 | DERMATOLOGIA | MATERIAL DE CONSUMO | ATADURA | RL | 82.641.325/0001-18 | CREMER S/A | 20 | 1975322757 | 75322757 | Material de consumo hospitalar | TNUMM | 01/07/2019 | 0000162121 | ATADURA GESSADA CYSNE 10CMX3MT
1900322326 | 80245210070 | 214.352 | 01/07/2019 |  |  | 5,0880 |  | ATADURA GESSADA CYSNE 15CMX03M 214.352 | ATADURA GESSADA CYSNE 15CMX03M 214.352 | DERMATOLOGIA | MATERIAL DE CONSUMO | ATADURA | RL | 82.641.325/0001-18 | CREMER S/A | 20 | 1975322765 | 75322765 | Material de consumo hospitalar | TNUMM | 01/07/2019 | 0000162124 | ATADURA GESSADA CYSNE 15CMX3MT
1900322334 | 80245219058 | 257199 | 01/07/2019 | 31/12/2023 | REGISTRO EM COMERCIALIZACAO 80245219065 | 0,0196 | REGISTRO EM COMERCIALIZACAO 80245219065 07/04/22 | ESPARADRAPO IMPERMEAVEL PROCITEX 10CMX4,5M 257199 | ESPARADRAPO IMPERMEAVEL PROCITEX 10CMX4,5M 257199 | DERMATOLOGIA | MATERIAL DE CONSUMO | ESPARADRAPOS E FITAS ADESIVAS | CM | 82.641.325/0001-18 | CREMER S/A | 20 | 1975322773 | 75322773 | Material de consumo hospitalar | TNUMM | 01/07/2019 | NAO POSSUI SIMPRO | NAO POSSUI SIMPRO
1900322342 | 80356130036 | 740710000 | 01/07/2019 |  |  | 1320,0000 |  | MALHA DE TRACAO SIMPLES MEDIA 740710000 | MALHA DE TRACAO SIMPLES MEDIA 740710000 | ORTOPEDIA E TRAUMATOLOGIA | MATERIAL DE CONSUMO | MALHA DE TRACAO | UN | 07.489.080/0001-30 | RAZEK EQUIPAMENTOS LTDA ME | 20 | 1975322781 | 75322781 | Material de consumo hospitalar | TNUMM | 01/07/2019 | NAO POSSUI SIMPRO | NAO POSSUI SIMPRO
1900322369 | 10150470310 | 44.000.10.080 | 01/07/2019 |  | REATIVACAO | 5,8590 | SUSPENSA TEMPORARIAMENTE A COMERCIALIZACAO 06/07/21 | SONDA ENDOTRAQUEAL COM BALAO DAHLHAUSEN 8,0MM 44.000.10.080 | SONDA ENDOTRAQUEAL COM BALAO DAHLHAUSEN 8,0MM 44.000.10.080 | CIRURGIA GERAL | MATERIAL DE CONSUMO | CANULA/TUBO ENDOTRAQUEAL | UN | 61.418.042/0001-31 | CIRURGICA FERNANDES - COMERCIO DE MATERIAIS CIRURGICOS E HOSPITALARES - SOCIEDADE LIMITADA | 20 | 1975323001 | 75323001 | Material de consumo hospitalar | TNUMM | 01/07/2019 | 0000175145 | SONDA ENDOTRAQUEAL DAHLHAUSEN 8MM C/BALAO
1900322377 | 10448330027 |  | 01/07/2019 |  |  | 10,7400 |  | ALGODAO HIDROFILO ESTERIL CHUMACO ABDOMINAL GAZE ALGODONADA C/ 01UN | ALGODAO HIDROFILO ESTERIL CHUMACO ABDOMINAL GAZE ALGODONADA C/ 01UN | CLINICA MEDICA | MATERIAL DE CONSUMO | ALGODAO | UN | 00.678.593/0001-40 | STERIFARMA PRODUTOS CIRURGICOS LTDA ME | 20 | 1975323010 | 75323010 | Material de consumo hospitalar | TNUMM | 01/07/2019 | 0000172783 | ALGODAO CHUMACO ABDOMINAL GAZE ALGODONADA
1900322407 | 10430310052 | 10385 | 01/07/2019 |  |  | 24,1290 |  | BOLSA COLO/ILEO TRANSPARENTE FLANGE MAXI 50MM SENSURA CLICK 2PCS 10385 | BOLSA COLO/ILEO TRANSPARENTE FLANGE MAXI 50MM SENSURA CLICK 2PCS 10385 | CLINICA MEDICA | MATERIAL DE CONSUMO | BOLSA COLETORA | UN | 02.794.555/0003-40 | COLOPLAST DO BRASIL LTDA | 20 | 1975323095 | 75323095 | Material de consumo hospitalar | TNUMM | 01/07/2019 | 0000152374 | BOLSA P/ESTOMIA SENSURA CLICK 2PCS DRENAVEL TRANSP.FLANGE 50MM MAXI
1900322415 | 10160610024 | 1,1X32MMX20G | 01/07/2019 | 30/04/2023 | DESCONTINUADO | 2,1420 | DESCONTINUADO 13/12/21 | CATETER SEGURANCA INTRAVENOSO SAFETY INCATH 1,1X32MMX20G | CATETER SEGURANCA INTRAVENOSO SAFETY INCATH 1,1X32MMX20G | CLINICA MEDICA | MATERIAL DE CONSUMO | CATETER VENOSO PERIFERICO | UN | 59.309.302/0001-99 | INJEX INDUSTRIAS CIRURGICAS LTDA | 20 | 1975323141 | 75323141 | Material de consumo hospitalar | TNUMM | 01/07/2019 | NAO POSSUI SIMPRO | NAO POSSUI SIMPRO
1900322431 | 10252420055 | 383386 | 01/07/2019 | 30/04/2023 | REGISTRO CANCELADO ANVISA | 96,0360 | REGISTRO CANCELADO ANVISA 03/11/21 | SONDA ASPIRACAO TRAQUEAL SPIRATECH NR.14 54CM C/ SIST. FECH. 2VIAS 72HRS 383386 | SONDA ASPIRACAO TRAQUEAL SPIRATECH NR.14 54CM C/ SIST. FECH. 2VIAS 72HRS 383386 | CLINICA MEDICA | MATERIAL DE CONSUMO | SISTEMA FECHADO DE ASPIRACAO | UN | 60.383.338/0001-00 | EMBRAMED INDUSTRIA E COMERCIO DE PRODUTOS HOSPITALARES LTDA | 20 | 1975323249 | 75323249 | Material de consumo hospitalar | TNUMM | 01/07/2019 | 0000167444 | SONDA ASPIRACAO TRAQUEAL SPIRATECH NR.14 54CM C/SIST.FECH.2VIAS 72HRS
1900322458 | 80145110197 | M46442200 | 01/07/2019 |  |  | 29,5776 |  | EQUIPO VOLUMAT AGILIA VL PA02 M46442200 | EQUIPO VOLUMAT AGILIA VL PA02 M46442200 | CLINICA MEDICA | MATERIAL DE CONSUMO | EQUIPO | UN | 49.324.221/0001-04 | FRESENIUS KABI BRASIL LTDA | 20 | 1975323273 | 75323273 | Material de consumo hospitalar | TNUMM | 01/07/2019 | 0000149034 | EQUIPO P/INFUSAO PARENTERAL INJ.LAT.LATEX/NEEDLE FREE FILTRO 15MICRA 160CM PRIME RED.
1900322547 | 10369460023 | 60006 | 01/07/2019 |  |  | 0,0959 |  | CURATIVO ESTERIL CURE AID CURE 25 BEGE 60006 | CURATIVO ESTERIL CURE AID CURE 25 BEGE 60006 | DERMATOLOGIA | MATERIAL DE CONSUMO | CURATIVO | UN | 01.005.728/0001-79 | LABOR IMPORT COMERCIAL IMPORTADORA E EXPORTADORA LTDA | 20 | 1975323508 | 75323508 | Material de consumo hospitalar | TNUMM | 01/07/2019 | 0000153039 | CURATIVO CURE AID COR PELE 500UNID
1900322555 | 10430310038 | 34115 | 01/07/2019 |  |  | 171,6000 |  | BIATAIN IBU - REF 34115 | BIATAIN IBU - REF 34115 | DERMATOLOGIA | MATERIAL DE CONSUMO | CURATIVO | UN | 02.794.555/0003-40 | COLOPLAST DO BRASIL LTDA | 20 | 1975323516 | 75323516 | Material de consumo hospitalar | TNUMM | 01/07/2019 | 0000115794 | CURATIVO ESPUMA C/IBUPROFENO 15X15 N/ADESIVO BIATAIN IBU
1900322598 | 80567510003 | TP 02 5 ML | 01/07/2019 |  |  | 33,6000 |  | TAUROLOCK HEP TP 02 5 ML | TAUROLOCK HEP TP 02 5 ML | CLINICA MEDICA | MATERIAL DE CONSUMO | ACESSORIO DE DIALISE | UN | 10.661.826/0001-55 | TAUROVITA COMERCIO E IMPORTACAO LTDA - EPP | 20 | 1975323877 | 75323877 | Material de consumo hospitalar | TNUMM | 01/07/2019 | 0000178125 | TAUROLOCK HEP500(CYCLO TAUROLIDINA/CITRATO 4%/HEPARINA 500U/ML)1AMP 5ML
1900322695 | 80245210070 | 216.097 | 01/07/2019 |  |  | 6,2400 |  | ATADURA GESSADA CYSNE 20CMX04M 216.097 | ATADURA GESSADA CYSNE 20CMX04M 216.097 | DERMATOLOGIA | MATERIAL DE CONSUMO | ATADURA | RL | 82.641.325/0001-18 | CREMER S/A | 20 | 1975324466 | 75324466 | Material de consumo hospitalar | TNUMM | 01/07/2019 | 0000162125 | ATADURA GESSADA CYSNE 20CMX4MT
1900322709 | 10430310052 | 10384 | 01/07/2019 |  |  | 21,4800 |  | BOLSA PARA CONJUNTO 40MM DE 2 PECAS SENSURA XPRO PARA COLO E ILEOSTOMIA 10384 | BOLSA PARA CONJUNTO DE 2 PECAS FLANGE DE 40MM, COM SUPORTE ADESIVO DE HIDROCOLOIDE, OVAL C/ 5 PONTOS DE FIXACAO, COM FILTRO DE CARVAO, QUANTIDADE 30 BOLSAS POR CAIXA | CLINICA MEDICA | MATERIAL DE CONSUMO | BOLSA COLETORA | UN | 02.794.555/0003-40 | COLOPLAST DO BRASIL LTDA | 20 | 1975325160 | 75325160 | Material de consumo hospitalar | TNUMM | 01/07/2019 | 0000152373 | BOLSA P/ESTOMIA SENSURA CLICK 2PCS DRENAVEL TRANSPARENTE FLANGE 40MM MAXI
1900322717 | 10430310051 | 10015 | 01/07/2019 |  |  | 43,8888 |  | PLACA PARA CONJUNTO 40MM DE 2 PECAS SENSURA XPRO PARA COLO E ILEOSTOMIA 10015 | PLACA PARA CONJUNTO DE 2 PECAS FLANGE DE 40MM, COM SUPORTE ADESIVO DE HIDROCOLOIDE, OVAL COM 5 PONTOS DE FIXACAO, COM FILTRO, QUANTIDADE 5 PLACAS POR CAIXA | CLINICA MEDICA | MATERIAL DE CONSUMO | ACESSORIO DE OSTOMIA | UN | 02.794.555/0003-40 | COLOPLAST DO BRASIL LTDA | 20 | 1975325179 | 75325179 | Material de consumo hospitalar | TNUMM | 01/07/2019 | 0000152390 | PLACA P/BOLSA ESTOMIA SENSURA XPRO FLANGE 40MM RECORT.10-35MM
1900322725 | 10430310051 | 10035 | 01/07/2019 |  |  | 44,2800 |  | PLACA PARA CONJUNTO 60MM DE 2 PECAS SENSURA XPRO PARA COLO E ILEOSTOMIA 10035 | PLACA PARA CONJUNTO DE 2 PECAS FLANGE DE 60MM, COM SUPORTE ADESIVO DE HIDROCOLOIDE, OVAL C/ 5 PONTOS DE FIXACAO, COM FILTRO DE CARVAO, QUANTIDADE 5 PLACAS POR CAIXA | CLINICA MEDICA | MATERIAL DE CONSUMO | ACESSORIO DE OSTOMIA | UN | 02.794.555/0003-40 | COLOPLAST DO BRASIL LTDA | 20 | 1975325195 | 75325195 | Material de consumo hospitalar | TNUMM | 01/07/2019 | NAO POSSUI SIMPRO | NAO POSSUI SIMPRO
1900322830 | 80228990038 | Z210-12 | 01/07/2019 |  |  | 66,0000 |  | DISPOSITIVO DE ASPIRACAO DE VENTILACAO FECHADA SUCTION PRO 72 Z210-12 | DISPOSITIVO DE ASPIRACAO DE VENTILACAO FECHADA SUCTION PRO 72 Z210-12 | CLINICA MEDICA | MATERIAL DE CONSUMO | SISTEMA FECHADO DE ASPIRACAO | UN | 06.019.570/0001-00 | SMITHS MEDICAL DO BRASIL PRODUTOS HOSPITALARES LTDA | 20 | 1975326566 | 75326566 | Material de consumo hospitalar | TNUMM | 01/07/2019 | NAO POSSUI SIMPRO | NAO POSSUI SIMPRO
1900322857 | 10252420041 | 266610 | 01/07/2019 | 30/04/2023 | REGISTRO CANCELADO ANVISA | 1,1880 | REGISTRO CANCELADO ANVISA 03/11/21 | TORNEIRA 03 VIAS LUER SLIP 266610 | TORNEIRA 03 VIAS LUER SLIP 266610 | CLINICA MEDICA | MATERIAL DE CONSUMO | TORNEIRINHA | UN | 60.383.338/0001-00 | EMBRAMED INDUSTRIA E COMERCIO DE PRODUTOS HOSPITALARES LTDA | 20 | 1975326582 | 75326582 | Material de consumo hospitalar | TNUMM | 01/07/2019 | 0000000116 | TORNEIRA 3VIAS LUER SLIP
1900322873 | 80189110002 | PEQUENA | 01/07/2019 |  |  | 0,3818 |  | LUVA DE PROCEDIMENTO DE VINIL SEM PO BIOABSORVIVEL PEQUENA | LUVA DE PROCEDIMENTO DE VINIL SEM PO BIOABSORVIVEL PEQUENA | CLINICA MEDICA | MATERIAL DE CONSUMO | LUVA NAO ESTERIL | UN | 02.683.865/0001-25 | VOLK DO BRASIL LTDA | 20 | 1975326612 | 75326612 | Material de consumo hospitalar | TNUMM | 01/07/2019 | NAO POSSUI SIMPRO | NAO POSSUI SIMPRO
1900322890 | 10322390032 | 32 CM | 01/07/2019 |  |  | 167,4948 |  | EXTENSAO PARA CATETER ANDY-DISC STAY SAFE / LUER LOCK 32 CM | EXTENSAO PARA CATETER ANDY-DISC STAY SAFE / LUER LOCK 32 CM | CLINICA MEDICA | MATERIAL DE CONSUMO | EXTENSOR | UN | 01.440.590/0001-36 | FRESENIUS MEDICAL CARE LTDA | 20 | 1975326639 | 75326639 | Material de consumo hospitalar | TNUMM | 01/07/2019 | 0000079794 | EXTENSAO P/CATETER ANDY-DISC STAY SAFE / LUER LOCK 32CM
1900323039 | 10430310052 | 10386 | 01/07/2019 |  |  | 24,1290 |  | BOLSA TRANSPARENTE PARA CONJUNTO 60MM DE 2 PECAS SENSURA XPRO PARA COLO E ILEOSTOMIA 10386 | BOLSA TRANSPARENTE PARA CONJUNTO DE 2 PECAS FLANGE DE 60MM, COM SUPORTE ADESIVO DE HIDROCOLOIDE, OVAL C/ 5 PONTOS DE FIXACAO,COM FILTRO DE CARVAO | CLINICA MEDICA | MATERIAL DE CONSUMO | BOLSA COLETORA | UN | 02.794.555/0003-40 | COLOPLAST DO BRASIL LTDA | 20 | 1975328321 | 75328321 | Material de consumo hospitalar | TNUMM | 01/07/2019 | 0000152375 | BOLSA P/ESTOMIA SENSURA CLICK 2PCS DRENAVEL TRANSP.FLANGE 60MM MAXI
1900323047 | 10430319049 | 9500 | 01/07/2019 |  |  | 12,7800 |  | CLAMP COLOPLAST 9500 | CLAMP PRESILIA PLASTICA PARA BOLSAS DE OSTOMIA | CLINICA MEDICA | MATERIAL DE CONSUMO | ACESSORIO DE OSTOMIA | UN | 02.794.555/0003-40 | COLOPLAST DO BRASIL LTDA | 20 | 1975328348 | 75328348 | Material de consumo hospitalar | TNUMM | 01/07/2019 | NAO POSSUI SIMPRO | NAO POSSUI SIMPRO
1900323063 | 80192450004 | 006003 | 01/07/2019 |  |  | 49,2000 |  | KIT DRENAGEM MEDIASTINAL SEM DRENO FRASCO SEM EXTENSAO BIO KIT 2000ML 006003 | KIT DRENAGEM MEDIASTINAL SEM DRENO FRASCO SEM EXTENSAO BIO KIT 2000ML 006003 | CLINICA MEDICA+CIRURGIA TORACICA | MATERIAL DE CONSUMO | DRENO | UN | 03.917.989/0001-90 | MB INDUSTRIA DE PRODUTOS HOSPITALARES LTDA | 20 | 1975330156 | 75330156 | Material de consumo hospitalar | TNUMM | 01/07/2019 | NAO POSSUI SIMPRO | NAO POSSUI SIMPRO
1900323101 | 10428299005 | 10X2CM | 01/07/2019 |  |  | 2,4000 |  | TALA PARA IMOBILIZACAO 10X2CM | TALA PARA IMOBILIZACAO 10X2CM | MEDICINA FISICA E REABILITACAO | MATERIAL DE CONSUMO | TALA | UN | 61.148.037/0001-56 | ORTOPRATIKA INDUSTRIA E COMERCIO LTDA | 20 | 1975334011 | 75334011 | Material de consumo hospitalar | TNUMM | 01/07/2019 | NAO POSSUI SIMPRO | NAO POSSUI SIMPRO
1900323136 | 10155530015 | CS48320GL | 01/07/2019 |  |  | 3,9600 |  | FIO SUTURA CATPOINT SIMPLES 4-0 75CM GASTRO AGULHA 1/2 CIRCULO CILINDRICA PONTA CONICA 02CM CS48320GI | FIO SUTURA CATPOINT SIMPLES 4-0 75CM GASTRO AGULHA 1/2 CIRCULO CILINDRICA PONTA CONICA 02CM CS48320GI | CIRURGIA GERAL | MATERIAL DE CONSUMO | FIOS E FITAS CIRURGICOS | UN | 12.340.717/0001-61 | POINT SUTURE DO BRASIL IND DE FIOS CIRURGICOS LTDA | 20 | 1975334070 | 75334070 | Material de consumo hospitalar | TNUMM | 01/07/2019 | NAO POSSUI SIMPRO | NAO POSSUI SIMPRO
1900323144 | 80286000033 | 04FR | 01/07/2019 |  |  | 0,5856 |  | SONDA GASTRICA LEVINE 04FR | SONDA GASTRICA LEVINE 04FR | CLINICA MEDICA | MATERIAL DE CONSUMO | SONDA GASTRICA | UN | 06.143.681/0001-23 | BIOSANI INDUSTRIA E COMERCIO DE PRODUTOS MEDICOS E ODONTOLOGICOS LTDA | 20 | 1975334089 | 75334089 | Material de consumo hospitalar | TNUMM | 01/07/2019 | NAO POSSUI SIMPRO | NAO POSSUI SIMPRO
1900323187 | 10155530011 | NN441320P | 01/07/2019 |  |  | 2,0412 |  | FIO SUTURA NYLPOINT CUTICULAR INCOLOR 4-0 45CM AGULHA 3/8 CIRCULO TRIANGULAR PONTA TRIANGULAR REVERSA 02CM NN441320P | FIO SUTURA NYLPOINT CUTICULAR INCOLOR 4-0 45CM AGULHA 3/8 CIRCULO TRIANGULAR PONTA TRIANGULAR REVERSA 02CM NN441320P | CIRURGIA GERAL | MATERIAL DE CONSUMO | FIOS E FITAS CIRURGICOS | UN | 12.340.717/0001-61 | POINT SUTURE DO BRASIL IND DE FIOS CIRURGICOS LTDA | 20 | 1975335280 | 75335280 | Material de consumo hospitalar | TNUMM | 01/07/2019 | 0000124619 | FIO NYLON CUTIC.INC.4-0 45CM AG.3/8CIRC.TRIANG.PTA.TRIANG.REV.02CM
1900323195 | 10155530011 | NN341324FC | 01/07/2019 |  |  | 2,0538 |  | FIO SUTURA NYLPOINT CUTICULAR PRETO 3-0 45CM AGULHA 3/8 CIRCULO TRIANGULAR PONTA TRIANGULAR REVERSA 2,4CM NN341324FC | FIO SUTURA NYLPOINT CUTICULAR PRETO 3-0 45CM AGULHA 3/8 CIRCULO TRIANGULAR PONTA TRIANGULAR REVERSA 2,4CM NN341324FC | CIRURGIA GERAL | MATERIAL DE CONSUMO | FIOS E FITAS CIRURGICOS | UN | 12.340.717/0001-61 | POINT SUTURE DO BRASIL IND DE FIOS CIRURGICOS LTDA | 20 | 1975335298 | 75335298 | Material de consumo hospitalar | TNUMM | 01/07/2019 | 0000124604 | FIO NYLON CUTIC.PRETO 3-0 45CM AG.3/8CIRC.TRIANG.PTA.TRIANG.REV.2,4CM
1900323209 | 10155530011 | NP441415P2 | 01/07/2019 |  |  | 2,7240 |  | FIO SUTURA NYLPOINT CUTICULAR PRETO 4-0 45CM AGULHA 1/2 CIRCULO TRIANGULAR PONTA TRIANGULAR REVERSA 1,5CM NP441415P2 | FIO SUTURA NYLPOINT CUTICULAR PRETO 4-0 45CM AGULHA 1/2 CIRCULO TRIANGULAR PONTA TRIANGULAR REVERSA 1,5CM NP441415P2 | CIRURGIA GERAL | MATERIAL DE CONSUMO | FIOS E FITAS CIRURGICOS | UN | 12.340.717/0001-61 | POINT SUTURE DO BRASIL IND DE FIOS CIRURGICOS LTDA | 20 | 1975335301 | 75335301 | Material de consumo hospitalar | TNUMM | 01/07/2019 | NAO POSSUI SIMPRO | NAO POSSUI SIMPRO
1900323217 | 10155530011 | NN541415P | 01/07/2019 |  |  | 2,4192 |  | FIO SUTURA NYLPOINT PLASTICA INCOLOR 5-0 45CM AGULHA 1/2 CIRCULO TRIANGULAR PONTA TRIANGULAR REVERSA 1,5CM NN541415P | FIO SUTURA NYLPOINT PLASTICA INCOLOR 5-0 45CM AGULHA 1/2 CIRCULO TRIANGULAR PONTA TRIANGULAR REVERSA 1,5CM NN541415P | CIRURGIA GERAL | MATERIAL DE CONSUMO | FIOS E FITAS CIRURGICOS | UN | 12.340.717/0001-61 | POINT SUTURE DO BRASIL IND DE FIOS CIRURGICOS LTDA | 20 | 1975335310 | 75335310 | Material de consumo hospitalar | TNUMM | 01/07/2019 | 0000124626 | FIO NYLON INC.5-0 45CM PLAST.AG.1/2 CIRC.TRIANG.PTA.TRIANG.REV.1,5CM
1900323330 | 10349000306 | VLOCM0023 | 01/07/2019 |  |  | 245,7000 |  | FIO SUTURA V-LOC 90 PLASTICA INCOLOR 4-0 45CM AGULHA P12 1,9CM VLOCM0023 | FIO SUTURA V-LOC 90 PLASTICA INCOLOR 4-0 45CM AGULHA P12 1,9CM VLOCM0023 | CIRURGIA PLASTICA | MATERIAL DE CONSUMO | FIOS E FITAS CIRURGICOS | UN | 01.645.409/0001-28 | AUTO SUTURE DO BRASIL LTDA | 20 | 1975340933 | 75340933 | Material de consumo hospitalar | TNUMM | 01/07/2019 | NAO POSSUI SIMPRO | NAO POSSUI SIMPRO
1900325538 | 10049150056 | 500 ML | 01/07/2019 |  |  | 0,0528 |  | SOLUCAO ANTICOAGULANTE PARA AFERESE FORMULA-A USP 500 ML | SOLUCAO ANTICOAGULANTE PARA AFERESE FORMULA-A USP 500 ML | CLINICA MEDICA | MATERIAL DE CONSUMO | SOLUCAO CONSERVANTE | ML | 55.972.087/0001-50 | JP INDUSTRIA FARMACEUTICA S/A | 20 | 1975375605 | 75375605 | Material de consumo hospitalar | TNUMM | 01/07/2019 | 0000295325 | SOLUCAO ANTICOAGULANTE AFERESE 500ML
1900325546 | 80160840030 | G4011T | 01/07/2019 |  |  | 9,7560 |  | FIO SUTURA CATGUT CROMADO OCRE 0-0 070CM AGULHA 40MM 1/2 CIRCULO CILINDRICA PONTA CONICA GROSSA G4011T | FIO SUTURA CATGUT CROMADO OCRE 0-0 070CM AGULHA 40MM 1/2 CIRCULO CILINDRICA PONTA CONICA GROSSA G4011T | CIRURGIA GERAL | MATERIAL DE CONSUMO | FIOS E FITAS CIRURGICOS | UN | 04.995.710/0001-50 | ATRAMAT DO BRASIL LTDA | 20 | 1975375613 | 75375613 | Material de consumo hospitalar | TNUMM | 01/07/2019 | 0000174293 | SUTURA CATGUT CROMADO OCRE 0 070CM AG.40MM 1/2CIRC.CILIND.PTA CONICA GROSSA
1900325554 | 80259110050 | 1215-10 | 01/07/2019 | 30/06/2023 | REGISTRO CANCELADO ANVISA | 194,6640 | REGISTRO CANCELADO ANVISA 30/08/21 | TOUCA DESCARTAVEL PARA TERAPIA P NCPAP 1215-10(S) | TOUCA DESCARTAVEL PARA TERAPIA P NCPAP 1215-10(S) | NEONATOLOGIA | MATERIAL DE CONSUMO | VESTIMENTA HOSPITALAR | UN | 06.028.137/0001-30 | GETINGE DO BRASIL EQUIPAMENTOS MEDICOS LTDA | 20 | 1975375621 | 75375621 | Material de consumo hospitalar | TNUMM | 01/07/2019 | NAO POSSUI SIMPRO | NAO POSSUI SIMPRO
1900325570 | 80228990073 | 100 141 090 | 01/07/2019 |  |  | 42,0000 |  | SONDA ENDOTRAQUEAL ORONASAL SILICONIZADA SEM BALAO PORTEX 9,0MM 100/141/090 | SONDA ENDOTRAQUEAL ORONASAL SILICONIZADA SEM BALAO PORTEX 9,0MM 100/141/090 | CIRURGIA GERAL | MATERIAL DE CONSUMO | CANULA/TUBO ENDOTRAQUEAL | UN | 06.019.570/0001-00 | SMITHS MEDICAL DO BRASIL PRODUTOS HOSPITALARES LTDA | 20 | 1975375648 | 75375648 | Material de consumo hospitalar | TNUMM | 01/07/2019 | 0000049556 | SONDA ENDOTRAQUEAL PVC "RX" EST.S/BAL.SILIC.ORAL/NASAL OLHO MURPHY 9,0MM SIMS-PORTEX
1900325597 | 80136990777 | 410605P | 01/07/2019 |  |  | 85,8096 |  | EQUIPO DOSIFIX COMPACT CG150 FS - 410605P | EQUIPO DOSIFIX COMPACT PARA INFUSAO PARENTERAL DE SOLUCOES FOTOSSENSIVEIS EM BOMBAS DE INFUSAO 150ML | CLINICA MEDICA | MATERIAL DE CONSUMO | EQUIPO | UN | 31.673.254/0001-02 | LABORATORIOS B. BRAUN S/A | 20 | 1975375664 | 75375664 | Material de consumo hospitalar | TNUMM | 01/07/2019 | NAO POSSUI SIMPRO | NAO POSSUI SIMPRO
1900330710 | 80026180014 | LUER SLIP 3,0ML 25X7,0MM | 01/07/2019 |  |  | 0,2812 |  | SERINGA HIPODERMICA COM AGULHA SR LUER SLIP 3,0ML 25X7,0MM | SERINGA HIPODERMICA COM AGULHA SR LUER SLIP 3,0ML 25X7,0MM | CLINICA MEDICA | MATERIAL DE CONSUMO | SERINGA | UN | 03.426.484/0001-23 | SALDANHA RODRIGUES LTDA | 20 | 1975392305 | 75392305 | Material de consumo hospitalar | TNUMM | 01/07/2019 | 0000175024 | SERINGA 3ML LUER SLIP C/AG.25X7MM
1900330728 | 80117580351 | 283400 | 01/07/2019 | 30/06/2023 | REGISTRO CANCELADO ANVISA | 154,2240 | REGISTRO CANCELADO ANVISA 27/09/21 | CURATIVO 15X19CM MEPILEX BORDER FLEX 283400 | CURATIVO 15X19CM MEPILEX BORDER FLEX 283400 | CLINICA MEDICA | MATERIAL DE CONSUMO | CURATIVO | UN | 04.967.408/0001-98 | EMERGO BRAZIL IMPORT IMPORTACAO E DISTRIBUICAO DE PRODUTOS MEDICOS HOSPITALARES LTDA | 20 | 1975392313 | 75392313 | Material de consumo hospitalar | TNUMM | 01/07/2019 | 0000266907 | CURATIVO ESPUMA MULTICAMADAS C/SILICONE MEPILEX BORDER FLEX 15,0X19CM
1900330752 | 80158680018 | 4333/761PUBA | 01/07/2019 |  |  | 13,5960 |  | FILTRO SISTEMA ELETROSTATICO TROCADOR CALOR UMIDADE 4333/761PUBA | FILTRO SISTEMA ELETROSTATICO TROCADOR CALOR UMIDADE 4333/761PUBA | CLINICA MEDICA | MATERIAL DE CONSUMO | FILTRO | UN | 02.527.107/0001-18 | GVS DO BRASIL LTDA | 20 | 1975392348 | 75392348 | Material de consumo hospitalar | TNUMM | 01/07/2019 | NAO POSSUI SIMPRO | NAO POSSUI SIMPRO
1900330779 | 80246910067 | 551982 | 01/07/2019 |  |  | 233,2800 |  | CURATIVO 15CMX20CM URGOCLEAN AG 551982 | CURATIVO 15CMX20CM URGOCLEAN AG 551982 | CLINICA MEDICA | MATERIAL DE CONSUMO | CURATIVO | UN | 57.532.343/0001-14 | L.M. FARMA INDUSTRIA E COMERCIO LTDA | 20 | 1975392364 | 75392364 | Material de consumo hospitalar | TNUMM | 01/07/2019 | 0000295651 | URGOCLEAN-AG 15X20CM DESC.ESTERIL
1900330787 | 80246910061 | 552071 | 01/07/2019 |  |  | 244,9800 |  | CURATIVO 15X15CM URGOCLEAN 552071 | CURATIVO 15X15CM URGOCLEAN 552071 | DERMATOLOGIA | MATERIAL DE CONSUMO | CURATIVO | UN | 57.532.343/0001-14 | L.M. FARMA INDUSTRIA E COMERCIO LTDA | 20 | 1975392372 | 75392372 | Material de consumo hospitalar | TNUMM | 01/07/2019 | 0000253702 | URGOCLEAN 15X15CM DESC.EST.URGO MEDICAL
1900330825 | 10216359009 | 100ML | 01/07/2019 | 31/10/2023 | REGISTRO CANCELADO ANVISA | 35,8320 | REGISTRO CANCELADO ANVISA 17/01/22 | COLETOR DRENAGEM TOROZAMM INFANTIL 100ML | COLETOR DRENAGEM TOROZAMM INFANTIL 100ML | CLINICA MEDICA+CIRURGIA TORACICA | MATERIAL DE CONSUMO | DRENO | UN | 30.450.803/0001-09 | ZAMMI INSTRUMENTAL EIRELI | 20 | 1975392410 | 75392410 | Material de consumo hospitalar | TNUMM | 01/07/2019 | NAO POSSUI SIMPRO | NAO POSSUI SIMPRO
1900330833 | 10222320014 | H310 | 01/07/2019 |  |  | 8,0942 |  | CURATIVO HIDROCOLOIDE 10X10 CM EXTRA FINO CURACTIVE H310 C/10 UND | CURATIVO HIDROCOLOIDE 10X10 CM EXTRA FINO CURACTIVE H310 C/10 UND | CLINICA MEDICA | MATERIAL DE CONSUMO | CURATIVO | UN | 78.746.773/0001-09 | CASEX INDUSTRIA DE PLASTICOS PRODUTOS MEDICOS HOSPITALARES LTDA | 20 | 1975392429 | 75392429 | Material de consumo hospitalar | TNUMM | 01/07/2019 | 0000260221 | CURATIVO HIDROCOLOIDE EXTRA FINO 10X10 CM CURACTIVE 10 UND
1900330841 | 80136990824 | 5592205 | 01/07/2019 |  |  | 163,3416 |  | CURATIVO 22 X 21,6CM ESPUMA SILICONE ASKINA DRESSIL HEEL 5592205 | CURATIVO 22 X 21,6CM ESPUMA SILICONE ASKINA DRESSIL HEEL 5592205 | CLINICA MEDICA | MATERIAL DE CONSUMO | CURATIVO | UN | 31.673.254/0001-02 | LABORATORIOS B. BRAUN S/A | 20 | 1975392445 | 75392445 | Material de consumo hospitalar | TNUMM | 01/07/2019 | 0000284918 | CURATIVO ESPUMA C/SILICONE ASKINA DRESSIL HEEL
1900330850 | 80136990824 | 5395210 | 01/07/2019 |  |  | 133,0248 |  | CURATIVO 15 X 20CM ESPUMA SILICONE ASKINA DRESSIL BORDER 5395210 | CURATIVO 15 X 20CM ESPUMA SILICONE ASKINA DRESSIL BORDER 5395210 | CLINICA MEDICA | MATERIAL DE CONSUMO | CURATIVO | UN | 31.673.254/0001-02 | LABORATORIOS B. BRAUN S/A | 20 | 1975392453 | 75392453 | Material de consumo hospitalar | TNUMM | 01/07/2019 | 0000284917 | CURATIVO ESPUMA C/SILICONE ASKINA DRESSIL BORDER 15X20CM
1900330876 | 80160840027 | PE1903-BH | 01/07/2019 |  |  | 19,9680 |  | FIO SUTURA PGC25 INCOLOR 3-0 70CM AGULHA 19MM 3/8 CIRCULO TRIANGULAR REVERSO CORTANTE PREMIUN PE1903-BH | FIO SUTURA PGC25 INCOLOR 3-0 70CM AGULHA 19MM 3/8 CIRCULO TRIANGULAR REVERSO CORTANTE PREMIUN PE1903-BH | CIRURGIA GERAL | MATERIAL DE CONSUMO | FIOS E FITAS CIRURGICOS | UN | 04.995.710/0001-50 | ATRAMAT DO BRASIL LTDA | 20 | 1975392470 | 75392470 | Material de consumo hospitalar | TNUMM | 01/07/2019 | 0000174228 | FIO SUTURA PGC25 INCOLOR 3-0 70CM AG.19MM CURV.3/8TRIANG.REVER.CORT.
1900330884 | 80105840003 | TAMANHO G | 01/07/2019 |  |  | 1,0895 |  | LUVA PROCEDIMENTO G SEM PO | LUVA PROCEDIMENTO G SEM PO | CLINICA MEDICA | MATERIAL DE CONSUMO | LUVA NAO ESTERIL | UN | 04.214.934/0001-87 | SUPERMAX BRASIL IMPORTADORA S/A | 20 | 1975392488 | 75392488 | Material de consumo hospitalar | TNUMM | 01/07/2019 | NAO POSSUI SIMPRO | NAO POSSUI SIMPRO
1900331465 | 80166330055 | 299153 | 01/07/2019 | 31/10/2023 | REGISTRO CANCELADO ANVISA | 18,3012 | REGISTRO CANCELADO ANVISA 13/12/21 | CANETA MARCACAO CIRURGICA ESTERIL PONTA PADRAO COM REGUA 299153 | CANETA MARCACAO CIRURGICA ESTERIL PONTA PADRAO COM REGUA 299153 | CLINICA MEDICA | MATERIAL DE CONSUMO | CANETA DE MARCACAO | UN | 05.150.878/0001-27 | HEALTH QUALITY INDUSTRIA E COMERCIO LTDA ME | 20 | 1975393085 | 75393085 | Material de consumo hospitalar | TNUMM | 01/07/2019 | 0000298624 | CANETA P/MARCACAO CIRURGICA PONTA PADRAO C/REGUA EST.
1900331473 | ISENTO | M | 01/07/2019 |  |  | 22,0687 |  | COBERTURA OBITO ZIPER LATERAL TAMANHO M 1,60X0,60M | COBERTURA OBITO ZIPER LATERAL TAMANHO M 1,60X0,60M | CLINICA MEDICA | MATERIAL DE CONSUMO | VESTIMENTA HOSPITALAR | UN | 00.947.389/0001-87 | FLEXOR INDUSTRIAL E COMERCIAL LTDA - EPP | 20 | 1975393093 | 75393093 | Material de consumo hospitalar | TNUMM | 01/07/2019 | NAO POSSUI SIMPRO | NAO POSSUI SIMPRO
1900331503 | 80804050022 | 66000796 | 01/07/2019 | 30/04/2023 | DESCONTINUADO | 440,9136 | DESCONTINUADO 10/11/21 | CURATIVO 10X12,5CM ACTICOAT 66000796 | CURATIVO 10X12,5CM ACTICOAT 66000796 | CLINICA MEDICA | MATERIAL DE CONSUMO | CURATIVO | UN | 13.656.820/0001-88 | SMITH & NEPHEW COMERCIO DE PRODUTOS MEDICOS LTDA. | 20 | 1975393123 | 75393123 | Material de consumo hospitalar | TNUMM | 01/07/2019 | 0000091796 | CURATIVO ACTICOAT 7 ANTIMICROBIANO C/PRATA NANOCRISTALINA 10X12,5CM 5UNID
1900331511 | 80160840027 | SG4008-90T | 01/07/2019 |  |  | 19,8720 |  | FIO SUTURA PGC25 VIOLETA 1 90CM AGULHA 40MM 1/2 CIRCULO CILINDRICA PONTA CONICA GROSSA PREMIUN SG4008-90T | FIO SUTURA PGC25 VIOLETA 1 90CM AGULHA 40MM 1/2 CIRCULO CILINDRICA PONTA CONICA GROSSA PREMIUN SG4008-90T | CIRURGIA GERAL | MATERIAL DE CONSUMO | FIOS E FITAS CIRURGICOS | UN | 04.995.710/0001-50 | ATRAMAT DO BRASIL LTDA | 20 | 1975393131 | 75393131 | Material de consumo hospitalar | TNUMM | 01/07/2019 | 0000252824 | FIO SUTURA PGC25 VIOLETA 1 90CM AG.40MM CURV.1/2CILIND.PTA.CONICA GROSSA
1900331538 | 80160840027 | SR2603T | 01/07/2019 |  |  | 14,7480 |  | FIO SUTURA PGC25 VIOLETA 3-0 70CM AGULHA 26MM 1/2 CIRCULO CILINDRICA PONTA CONICA PREMIUN SR2603T | FIO SUTURA PGC25 VIOLETA 3-0 70CM AGULHA 26MM 1/2 CIRCULO CILINDRICA PONTA CONICA PREMIUN SR2603T | CIRURGIA GERAL | MATERIAL DE CONSUMO | FIOS E FITAS CIRURGICOS | UN | 04.995.710/0001-50 | ATRAMAT DO BRASIL LTDA | 20 | 1975393158 | 75393158 | Material de consumo hospitalar | TNUMM | 01/07/2019 | 0000252814 | FIO SUTURA PGC25 VIOLETA 3-0 70CM AG.26MM CURV.1/2CILIND.PTA.CONICA
1900331546 | 10150470508 | I2925 | 01/07/2019 |  |  | 10,5360 |  | ELETRODO ELETROCIRURGICA BLAYCO UNIPOLAR UNIVERSAL I2925 | ELETRODO ELETROCIRURGICA BLAYCO UNIPOLAR UNIVERSAL I2925 | CLINICA MEDICA | MATERIAL DE CONSUMO | PLACA DE CAUTERIO | UN | 61.418.042/0001-31 | CIRURGICA FERNANDES - COMERCIO DE MATERIAIS CIRURGICOS E HOSPITALARES - SOCIEDADE LIMITADA | 20 | 1975393166 | 75393166 | Material de consumo hospitalar | TNUMM | 01/07/2019 | 0000284333 | PLACA ELETROCIRURGICA UNIPOLAR UNIVERSAL BLAYCO
1900331562 | 80495510022 | TAMANHO G | 01/07/2019 |  |  | 0,3059 |  | LUVA PROCEDIMENTOS NAO CIRURGICOS LATEX COM PO TAMANHO G | LUVA PROCEDIMENTOS NAO CIRURGICOS LATEX COM PO TAMANHO G | CLINICA MEDICA | MATERIAL DE CONSUMO | LUVA NAO ESTERIL | UN | 10.268.780/0001-09 | MEDIX BRASIL PRODUTOS HOSPITALARES ODONTOLOGICOS LTDA | 20 | 1975393182 | 75393182 | Material de consumo hospitalar | TNUMM | 01/07/2019 | NAO POSSUI SIMPRO | NAO POSSUI SIMPRO
1900331570 | 80495510022 | TAMANHO P | 01/07/2019 |  |  | 0,3059 |  | LUVA PROCEDIMENTO NAO CIRURGICOS LATEX COM PO TAMANHO P | LUVA PROCEDIMENTO NAO CIRURGICOS LATEX COM PO TAMANHO P | CLINICA MEDICA | MATERIAL DE CONSUMO | LUVA NAO ESTERIL | UN | 10.268.780/0001-09 | MEDIX BRASIL PRODUTOS HOSPITALARES ODONTOLOGICOS LTDA | 20 | 1975393190 | 75393190 | Material de consumo hospitalar | TNUMM | 01/07/2019 | NAO POSSUI SIMPRO | NAO POSSUI SIMPRO
1900332046 | 80245210082 | 158427 | 01/07/2019 |  |  | 0,0941 |  | COMPRESSA GAZE NIDIA 11 FIOS 7,5X7,5CM 158427 C/ 500UN | COMPRESSA GAZE NIDIA 11 FIOS 7,5X7,5CM 158427 C/ 500UN | CLINICA MEDICA | MATERIAL DE CONSUMO | GAZE | UN | 82.641.325/0001-18 | CREMER S/A | 20 | 1975393670 | 75393670 | Material de consumo hospitalar | TNUMM | 01/07/2019 | 0000014658 | COMPRESSA GAZE NIDIA 11FIOS 7,5X7,5CM 500UNID
1900332054 | 80246910067 | 551979 | 01/07/2019 |  |  | 249,6000 |  | CURATIVO 15X15CM URGOCLEAN AG 551979 | CURATIVO 15X15CM URGOCLEAN AG 551979 | DERMATOLOGIA | MATERIAL DE CONSUMO | CURATIVO | UN | 57.532.343/0001-14 | L.M. FARMA INDUSTRIA E COMERCIO LTDA | 20 | 1975393689 | 75393689 | Material de consumo hospitalar | TNUMM | 01/07/2019 | 0000295650 | URGOCLEAN-AG 15X15CM DESC.ESTERIL
1900332666 | 80160840027 | SR2604T | 01/07/2019 |  |  | 14,7480 |  | FIO SUTURA PGC25 VIOLETA 4-0 70CM AGULHA 26MM 1/2 CIRCULO CILINDRICA PONTA CONICA PREMIUN SR2604T | FIO SUTURA PGC25 VIOLETA 4-0 70CM AGULHA 26MM 1/2 CIRCULO CILINDRICA PONTA CONICA PREMIUN SR2604T | CIRURGIA GERAL | MATERIAL DE CONSUMO | FIOS E FITAS CIRURGICOS | UN | 04.995.710/0001-50 | ATRAMAT DO BRASIL LTDA | 20 | 1975394340 | 75394340 | Material de consumo hospitalar | TNUMM | 01/07/2019 | 0000252817 | FIO SUTURA PGC25 VIOLETA 4-0 70CM AG.26MM CURV.1/2CILIND.PTA.CONICA
1900332674 | 80160840027 | PE1904-BH | 01/07/2019 |  |  | 15,0000 |  | FIO SUTURA PGC25 INCOLOR 4-0 70CM AGULHA 19MM 3/8 CIRCULO TRIANGULAR REVERSO CORTANTE PREMIUN PE1904-BH | FIO SUTURA PGC25 INCOLOR 4-0 70CM AGULHA 19MM 3/8 CIRCULO TRIANGULAR REVERSO CORTANTE PREMIUN PE1904-BH | CIRURGIA GERAL | MATERIAL DE CONSUMO | FIOS E FITAS CIRURGICOS | UN | 04.995.710/0001-50 | ATRAMAT DO BRASIL LTDA | 20 | 1975394359 | 75394359 | Material de consumo hospitalar | TNUMM | 01/07/2019 | 0000174234 | FIO SUTURA PGC25 INCOLOR 4-0 70CM AG.19MM CURV.3/8TRIANG.REVER.CORT.
1900332844 | 80488290031 | TR010 | 01/07/2019 |  |  | 36,0000 |  | TUBO TRAQUEIA CORRUGADO DESC CPAP 1,80MX22MM TR010 | TUBO TRAQUEIA CORRUGADO DESC CPAP 1,80MX22MM TR010 | CIRURGIA GERAL | MATERIAL DE CONSUMO | CANULA/TUBO ENDOTRAQUEAL | UN | 05.652.247/0001-06 | LUMIAR HEALTH BUILDERS EQUIPAMENTOS HOSPITALARES LTDA | 20 | 1975394529 | 75394529 | Material de consumo hospitalar | TNUMM | 01/07/2019 | NAO POSSUI SIMPRO | NAO POSSUI SIMPRO
1900332852 | 10330660147 | 0541301 | 01/07/2019 |  |  | 0,5148 |  | LUVA VINIL POWDER FREE TAMANHO G 0541301 | LUVA VINIL POWDER FREE TAMANHO G 0541301 | CLINICA MEDICA | MATERIAL DE CONSUMO | LUVA NAO ESTERIL | UN | 01.057.428/0001-33 | DESCARPACK DESCARTAVEIS DO BRASIL LTDA | 20 | 1975394537 | 75394537 | Material de consumo hospitalar | TNUMM | 01/07/2019 | 0000252033 | LUVA VINIL S/PO ABSORVIVEL TAM.GRD.100UNID.
1900332860 | 10330669090 | 0540101 | 01/07/2019 |  |  | 0,2360 |  | LUVA VINIL COM PO TAMANHO P 0540101 | LUVA VINIL COM PO TAMANHO P 0540101 | CLINICA MEDICA | MATERIAL DE CONSUMO | LUVA NAO ESTERIL | UN | 01.057.428/0001-33 | DESCARPACK DESCARTAVEIS DO BRASIL LTDA | 20 | 1975394545 | 75394545 | Material de consumo hospitalar | TNUMM | 01/07/2019 | NAO POSSUI SIMPRO | NAO POSSUI SIMPRO
1900332879 | 10330669090 | 0540201 | 01/07/2019 |  |  | 0,1692 |  | LUVA VINIL COM PO TAMANHO M 0540201 | LUVA VINIL COM PO TAMANHO M 0540201 | CLINICA MEDICA | MATERIAL DE CONSUMO | LUVA NAO ESTERIL | UN | 01.057.428/0001-33 | DESCARPACK DESCARTAVEIS DO BRASIL LTDA | 20 | 1975394553 | 75394553 | Material de consumo hospitalar | TNUMM | 01/07/2019 | NAO POSSUI SIMPRO | NAO POSSUI SIMPRO
1900332887 | 80259110048 | 1200 05 | 01/07/2019 | 30/06/2023 | REGISTRO CANCELADO ANVISA | 184,0080 | REGISTRO CANCELADO ANVISA 30/08/21 | MASCARA TERAPIA NCPAP NEONATAL TAMANHO M NASAL 1200 05 | MASCARA TERAPIA NCPAP NEONATAL TAMANHO M NASAL 1200 05 | CLINICA MEDICA | MATERIAL DE CONSUMO | MASCARAS | UN | 06.028.137/0001-30 | GETINGE DO BRASIL EQUIPAMENTOS MEDICOS LTDA | 20 | 1975394561 | 75394561 | Material de consumo hospitalar | TNUMM | 01/07/2019 | NAO POSSUI SIMPRO | NAO POSSUI SIMPRO
1900332909 | 80320680060 | E7182 | 01/07/2019 |  |  | 780,0000 |  | TAMPAO NASAL 8,0X1,5X2,0CM COM CANULA E7182 | TAMPAO NASAL 8,0X1,5X2,0CM COM CANULA E7182 | OTORRINOLARINGOLOGIA | MATERIAL DE CONSUMO | TAMPAO NASAL | UN | 01.686.305/0001-61 | DANIALEX TEC - MATERIAL MEDICO HOSPITALAR LTDA ME | 20 | 1975394588 | 75394588 | Material de consumo hospitalar | TNUMM | 01/07/2019 | 0000270957 | TAMPAO NASAL C/CANULA 8,0X1,5X2,0CM C/FIO
1900333298 | 80559710002 | ET1P35-R1 | 01/07/2019 |  |  | 5,4270 |  | TUBO ENDOTRAQUEAL RS MEDICAL ARAMADO 3,5MM ET1P35-R1 | TUBO ENDOTRAQUEAL RS MEDICAL ARAMADO 3,5MM ET1P35-R1 | CIRURGIA GERAL | MATERIAL DE CONSUMO | CANULA/TUBO ENDOTRAQUEAL | UN | 08.145.250/0001-21 | MEDICALMED COMERCIO DE EQUIPAMENTOS MEDICOS LTDA | 20 | 1975394987 | 75394987 | Material de consumo hospitalar | TNUMM | 01/07/2019 | NAO POSSUI SIMPRO | NAO POSSUI SIMPRO
1900333301 | 80559710002 | ET1P30-R1 | 01/07/2019 |  |  | 5,4270 |  | TUBO ENDOTRAQUEAL RS MEDICAL ARAMADO 3,0MM ET1P30-R1 | TUBO ENDOTRAQUEAL RS MEDICAL ARAMADO 3,0MM ET1P30-R1 | CIRURGIA GERAL | MATERIAL DE CONSUMO | CANULA/TUBO ENDOTRAQUEAL | UN | 08.145.250/0001-21 | MEDICALMED COMERCIO DE EQUIPAMENTOS MEDICOS LTDA | 20 | 1975394995 | 75394995 | Material de consumo hospitalar | TNUMM | 01/07/2019 | NAO POSSUI SIMPRO | NAO POSSUI SIMPRO
1900333310 | 80559710002 | ET1P25-R1 | 01/07/2019 |  |  | 5,4270 |  | TUBO ENDOTRAQUEAL RS MEDICAL ARAMADO 2,5MM ET1P25-R1 | TUBO ENDOTRAQUEAL RS MEDICAL ARAMADO 2,5MM ET1P25-R1 | CIRURGIA GERAL | MATERIAL DE CONSUMO | CANULA/TUBO ENDOTRAQUEAL | UN | 08.145.250/0001-21 | MEDICALMED COMERCIO DE EQUIPAMENTOS MEDICOS LTDA | 20 | 1975395002 | 75395002 | Material de consumo hospitalar | TNUMM | 01/07/2019 | NAO POSSUI SIMPRO | NAO POSSUI SIMPRO
1900333328 | 80559710002 | ET1P90 | 01/07/2019 |  |  | 5,4270 |  | TUBO ENDOTRAQUEAL RS MEDICAL 9,0MM ET1P90 | TUBO ENDOTRAQUEAL RS MEDICAL 9,0MM ET1P90 | CIRURGIA GERAL | MATERIAL DE CONSUMO | CANULA/TUBO ENDOTRAQUEAL | UN | 08.145.250/0001-21 | MEDICALMED COMERCIO DE EQUIPAMENTOS MEDICOS LTDA | 20 | 1975395010 | 75395010 | Material de consumo hospitalar | TNUMM | 01/07/2019 | NAO POSSUI SIMPRO | NAO POSSUI SIMPRO
1900333336 | 80559710002 | ET1P85 | 01/07/2019 |  |  | 5,4270 |  | TUBO ENDOTRAQUEAL RS MEDICAL 8,5MM ET1P85 | TUBO ENDOTRAQUEAL RS MEDICAL 8,5MM ET1P85 | CIRURGIA GERAL | MATERIAL DE CONSUMO | CANULA/TUBO ENDOTRAQUEAL | UN | 08.145.250/0001-21 | MEDICALMED COMERCIO DE EQUIPAMENTOS MEDICOS LTDA | 20 | 1975395029 | 75395029 | Material de consumo hospitalar | TNUMM | 01/07/2019 | NAO POSSUI SIMPRO | NAO POSSUI SIMPRO
1900333344 | 80559710002 | ET1P80 | 01/07/2019 |  |  | 5,4270 |  | TUBO ENDOTRAQUEAL RS MEDICAL 8,0MM ET1P80 | TUBO ENDOTRAQUEAL RS MEDICAL 8,0MM ET1P80 | CIRURGIA GERAL | MATERIAL DE CONSUMO | CANULA/TUBO ENDOTRAQUEAL | UN | 08.145.250/0001-21 | MEDICALMED COMERCIO DE EQUIPAMENTOS MEDICOS LTDA | 20 | 1975395037 | 75395037 | Material de consumo hospitalar | TNUMM | 01/07/2019 | NAO POSSUI SIMPRO | NAO POSSUI SIMPRO
1900333352 | 80559710002 | ET1P75 | 01/07/2019 |  |  | 5,4270 |  | TUBO ENDOTRAQUEAL RS MEDICAL 7,5MM ET1P75 | TUBO ENDOTRAQUEAL RS MEDICAL 7,5MM ET1P75 | CIRURGIA GERAL | MATERIAL DE CONSUMO | CANULA/TUBO ENDOTRAQUEAL | UN | 08.145.250/0001-21 | MEDICALMED COMERCIO DE EQUIPAMENTOS MEDICOS LTDA | 20 | 1975395045 | 75395045 | Material de consumo hospitalar | TNUMM | 01/07/2019 | NAO POSSUI SIMPRO | NAO POSSUI SIMPRO
1900333360 | 80559710002 | ET1P55 | 01/07/2019 |  |  | 5,4270 |  | TUBO ENDOTRAQUEAL RS MEDICAL 5,5MM ET1P55 | TUBO ENDOTRAQUEAL RS MEDICAL 5,5MM ET1P55 | CIRURGIA GERAL | MATERIAL DE CONSUMO | CANULA/TUBO ENDOTRAQUEAL | UN | 08.145.250/0001-21 | MEDICALMED COMERCIO DE EQUIPAMENTOS MEDICOS LTDA | 20 | 1975395053 | 75395053 | Material de consumo hospitalar | TNUMM | 01/07/2019 | NAO POSSUI SIMPRO | NAO POSSUI SIMPRO
1900333379 | 80559710002 | ET1P35 | 01/07/2019 |  |  | 5,4270 |  | TUBO ENDOTRAQUEAL RS MEDICAL 3,5MM ET1P35 | TUBO ENDOTRAQUEAL RS MEDICAL 3,5MM ET1P35 | CIRURGIA GERAL | MATERIAL DE CONSUMO | CANULA/TUBO ENDOTRAQUEAL | UN | 08.145.250/0001-21 | MEDICALMED COMERCIO DE EQUIPAMENTOS MEDICOS LTDA | 20 | 1975395061 | 75395061 | Material de consumo hospitalar | TNUMM | 01/07/2019 | NAO POSSUI SIMPRO | NAO POSSUI SIMPRO
1900333387 | 80559710002 | ET1P30 | 01/07/2019 |  |  | 5,4270 |  | TUBO ENDOTRAQUEAL RS MEDICAL 3,0MM ET1P30 | TUBO ENDOTRAQUEAL RS MEDICAL 3,0MM ET1P30 | CIRURGIA GERAL | MATERIAL DE CONSUMO | CANULA/TUBO ENDOTRAQUEAL | UN | 08.145.250/0001-21 | MEDICALMED COMERCIO DE EQUIPAMENTOS MEDICOS LTDA | 20 | 1975395070 | 75395070 | Material de consumo hospitalar | TNUMM | 01/07/2019 | NAO POSSUI SIMPRO | NAO POSSUI SIMPRO
1900376108 | 80225200023 | 350ML | 01/07/2019 |  |  | 0,2400 |  | POLIHEXAM PLUS LIQUIDO PHMB 0,2% 350 ML | SOLUCAO DE LIMPEZA DE PELEPRODUTO A BASE DE PHMB INDICADO PARA LIMPEZA, HIDRATACAO DE FERIDAS CUTANEAS CRONICAS; HIDRATACAO DE CURATIVOS E COBERTURAS DE FERIDAS, TAIS COMO COMPRESSAS, GAZES, CURATIVOS SECUNDARIOS, ESPONJAS, GEIS, HIDROFIBRAS, ALGINATOS, HIDROCOLOIDES PARA O DESPRENDIMENTO DA CROSTA E DESODORIZACAO DE FERIDAS. | DERMATOLOGIA | MATERIAL DE CONSUMO | CURATIVO | ML | 04.506.487/0001-30 | HELIANTO FARMACEUTICA LTDA | 20 | 1978997488 | 78997488 | Material de consumo hospitalar | TNUMM | 01/07/2019 | NAO POSSUI SIMPRO | NAO POSSUI SIMPRO
1900376167 | 80160840016 | SG40308H | 01/07/2019 |  |  | 12,8400 |  | FIO SUTURA PGLA90 VIOLETA 1-0 70CM AGULHA 40MM 1/2 CIRCULO CILINDRICA PONTA CONICA GROSSA PREMIUN SG40308H | FIO SUTURA PGLA90 VIOLETA 1-0 70CM AGULHA 40MM 1/2 CIRCULO CILINDRICA PONTA CONICA GROSSA PREMIUN SG40308H | CIRURGIA GERAL+GINECOLOGIA E OBSTETRICIA | MATERIAL DE CONSUMO | FIOS E FITAS CIRURGICOS | UN | 04.995.710/0001-50 | ATRAMAT DO BRASIL LTDA | 20 | 1978997542 | 78997542 | Material de consumo hospitalar | TNUMM | 01/07/2019 | 0000174284 | SUTURA PGLA90 VIOLETA 1 70CM AG.40MM 1/2CIRC.CILIND.PTA.CONICA GROSSA PREM.
1900376175 | 80160840024 | G4091-75H | 01/07/2019 |  |  | 9,8400 |  | FIO SUTURA ACIDO POLIGLICOLICO VIOLETA 0-070CM AGULHA 40MM 1/2 CIRCULO CILINDRICA PONTA CONICA GROSSA G4091-75H | FIO SUTURA ACIDO POLIGLICOLICO VIOLETA 0-070CM AGULHA 40MM 1/2 CIRCULO CILINDRICA PONTA CONICA GROSSA G4091-75H | CIRURGIA GERAL+GINECOLOGIA E OBSTETRICIA | MATERIAL DE CONSUMO | FIOS E FITAS CIRURGICOS | UN | 04.995.710/0001-50 | ATRAMAT DO BRASIL LTDA | 20 | 1978997550 | 78997550 | Material de consumo hospitalar | TNUMM | 01/07/2019 | 0000248199 | SUTURA ACIDO POLIGLICOLICO VIOLETA 0 70CM AG.40MM 1/2CIRC.CILIND.PTA.CONICA GROSSA
1900376183 | 80160840027 | P-PE2403-BH | 01/07/2019 |  |  | 17,1600 |  | FIO SUTURA PGC25 INCOLOR 3-0 70CM AGULHA 24MM 3/8 CIRCULO TRIANGULAR REVERSO CORTANTE SUPRA-SHARP P-PE2403-BH | FIO SUTURA PGC25 INCOLOR 3-0 70CM AGULHA 24MM 3/8 CIRCULO TRIANGULAR REVERSO CORTANTE SUPRA-SHARP P-PE2403-BH | CIRURGIA GERAL+CIRURGIA PLASTICA | MATERIAL DE CONSUMO | FIOS E FITAS CIRURGICOS | UN | 04.995.710/0001-50 | ATRAMAT DO BRASIL LTDA | 20 | 1978997569 | 78997569 | Material de consumo hospitalar | TNUMM | 01/07/2019 | 0000174231 | SUTURA PGC25 INCOLOR 3-0 70CM AG.24MM 3/8CIRC.TRIANG.REVER.CORT.SUPRA-SHARP
1900376191 | 80160840016 | SG40302H | 01/07/2019 |  |  | 12,1800 |  | FIO SUTURA PGLA90 VIOLETA 2-0 70CM AGULHA 40MM 1/2 CIRCULO CILINDRICA PONTA CONICA GROSSA PREMIUN SG40302H | FIO SUTURA PGLA90 VIOLETA 2-0 70CM AGULHA 40MM 1/2 CIRCULO CILINDRICA PONTA CONICA GROSSA PREMIUN SG40302H | CIRURGIA GERAL+GINECOLOGIA E OBSTETRICIA | MATERIAL DE CONSUMO | FIOS E FITAS CIRURGICOS | UN | 04.995.710/0001-50 | ATRAMAT DO BRASIL LTDA | 20 | 1978997577 | 78997577 | Material de consumo hospitalar | TNUMM | 01/07/2019 | 0000252826 | SUTURA PGLA90 VIOLETA 2-0 70CM AG.40MM 1/2CIRC.CILIND.PTA.CONICA GROSSA PREM.
1900376205 | 80160840017 | RE3031-70T | 01/07/2019 |  |  | 6,2400 |  | FIO SUTURA SEDA PRETA 0-0 70CM AGULHA 30MM 3/8CIRCULO CILINDRICA PONTA CONICA RE3031-70T | FIO SUTURA SEDA PRETA 0-0 70CM AGULHA 30MM 3/8CIRCULO CILINDRICA PONTA CONICA RE3031-70T | CIRURGIA GERAL+CIRURGIA DO APARELHO DIGESTIVO+GASTROENTEROLOGIA | MATERIAL DE CONSUMO | FIOS E FITAS CIRURGICOS | UN | 04.995.710/0001-50 | ATRAMAT DO BRASIL LTDA | 20 | 1978997585 | 78997585 | Material de consumo hospitalar | TNUMM | 01/07/2019 | 0000174493 | SUTURA SEDA PRETA 0 70CM AG.30MM 3/8CIRC.CILIND.PTA.CONICA
1900376272 | 80174309003 | LPJG120H | 01/07/2019 |  |  | 26,4000 | SUSPENSA TEMPORARIAMENTE A COMERCIALIZACAO 11/10/22 | TUBO EXTENSOR ALTA PRESSAO LEPU 1200PSI 120CM LPJG120H | TUBO EXTENSOR ALTA PRESSAO LEPU 1200PSI 120CM LPJG120H | CIRURGIA CARDIOVASCULAR | MATERIAL DE CONSUMO | EXTENSOR | UN | 03.872.497/0001-26 | VALFLUX COMERCIO DE MATERIAIS HOSPITALARES LTDA | 20 | 1978997658 | 78997658 | Material de consumo hospitalar | TNUMM | 01/07/2019 | NAO POSSUI SIMPRO | NAO POSSUI SIMPRO
1900376400 | 80052020058 | CS25120 | 01/07/2019 |  |  | 4,0800 |  | FIO SUTURA PLAIN GUT GASTRO 2-0 75CM MC30 COM AGULHA CS25120 | FIO SUTURA PLAIN GUT GASTRO 2-0 75CM MC30 COM AGULHA CS25120 | CIRURGIA GERAL | MATERIAL DE CONSUMO | FIOS E FITAS CIRURGICOS | UN | 03.812.429/0001-71 | POLYSUTURE INDUSTRIA E COMERCIO LTDA | 20 | 1978997780 | 78997780 | Material de consumo hospitalar | TNUMM | 01/07/2019 | 0000267022 | FIO PLAIN GUT GASTRO 2-0 75CM MC30 C/AG.
1900376426 | 10224000059 | 72378-01 | 01/07/2019 |  |  | 0,2261 |  | ADESIVO TRANSPARENTE HYPAFIX BSN ROLO 10CMX10M 72378-01 | ADESIVO TRANSPARENTE HYPAFIX BSN ROLO 10CMX10M 72378-01 | CLINICA MEDICA | MATERIAL DE CONSUMO | CURATIVO | CM | 54.858.014/0001-70 | ESSITY SOLUCOES MEDICAS DO BRASIL COMERCIO E DISTRIBUICAO LTDA | 20 | 1978997801 | 78997801 | Material de consumo hospitalar | TNUMM | 01/07/2019 | 0000276257 | ADESIVO HIPOALERGENICO N/ESTERIL HYPAFIX TRANSP.10,0CMX10MT
1900376507 | 80136990838 | 409002S | 01/07/2019 |  |  | 19,9200 |  | EQUIPO P INFUSAO MULTIPLA 2VIAS 409002S | EQUIPO P INFUSAO MULTIPLA 2VIAS 409002S | CLINICA MEDICA | MATERIAL DE CONSUMO | EXTENSOR | UN | 31.673.254/0001-02 | LABORATORIOS B. BRAUN S/A | 20 | 1978997887 | 78997887 | Material de consumo hospitalar | TNUMM | 01/07/2019 | NAO POSSUI SIMPRO | NAO POSSUI SIMPRO
1900376523 | 10390410016 | 10008141 | 01/07/2019 |  | REATIVACAO | 15,7800 |  | EQUIPO BOMBA INFUSAO EQL E NO LUER LF2001 10008141 | EQUIPO BOMBA INFUSAO EQL E NO LUER LF2001 10008141 | CLINICA MEDICA | MATERIAL DE CONSUMO | EQUIPO | UN | 02.357.251/0001-53 | LIFEMED INDUSTRIAL DE EQUIPAMENTOS E ARTIGOS MEDICOS E HOSPITALARES S.A | 20 | 1978997909 | 78997909 | Material de consumo hospitalar | TNUMM | 01/07/2019 | NAO POSSUI SIMPRO | NAO POSSUI SIMPRO
1900376540 | 80170310066 | 21,5 ML | 01/07/2019 | 30/04/2023 | REGISTRO CANCELADO ANVISA | 4,3074 | REGISTRO CANCELADO ANVISA 18/10/21 | CURATIVO HIDROPOLIMERO DERMAPLAST PROTECT SPRAY PLUS 21,5 ML | CURATIVO HIDROPOLIMERO DERMAPLAST PROTECT SPRAY PLUS 21,5 ML | DERMATOLOGIA | MATERIAL DE CONSUMO | CURATIVO | ML | 47.411.780/0001-26 | BACE COMERCIO INTERNACIONAL LTDA | 20 | 1978997925 | 78997925 | Material de consumo hospitalar | TNUMM | 01/07/2019 | 0000255442 | CURATIVO FILME SPRAY C/HIDROPOLIMERO P/DERMO ABRASAO DERMAPLAST SPRAY PLUS 21,5ML
1900376566 | 10188530068 | ES 0203 0000 | 01/07/2019 |  |  | 20,4000 |  | SERINGA SAMTRONIC ENTERAL PARA BOMBA SERISAM ENFIT 20ML ES 0203 0000 | SERINGA SAMTRONIC ENTERAL PARA BOMBA SERISAM ENFIT 20ML ES 0203 0000 | CLINICA MEDICA | MATERIAL DE CONSUMO | SERINGA | UN | 58.426.628/0001-33 | SAMTRONIC LTDA | 20 | 1978997941 | 78997941 | Material de consumo hospitalar | TNUMM | 01/07/2019 | 0000283248 | SERINGA SERISAM ENTERAL 20ML ENFIT
1900376582 | 10188530065 | ES 0101 0000 | 01/07/2019 |  |  | 16,8000 |  | SERINGA SAMTRONIC PARA BOMBA SERISAM LUER LOCK 10ML ES 0101 0000 | SERINGA SAMTRONIC PARA BOMBA SERISAM LUER LOCK 10ML ES 0101 0000 | CLINICA MEDICA | MATERIAL DE CONSUMO | SERINGA | UN | 58.426.628/0001-33 | SAMTRONIC LTDA | 20 | 1978997968 | 78997968 | Material de consumo hospitalar | TNUMM | 01/07/2019 | 0000292313 | SERINGA SERISAM CRISTAL 10ML LUER LOCK
1900376590 | 10188530065 | ES 0201 0000 | 01/07/2019 |  |  | 22,0080 |  | SERINGA SAMTRONIC PARA BOMBA SERISAM LUER LOCK 20ML ES 0201 0000 | SERINGA SAMTRONIC PARA BOMBA SERISAM LUER LOCK 20ML ES 0201 0000 | CLINICA MEDICA | MATERIAL DE CONSUMO | SERINGA | UN | 58.426.628/0001-33 | SAMTRONIC LTDA | 20 | 1978997976 | 78997976 | Material de consumo hospitalar | TNUMM | 01/07/2019 | 0000283250 | SERINGA SERISAM/CRISTAL 20ML LUER LOCK
1900376701 | 10150470404 | 15 | 01/07/2019 |  |  | 0,3199 |  | LAMINA BISTURI DESC STERILANCE 15 10-0115 C/ 100UN | LAMINA BISTURI DESC STERILANCE 15 10-0115 C/ 100UN | CLINICA MEDICA | MATERIAL DE CONSUMO | LAMINA DE BISTURI | UN | 61.418.042/0001-31 | CIRURGICA FERNANDES - COMERCIO DE MATERIAIS CIRURGICOS E HOSPITALARES - SOCIEDADE LIMITADA | 20 | 1978998085 | 78998085 | Material de consumo hospitalar | TNUMM | 01/07/2019 | 0000284878 | LAMINA P/BISTURI DESC. STERILANCE NR 15
1900376710 | 10222320014 | H112 | 01/07/2019 |  |  | 18,1200 |  | CURATIVO HIDROCOLOIDE REGULAR 15X15CM CURACTIVE 10 UNID H112 | CURATIVO HIDROCOLOIDE REGULAR 15X15CM CURACTIVE H112 10 UNID. | CLINICA MEDICA | MATERIAL DE CONSUMO | CURATIVO | UN | 78.746.773/0001-09 | CASEX INDUSTRIA DE PLASTICOS PRODUTOS MEDICOS HOSPITALARES LTDA | 20 | 1978998093 | 78998093 | Material de consumo hospitalar | TNUMM | 01/07/2019 | 0000260252 | CURATIVO HIDROCOLOIDE REGULAR 15X15CM CURACTIVE 10UNID
1900376744 | 10150470508 | I2700 | 01/07/2019 |  |  | 26,4600 |  | PLACA ELETROCIRURGICA DUAL REM NEO.BLAYCO I2700 | PLACA ELETROCIRURGICA DUAL REM NEO.BLAYCO I2700 | NEUROCIRURGIA | MATERIAL DE CONSUMO | PLACA DE CAUTERIO | UN | 61.418.042/0001-31 | CIRURGICA FERNANDES - COMERCIO DE MATERIAIS CIRURGICOS E HOSPITALARES - SOCIEDADE LIMITADA | 20 | 1978998123 | 78998123 | Material de consumo hospitalar | TNUMM | 01/07/2019 | 0000159578 | PLACA ELETROCIRURGICA DUAL REM NEO.BLAYCO
1900376850 | 10222320014 | H315 | 01/07/2019 |  |  | 17,9880 |  | CURATIVO HIDROCOLOIDE EXTRA FINO 15X20CM H315 | CURATIVO HIDROCOLOIDE EXTRA FINO 15X20CM H315 | CLINICA MEDICA+DERMATOLOGIA | MATERIAL DE CONSUMO | CURATIVO | UN | 78.746.773/0001-09 | CASEX INDUSTRIA DE PLASTICOS PRODUTOS MEDICOS HOSPITALARES LTDA | 20 | 1978998239 | 78998239 | Material de consumo hospitalar | TNUMM | 01/07/2019 | 0000260222 | CURATIVO HIDROCOLOIDE EXTRA FINO 15X20CM CURACTIVE 10UNID
1900384194 | 8003400041 | F00304 | 01/07/2019 |  |  | 0,0508 |  | COMPRESSA 7,5CMX7,5CM 9FIOS C/500UNID STAR F00304 | COMPRESSA 7,5CMX7,5CM 9FIOS C/500UNID STAR F00304 | CLINICA MEDICA | MATERIAL DE CONSUMO | COMPRESSA | UN | 02.881.877/0001-64 | POLAR FIX INDUSTRIA E COMERCIO DE PRODUTOS HOSPITALARES LTDA | 20 | 1979005802 | 79005802 | Material de consumo hospitalar | TNUMM | 01/07/2019 | 0000119193 | COMPRESSA GAZE 09FIOS 7,5CMX7,5CM N/ESTERIL 500UNID STAR
1900384275 | 80804050008 | 66000451 | 01/07/2019 |  |  | 171,3216 |  | ALLEVYN SACRUM ADESIVO 66000451 | ALLEVYN SACRUM ADESIVO 66000451 | CLINICA MEDICA+DERMATOLOGIA+MEDICINA INTENSIVA | MATERIAL DE CONSUMO | CURATIVO | UN | 13.656.820/0001-88 | SMITH & NEPHEW COMERCIO DE PRODUTOS MEDICOS LTDA. | 20 | 1979005896 | 79005896 | Material de consumo hospitalar | TNUMM | 01/07/2019 | 0000164611 | CURATIVO ALLEVYN ADESIVO SACRUM 22X22CM 10UNID
1900384330 | 10369460036 | 79002 | 01/07/2019 | 31/12/2023 | REGISTRO CANCELADO ANVISA | 1,5168 | REGISTRO CANCELADO ANVISA 20/06/22 | CATETER INFUSAO INTRAVENOSA 16G 79002 | CATETER INFUSAO INTRAVENOSA 16G 79002 | CLINICA MEDICA+MEDICINA INTENSIVA | MATERIAL DE CONSUMO | CATETER VENOSO PERIFERICO | UN | 01.005.728/0001-79 | LABOR IMPORT COMERCIAL IMPORTADORA E EXPORTADORA LTDA | 20 | 1979005950 | 79005950 | Material de consumo hospitalar | TNUMM | 01/07/2019 | 0000153024 | CATETER INTRAVENOSO PERIFERICO 16G 100UNID
1900384356 | 80634880009 | NAO ESPIRAL ALTA PRESSAO | 01/07/2019 |  |  | 33,6000 |  | EXTENSOR PARA CATETER NAO ESPIRAL ALTA PRESSAO E122AP | EXTENSOR PARA CATETER NAO ESPIRAL ALTA PRESSAO E122AP | CIRURGIA GERAL+MEDICINA INTENSIVA+RADIOLOGIA INTERVENCIONISTA E ANGIORRADIOLOGIA | MATERIAL DE CONSUMO | EXTENSOR DE CONTRASTE | UN | 11.367.066/0001-30 | ALPHARAD INDUSTRIA, COMERCIO, IMPORTACAO E EXPORTACAO DE PRODUTOS HOSPITALARES EIRELI - EPP | 20 | 1979005977 | 79005977 | Material de consumo hospitalar | TNUMM | 01/07/2019 | 0000249242 | EXTENSOR P/ALTA PRESSAO 122CM
1900385425 | 10150470344 | 58732W | 01/07/2019 |  |  | 50,4000 |  | DRENO SUCCAO SANFONADO WILTEX 1X8POLX3,2MM 58732W | DRENO SUCCAO SANFONADO WILTEX 1X8POLX3,2MM 58732W | CLINICA MEDICA+CIRURGIA TORACICA | MATERIAL DE CONSUMO | DRENO | UN | 61.418.042/0001-31 | CIRURGICA FERNANDES - COMERCIO DE MATERIAIS CIRURGICOS E HOSPITALARES - SOCIEDADE LIMITADA | 20 | 1979007058 | 79007058 | Material de consumo hospitalar | TNUMM | 01/07/2019 | 0000264100 | DRENO SUCCAO SANFONADO 3,2MM 10FR WILTEX
1900385468 | 80804050001 | 66800507 | 01/07/2019 |  |  | 247,4964 |  | ALLEVYN GENTLE BORDER 23X23CM 66800507 | ALLEVYN GENTLE BORDER 23X23CM 66800507 | DERMATOLOGIA+MEDICINA INTENSIVA | MATERIAL DE CONSUMO | CURATIVO | UN | 13.656.820/0001-88 | SMITH & NEPHEW COMERCIO DE PRODUTOS MEDICOS LTDA. | 20 | 1979007090 | 79007090 | Material de consumo hospitalar | TNUMM | 01/07/2019 | 0000283198 | CURATIVO ALLEVYN GENTLE BORDER HELL 23X23CM 10UNID
1900385484 | 10430310109 | 33446 | 01/07/2019 |  |  | 81,4680 |  | COBERTURA DE ESPUMA BIATAIN SILICONE LITE 12 5 CM X 12 5 CM 33446 | COBERTURA DE ESPUMA BIATAIN SILICONE LITE 12 5 CM X 12 5 CM 33446 | CLINICA MEDICA+DERMATOLOGIA | MATERIAL DE CONSUMO | CURATIVO | UN | 02.794.555/0003-40 | COLOPLAST DO BRASIL LTDA | 20 | 1979007112 | 79007112 | Material de consumo hospitalar | TNUMM | 01/07/2019 | 0000254574 | CURATIVO ESPUMA C/SILICONE BIATAN LITE 12,5X12,5CM
1900385565 | 10264470028 | PRD0400030 | 01/07/2019 |  |  | 504,0000 |  | TUBO TRAQUEAL T SILICONE 12MM PRD0400030 | TUBO TRAQUEAL T SILICONE 12MM PRD0400030 | CIRURGIA GERAL | MATERIAL DE CONSUMO | CANULA/TUBO ENDOTRAQUEAL | UN | 53.725.560/0001-70 | FUNDACAO ADIB JATENE | 20 | 1979007198 | 79007198 | Material de consumo hospitalar | TNUMM | 01/07/2019 | 0000282705 | TUBO TRAQUEAL TT-12
1900385581 | 80808480002 | 8,5 | 01/07/2019 | 31/12/2023 | DESCONTINUADO | 3,3000 | DESCONTINUADO 15/08/22 | LUVA CIRURGICA ESTERIL COM PO SERIE BC10 8,5 | LUVA CIRURGICA ESTERIL COM PO SERIE BC10 8,5 | CIRURGIA GERAL+MEDICINA INTENSIVA+PATOLOGIA CLINICA/MEDICINA LABORATORIAL | MATERIAL DE CONSUMO | LUVA ESTERIL | PAR | 12.918.336/0001-17 | BECARE COMERCIO DE PRODUTOS MEDICO HOSPITALARES LTDA EPP | 20 | 1979007210 | 79007210 | Material de consumo hospitalar | TNUMM | 01/07/2019 | NAO POSSUI SIMPRO | NAO POSSUI SIMPRO
1900385646 | 10297020039 | 97924104 | 01/07/2019 |  |  | 384,0000 |  | SONDA ENDOBRONQUIAL DUPLO LUMEN PVC SEM CARINA ESQUERDA BCI MEDICAL CH41 97924104 | SONDA ENDOBRONQUIAL DUPLO LUMEN PVC SEM CARINA ESQUERDA BCI MEDICAL CH41 97924104 | CLINICA MEDICA | MATERIAL DE CONSUMO | SONDA CARLENS | UN | 43.566.371/0001-48 | BADEIA COMERCIO IMPORTACAO LTDA | 20 | 1979007287 | 79007287 | Material de consumo hospitalar | TNUMM | 01/07/2019 | 0000121667 | CONJUNTO SONDA ENDOBRONQUIAL BCI MEDICAL ROBERTSHAW CH41 DUPLO LUMEN PVC S/CARINA ESQ.
1900385654 | 80778059004 | 10CMX15M | 01/07/2019 |  |  | 0,0050 |  | MALHA TUBULAR ORTOPEDICA ALGODAO ORTHOLEV 10CMX15M | MALHA TUBULAR ORTOPEDICA ALGODAO ORTHOLEV 10CMX15M | CLINICA MEDICA | MATERIAL DE CONSUMO | MALHA TUBULAR | CM | 49.748.445/0001-43 | SANTRIC INDUSTRIA E COMERCIO LTDA EPP | 20 | 1979007295 | 79007295 | Material de consumo hospitalar | TNUMM | 01/07/2019 | NAO POSSUI SIMPRO | NAO POSSUI SIMPRO
1900385760 | 10033430591 | 18G | 01/07/2019 |  |  | 0,7800 |  | AGULHA DESCARTAVEL ECLIPSE 18G X 1 1/2 (1.2 MM X 40 MM) BD | AGULHA DESCARTAVEL ECLIPSE 18G X 1 1/2 (1.2 MM X 40 MM) BD | CLINICA MEDICA | MATERIAL DE CONSUMO | AGULHAS DESCARTAVEIS | UN | 21.551.379/0001-06 | BECTON DICKINSON INDUSTRIAS CIRURGICAS LTDA | 20 | 1979007406 | 79007406 | Material de consumo hospitalar | TNUMM | 01/07/2019 | 0000152643 | AGULHA C/DISPOSITIVO SEGURANCA ECLIPSE 18GA(1,20X40MM)
1900385786 | 10390419016 | 10007921 | 01/07/2019 | 31/12/2023 | DESCONTINUADO | 0,5760 | DESCONTINUADO 22/07/22 | ISOLADOR DE PRESSAO 10007921 | ISOLADOR DE PRESSAO 10007921 | HEMODINAMICA E CARDIOLOGIA INTERVENCIONISTA | MATERIAL DE CONSUMO | ACESSORIO DE DIALISE | UN | 02.357.251/0001-53 | LIFEMED INDUSTRIAL DE EQUIPAMENTOS E ARTIGOS MEDICOS E HOSPITALARES S.A | 20 | 1979007422 | 79007422 | Material de consumo hospitalar | TNUMM | 01/07/2019 | NAO POSSUI SIMPRO | NAO POSSUI SIMPRO
1900385794 | 10448330023 | 20CMX1,8M | 01/07/2019 |  |  | 10,9440 |  | ATADURA CREPE ESTERIL 20CMX1,8M C/ 01RL | ATADURA CREPE ESTERIL 20CMX1,8M C/ 01RL | DERMATOLOGIA | MATERIAL DE CONSUMO | ATADURA | RL | 00.678.593/0001-40 | STERIFARMA PRODUTOS CIRURGICOS LTDA ME | 20 | 1979007430 | 79007430 | Material de consumo hospitalar | TNUMM | 01/07/2019 | 0000040660 | ATADURA CREPE 20CMX1,8MT(EM REPOUSO)18FIOS ESTERIL
1900385808 | 10349000382 | 125239 | 01/07/2019 |  |  | 346,8000 |  | SONDA CARLENS DUPLO LUMEN ESQUERDA CH 39 COVIDIEN 125239 | SONDA CARLENS DUPLO LUMEN ESQUERDA CH 39 COVIDIEN 125239 | CIRURGIA TORACICA | MATERIAL DE CONSUMO | SONDA CARLENS | UN | 01.645.409/0001-28 | AUTO SUTURE DO BRASIL LTDA | 20 | 1979007465 | 79007465 | Material de consumo hospitalar | TNUMM | 01/07/2019 | NAO POSSUI SIMPRO | NAO POSSUI SIMPRO
1900385824 | 80020550040 | 5001 M2 | 01/07/2019 | 29/02/2024 | DESCONTINUADO | 13,9230 | DESCONTINUADO 21/10/22 | SONDA PARA ALIMENTACAO ENTERAL 5000 08FR 5001 M2 | SONDA PARA ALIMENTACAO ENTERAL 5000 08FR 5001 M2 | CLINICA MEDICA | MATERIAL DE CONSUMO | SONDA ENTERAL | UN | 94.304.672/0001-34 | MEDICONE PROJETOS E SOLUCOES PARA A INDUSTRIA E A SAUDE LTDA | 20 | 1979007481 | 79007481 | Material de consumo hospitalar | TNUMM | 01/07/2019 | 0000040489 | SONDA P/ ALIMENTACAO ENTERAL5000 POLIURETANO 08FR 105CM ADU.REF.942226
1900387835 | 80523020008 | 1197974 | 01/07/2019 |  |  | 3,6480 |  | PASTA HIDROATIVA DUODERM 30G 1197974 | PASTA HIDROATIVA DUODERM 30G 1197974 | DERMATOLOGIA | MATERIAL DE CONSUMO | ACESSORIO DE OSTOMIA | G | 09.603.161/0001-44 | BMD - COMERCIO DE PRODUTOS MEDICOS LTDA | 20 | 1975449161 | 75449161 | Material de consumo hospitalar | TNUMM | 01/07/2019 | 0001660021 | DUODERM PASTA TB.30G
1900388513 | 80052020050 | 439040XF | 01/07/2019 |  |  | 45,3593 |  | FIO SUTURA POLYGLACTIN 910 INCOLOR 4-0 45CM CT19XF COM AGULHA 439040XF | FIO SUTURA POLYGLACTIN 910 INCOLOR 4-0 45CM CT19XF COM AGULHA 439040XF | CIRURGIA GERAL | MATERIAL DE CONSUMO | FIOS E FITAS CIRURGICOS | UN | 03.812.429/0001-71 | POLYSUTURE INDUSTRIA E COMERCIO LTDA | 20 | 1979010172 | 79010172 | Material de consumo hospitalar | TNUMM | 01/07/2019 | 0000267658 | FIO POLIGLACTIN INCOLOR 4-0 45CM CT19XF C/AG.
1900393754 | 80523020023 | MM41151830/BR10168 | 01/07/2019 | 30/04/2023 | REGISTRO CANCELADO ANVISA | 39,4380 | REGISTRO CANCELADO ANVISA 03/11/21 | SONDA FOLEY SILICONE 02 VIAS 18FR 30ML MM41151830/BR10168 | SONDA FOLEY SILICONE 02 VIAS 18FR 30ML MM41151830/BR10168 | CLINICA MEDICA | MATERIAL DE CONSUMO | SONDA DE FOLEY | UN | 09.603.161/0001-44 | BMD - COMERCIO DE PRODUTOS MEDICOS LTDA | 20 | 1979017932 | 79017932 | Material de consumo hospitalar | TNUMM | 01/07/2019 | NAO POSSUI SIMPRO | NAO POSSUI SIMPRO
1900393762 | 80523020023 | MM41152230/BR10181 | 01/07/2019 | 30/04/2023 | REGISTRO CANCELADO ANVISA | 39,4380 | REGISTRO CANCELADO ANVISA 03/11/21 | SONDA FOLEY SILICONE 02 VIAS 22FR 30ML MM41152230/BR10181 | SONDA FOLEY SILICONE 02 VIAS 22FR 30ML MM41152230/BR10181 | CLINICA MEDICA | MATERIAL DE CONSUMO | SONDA DE FOLEY | UN | 09.603.161/0001-44 | BMD - COMERCIO DE PRODUTOS MEDICOS LTDA | 20 | 1979017940 | 79017940 | Material de consumo hospitalar | TNUMM | 01/07/2019 | NAO POSSUI SIMPRO | NAO POSSUI SIMPRO
1900393770 | 80020550062 | 6012 | 01/07/2019 |  |  | 45,3120 |  | SONDA ALIMENTACAO ENTERAL SILICONE 6000 INFANTIL 08FR 6012 | SONDA ALIMENTACAO ENTERAL SILICONE 6000 INFANTIL 08FR 6012 | CLINICA MEDICA | MATERIAL DE CONSUMO | SONDA ENTERAL | UN | 94.304.672/0001-34 | MEDICONE PROJETOS E SOLUCOES PARA A INDUSTRIA E A SAUDE LTDA | 20 | 1979017959 | 79017959 | Material de consumo hospitalar | TNUMM | 01/07/2019 | 0000256466 | SONDA P/ALIMENTACAO ENTERAL 6000 SILICONE 08FR 60CM INF.95602
1900393860 | 80351240024 | SAF-Q-206-G27 | 01/07/2019 |  |  | 131,5440 |  | DISPOSITIVO SOFT GLIDE SUB Q 27GX6MM SAF-Q-206-G27 2 LUMENS | DISPOSITIVO SOFT GLIDE SUB Q 27GX6MM SAF-Q-206-G27 2 LUMENS | CLINICA MEDICA | MATERIAL DE CONSUMO | CONECTOR DE EQUIPO | UN | 07.260.050/0001-57 | SUPRI ARTIGOS MEDICO-HOSPITALARES LTDA | 20 | 1979018050 | 79018050 | Material de consumo hospitalar | TNUMM | 01/07/2019 | 0000310090 | SISTEMA AGULHADO SOFT GLIDE SUB Q 2VIAS C/2 AG.6MM 27GA 2CURATIVOS/CONJ.SEGURANCA
1900393886 | 10196320053 | 3,5FR | 01/07/2019 |  |  | 34,0920 |  | CATETER UMBILICAL UNI LUMEN 3,5FR | CATETER UMBILICAL UNI LUMEN 3,5FR | NEONATOLOGIA | MATERIAL DE CONSUMO | CATETER UMBILICAL | UN | 51.943.645/0001-07 | BIOMEDICAL EQUIPAMENTOS E PRODUTOS MEDICO-CIRURGICOS LTDA | 20 | 1979018076 | 79018076 | Material de consumo hospitalar | TNUMM | 01/07/2019 | 0000121461 | CATETER UMBILICAL UNI LUMEN 3,5FR
1900393894 | 10150470404 | 11 | 01/07/2019 |  |  | 0,3720 |  | LAMINA BISTURI DESC STERILANCE 11 10-0111 C/ 100UN | LAMINA BISTURI DESC STERILANCE 11 10-0111 C/ 100UN | CLINICA MEDICA | MATERIAL DE CONSUMO | LAMINA DE BISTURI | UN | 61.418.042/0001-31 | CIRURGICA FERNANDES - COMERCIO DE MATERIAIS CIRURGICOS E HOSPITALARES - SOCIEDADE LIMITADA | 20 | 1979018084 | 79018084 | Material de consumo hospitalar | TNUMM | 01/07/2019 | NAO POSSUI SIMPRO | NAO POSSUI SIMPRO
1900393916 | 80052020050 | 268000 | 01/07/2019 |  |  | 14,9984 |  | FIO SUTURA POLYGLACTIN 910 GINECOLOGIA E OBSTETRICIA VIOLETA 0-0 70CM MCR37 COM AGULHA 268000 | FIO SUTURA POLYGLACTIN 910 GINECOLOGIA E OBSTETRICIA VIOLETA 0-0 70CM MCR37 COM AGULHA 268000 | GINECOLOGIA E OBSTETRICIA | MATERIAL DE CONSUMO | FIOS E FITAS CIRURGICOS | UN | 03.812.429/0001-71 | POLYSUTURE INDUSTRIA E COMERCIO LTDA | 20 | 1979018106 | 79018106 | Material de consumo hospitalar | TNUMM | 01/07/2019 | 0000266971 | FIO POLIGLACTIN GIN./OBST.VIOLETA 0 70CM MCR37 C/AG.
1900393924 | 80052020066 | 2PP82660 | 01/07/2019 |  |  | 36,0625 |  | FIO SUTURA SURGIPRO II CARDIOVASCULAR 6-0 75CM 2XCC13 COM AGULHA 2PP82660 | FIO SUTURA SURGIPRO II CARDIOVASCULAR 6-0 75CM 2XCC13 COM AGULHA 2PP82660 | CIRURGIA CARDIOVASCULAR | MATERIAL DE CONSUMO | FIOS E FITAS CIRURGICOS | UN | 03.812.429/0001-71 | POLYSUTURE INDUSTRIA E COMERCIO LTDA | 20 | 1979018114 | 79018114 | Material de consumo hospitalar | TNUMM | 01/07/2019 | 0000267181 | FIO SURGIPRO II CARDIOV.6-0 75CM 2XCC13 C/AG.
1900393932 | 80052020050 | 838030 | 01/07/2019 |  |  | 18,8880 |  | FIO SUTURA POLYGLACTIN 910 GASTRO VIOLETA 3-0 70CM MC22 COM AGULHA 838030 | FIO SUTURA POLYGLACTIN 910 GASTRO VIOLETA 3-0 70CM MC22 COM AGULHA 838030 | CIRURGIA GERAL+GASTROENTEROLOGIA | MATERIAL DE CONSUMO | FIOS E FITAS CIRURGICOS | UN | 03.812.429/0001-71 | POLYSUTURE INDUSTRIA E COMERCIO LTDA | 20 | 1979018122 | 79018122 | Material de consumo hospitalar | TNUMM | 01/07/2019 | 0000267037 | FIO POLIGLACTIN GASTRO VIOLETA 3-0 70CM MC22 C/AG
1900393959 | 80052020066 | 2PPS1670 | 01/07/2019 |  |  | 73,7048 |  | FIO SUTURA SURGIPRO II CARDIOVASCULAR 7-0 60CM 2XCQ9 COM AGULHA 2PPS1670 | FIO SUTURA SURGIPRO II CARDIOVASCULAR 7-0 60CM 2XCQ9 COM AGULHA 2PPS1670 | CIRURGIA CARDIOVASCULAR | MATERIAL DE CONSUMO | FIOS E FITAS CIRURGICOS | UN | 03.812.429/0001-71 | POLYSUTURE INDUSTRIA E COMERCIO LTDA | 20 | 1979018149 | 79018149 | Material de consumo hospitalar | TNUMM | 01/07/2019 | 0000267189 | FIO SURGIPRO II CARDIOV.7-0 60CM 2XCQ9 C/AG.
1900394408 | 80351240024 | SAF-Q-209-G27 | 01/07/2019 |  |  | 105,0000 |  | DISPOSITIVO SOFT GLIDE SUB Q 27GX9MM SAF-Q-209-G27 2 LUMENS | DISPOSITIVO SOFT GLIDE SUB Q 27GX9MM SAF-Q-209-G27 2 LUMENS | CLINICA MEDICA | MATERIAL DE CONSUMO | CONECTOR DE EQUIPO | UN | 07.260.050/0001-57 | SUPRI ARTIGOS MEDICO-HOSPITALARES LTDA | 20 | 1979018599 | 79018599 | Material de consumo hospitalar | TNUMM | 01/07/2019 | 0000310091 | SISTEMA AGULHADO SOFT GLIDE SUB Q 2VIAS C/2 AG.9MM 27GA 2CURATIVOS/CONJ.SEGURANCA
1900394416 | 80567510003 | TP02-10 | 01/07/2019 |  |  | 64,8000 |  | TAUROLOCK HEP500 1FR 10ML TP02-10 | TAUROLOCK HEP500 1FR 10ML TP02-10 | CLINICA MEDICA | MATERIAL DE CONSUMO | ACESSORIO DE DIALISE | UN | 10.661.826/0001-55 | TAUROVITA COMERCIO E IMPORTACAO LTDA - EPP | 20 | 1979018602 | 79018602 | Material de consumo hospitalar | TNUMM | 01/07/2019 | 0000178126 | TAUROLOCK HEP500(CYCLO TAUROLIDINA/CITRATO 4%/HEPARINA 500U/ML)1FR 10ML
1900394424 | 10369460149 | 19G | 01/07/2019 |  |  | 0,8148 | SUSPENSA TEMPORARIAMENTE A COMERCIALIZACAO 21/10/22 | DISPOSITIVO INFUSAO INTRAVENOSA LAMEDID 19G | DISPOSITIVO INFUSAO INTRAVENOSA LAMEDID 19G | CLINICA MEDICA | MATERIAL DE CONSUMO | ESCALPE | UN | 01.005.728/0001-79 | LABOR IMPORT COMERCIAL IMPORTADORA E EXPORTADORA LTDA | 20 | 1979018610 | 79018610 | Material de consumo hospitalar | TNUMM | 01/07/2019 | NAO POSSUI SIMPRO | NAO POSSUI SIMPRO
1900394432 | 80052020050 | 368030 | 01/07/2019 |  |  | 29,3051 |  | FIO SUTURA POLYGLACTIN 910 CIRURGIA GERAL E UROLOGIA VIOLETA 3-0 70CM UC37 COM AGULHA 368030 | FIO SUTURA POLYGLACTIN 910 CIRURGIA GERAL E UROLOGIA VIOLETA 3-0 70CM UC37 COM AGULHA 368030 | CIRURGIA GERAL+UROLOGIA | MATERIAL DE CONSUMO | FIOS E FITAS CIRURGICOS | UN | 03.812.429/0001-71 | POLYSUTURE INDUSTRIA E COMERCIO LTDA | 20 | 1979018629 | 79018629 | Material de consumo hospitalar | TNUMM | 01/07/2019 | 0000267003 | FIO POLIGLACTIN CIRURGIA GERAL/UROLOGIA VIOLETA 3-0 70CM UC37 C/AG
1900394440 | 80052020054 | 531030 | 01/07/2019 |  |  | 18,1969 |  | FIO SUTURA DEXON VIOLETA CUTICULAR 3-0 70CM MT20 COM AGULHA 531030 | FIO SUTURA DEXON VIOLETA CUTICULAR 3-0 70CM MT20 COM AGULHA 531030 | CIRURGIA GERAL | MATERIAL DE CONSUMO | FIOS E FITAS CIRURGICOS | UN | 03.812.429/0001-71 | POLYSUTURE INDUSTRIA E COMERCIO LTDA | 20 | 1979018637 | 79018637 | Material de consumo hospitalar | TNUMM | 01/07/2019 | 0000267341 | FIO DEXON VIOLETA CUTICULAR 3-0 70CM MT20 C/AG.
1900394459 | 80052020067 | PL88705 | 01/07/2019 |  |  | 70,5344 |  | FIO SUTURA TICRON VERDE TRANCADO 5-0 4X75CM MTR47 COM AGULHA PL88705 | FIO SUTURA TICRON VERDE TRANCADO 5-0 4X75CM MTR47 COM AGULHA PL88705 | CIRURGIA GERAL | MATERIAL DE CONSUMO | FIOS E FITAS CIRURGICOS | UN | 03.812.429/0001-71 | POLYSUTURE INDUSTRIA E COMERCIO LTDA | 20 | 1979018645 | 79018645 | Material de consumo hospitalar | TNUMM | 01/07/2019 | 0000267655 | FIO TICRON VERDE TRANCADO 5 4X75CM MTR47 C/AG.
1900394467 | 80052020058 | CS29110 | 01/07/2019 |  |  | 5,9164 |  | FIO SUTURA PLAIN GUT GINECOLOGIA 0-0 90CM MCR50 COM AGULHA CS29110 | FIO SUTURA PLAIN GUT GINECOLOGIA 0-0 90CM MCR50 COM AGULHA CS29110 | CIRURGIA GERAL | MATERIAL DE CONSUMO | FIOS E FITAS CIRURGICOS | UN | 03.812.429/0001-71 | POLYSUTURE INDUSTRIA E COMERCIO LTDA | 20 | 1979018653 | 79018653 | Material de consumo hospitalar | TNUMM | 01/07/2019 | 0000266999 | FIO PLAIN GUT GINECOLOGIA 0 90CM MCR50 C/AG.
1900394475 | 80052020066 | 2PPN82650V | 01/07/2019 |  |  | 18,8669 |  | FIO SUTURA SURGIPRO II CARDIOVASCULAR 5-0 75CM 2XMQ17 COM AGULHA 2PPN82650V | FIO SUTURA SURGIPRO II CARDIOVASCULAR 5-0 75CM 2XMQ17 COM AGULHA 2PPN82650V | CIRURGIA CARDIOVASCULAR | MATERIAL DE CONSUMO | FIOS E FITAS CIRURGICOS | UN | 03.812.429/0001-71 | POLYSUTURE INDUSTRIA E COMERCIO LTDA | 20 | 1979018661 | 79018661 | Material de consumo hospitalar | TNUMM | 01/07/2019 | 0000267174 | FIO SURGIPRO II CARDIOV.5-0 75CM 2XMC17 C/AG.
1900394483 | 80052020050 | 248000 | 01/07/2019 |  |  | 14,4455 |  | FIO SUTURA POLYGLACTIN 910 GASTRO VIOLETA 0-0 70CM CMC26 COM AGULHA 248000 | FIO SUTURA POLYGLACTIN 910 GASTRO VIOLETA 0-0 70CM CMC26 COM AGULHA 248000 | CIRURGIA GERAL+GASTROENTEROLOGIA | MATERIAL DE CONSUMO | FIOS E FITAS CIRURGICOS | UN | 03.812.429/0001-71 | POLYSUTURE INDUSTRIA E COMERCIO LTDA | 20 | 1979018670 | 79018670 | Material de consumo hospitalar | TNUMM | 01/07/2019 | 0000267012 | FIO POLIGLACTIN GASTRO VIOLETA 0 70CM CMC26 C/AG
1900394491 | 80052020066 | 2PPN83640V | 01/07/2019 |  |  | 15,2616 |  | FIO SUTURA SURGIPRO II CARDIOVASCULAR 4-0 75CM 2XMCQ22 COM AGULHA 2PPN83640V | FIO SUTURA SURGIPRO II CARDIOVASCULAR 4-0 75CM 2XMCQ22 COM AGULHA 2PPN83640V | CIRURGIA CARDIOVASCULAR | MATERIAL DE CONSUMO | FIOS E FITAS CIRURGICOS | UN | 03.812.429/0001-71 | POLYSUTURE INDUSTRIA E COMERCIO LTDA | 20 | 1979018688 | 79018688 | Material de consumo hospitalar | TNUMM | 01/07/2019 | 0000267132 | FIO SURGIPRO II CARDIOV.4-0 75CM 2XMCQ22 C/AG.
1900394505 | 80052020036 | CC19201 | 01/07/2019 |  |  | 6,0900 |  | FIO SUTURA CHROMIC GUT GASTRO 1-0 75CM CC50 COM AGULHA CC19201 | FIO SUTURA CHROMIC GUT GASTRO 1-0 75CM CC50 COM AGULHA CC19201 | CIRURGIA GERAL | MATERIAL DE CONSUMO | FIOS E FITAS CIRURGICOS | UN | 03.812.429/0001-71 | POLYSUTURE INDUSTRIA E COMERCIO LTDA | 20 | 1979018696 | 79018696 | Material de consumo hospitalar | TNUMM | 01/07/2019 | 0000267484 | FIO CHROMIC GUT GASTRO 1 75CM CC50 C/AG.
1900394521 | 10349000038 | SM5637 | 01/07/2019 |  |  | 39,3502 |  | FIO BIOSYN INCOLOR 4-0 75 CM SM5637 | FIO BIOSYN INCOLOR 4-0 75 CM SM5637 | CLINICA MEDICA | MATERIAL DE CONSUMO | FIOS E FITAS CIRURGICOS | UN | 01.645.409/0001-28 | AUTO SUTURE DO BRASIL LTDA | 20 | 1979018718 | 79018718 | Material de consumo hospitalar | TNUMM | 01/07/2019 | NAO POSSUI SIMPRO | NAO POSSUI SIMPRO
1900394530 | 10092410044 | SENSIFIRM 7,0 | 01/07/2019 |  |  | 2,3400 |  | LUVA CIRURGICA ESTERIL 116 SENSIFIRM 7,0 | LUVA CIRURGICA ESTERIL 116 SENSIFIRM 7,0 | CLINICA MEDICA | MATERIAL DE CONSUMO | LUVA ESTERIL | PAR | 15.107.246/0001-34 | MUCAMBO S/A | 20 | 1979018726 | 79018726 | Material de consumo hospitalar | TNUMM | 01/07/2019 | 0005195040 | LUVA CIRURGICA NR.7,0 ESTERIL 116 SENSIFIRM (PAR)
1900394548 | 80256170016 | M | 01/07/2019 |  |  | 1,2600 |  | LUVA PROCEDIMENTO TARGA PROCED ESTERIL TAM.M(PAR) | LUVA PROCEDIMENTO TARGA PROCED ESTERIL TAM.M(PAR) | CLINICA MEDICA | MATERIAL DE CONSUMO | LUVA ESTERIL | PAR | 00.157.774/0001-20 | TARGA LTDA | 20 | 1979018734 | 79018734 | Material de consumo hospitalar | TNUMM | 01/07/2019 | 0000277395 | LUVA PROCEDIMENTO TARGA PROCED ESTERIL TAM.M(PAR)
1900394556 | 80256170016 | G | 01/07/2019 |  |  | 1,2600 |  | LUVA PROCEDIMENTO TARGA PROCED ESTERIL TAM.G(PAR) | LUVA PROCEDIMENTO TARGA PROCED ESTERIL TAM.G(PAR) | CLINICA MEDICA | MATERIAL DE CONSUMO | LUVA ESTERIL | PAR | 00.157.774/0001-20 | TARGA LTDA | 20 | 1979018742 | 79018742 | Material de consumo hospitalar | TNUMM | 01/07/2019 | 0000277396 | LUVA PROCEDIMENTO TARGA PROCED ESTERIL TAM.G(PAR)
1900394564 | 10330669096 | 7,5 X 7,5 CM | 01/07/2019 |  |  | 0,9000 |  | COMPRESSAS DE GAZE 13 FIOS 7,5 X 7,5 CM | COMPRESSAS DE GAZE 13 FIOS 7,5 X 7,5 CM | CLINICA MEDICA | MATERIAL DE CONSUMO | GAZE | PC | 01.057.428/0001-33 | DESCARPACK DESCARTAVEIS DO BRASIL LTDA | 20 | 1979018750 | 79018750 | Material de consumo hospitalar | TNUMM | 01/07/2019 | 0000157818 | COMPRESSA GAZE 7,5CMX7,5CM 13FIOS ESTERIL 10UNID
1900394572 | 10330660046 | 340201 | 01/07/2019 |  |  | 0,6480 |  | SERINGA DESC LUER SLIP 5,0ML COM AGULHA 25X0,70MM 340201 | SERINGA DESC LUER SLIP 5,0ML COM AGULHA 25X0,70MM 340201 | CLINICA MEDICA | MATERIAL DE CONSUMO | SERINGA | UN | 01.057.428/0001-33 | DESCARPACK DESCARTAVEIS DO BRASIL LTDA | 20 | 1979018769 | 79018769 | Material de consumo hospitalar | TNUMM | 01/07/2019 | 0000157812 | SERINGA DESC.5ML BICO SLIP C/AG.25X7MM
1900394602 | 80192450015 | 2000ML | 01/07/2019 |  |  | 15,8400 |  | BOLSA COLETA DRENAGEM URINARIA SISTEMA FECHADO BIO URINE ABSOLUT 2000ML | BOLSA COLETA DRENAGEM URINARIA SISTEMA FECHADO BIO URINE ABSOLUT 2000ML | CLINICA MEDICA | MATERIAL DE CONSUMO | BOLSA COLETORA | UN | 03.917.989/0001-90 | MB INDUSTRIA DE PRODUTOS HOSPITALARES LTDA | 20 | 1979018793 | 79018793 | Material de consumo hospitalar | TNUMM | 01/07/2019 | 0000131465 | COLETOR URINA SIST.FECHADO COMPLETO NOVO DESIGN 2000ML(COLORIDO)BIO URINE ABSOLUT
1900394610 | 10229650037 | 03MT | 01/07/2019 |  |  | 9,0480 |  | EXTENSAO P/ASPIRACAO/OXIGENACAO/DRENAGEM PVC ESTERIL 03MT | EXTENSAO P/ASPIRACAO/OXIGENACAO/DRENAGEM PVC ESTERIL 03MT | CLINICA MEDICA | MATERIAL DE CONSUMO | EXTENSOR | UN | 47.193.115/0001-03 | CIRURGICA BRASIL COMERCIAL E IMPORTADORA LTDA | 20 | 1979018807 | 79018807 | Material de consumo hospitalar | TNUMM | 01/07/2019 | 0000053622 | EXTENSAO P/ASPIRACAO/OXIGENACAO/DRENAGEM PVC ESTERIL 03MT
1900394629 | 80192450015 | 1000ML | 01/07/2019 |  |  | 26,0400 |  | BOLSA COLETA DRENAGEM URINARIA SISTEMA FECHADO INFANTIL BIO URINE ABSOLUT 1000ML | BOLSA COLETA DRENAGEM URINARIA SISTEMA FECHADO INFANTIL BIO URINE ABSOLUT 1000ML | CLINICA MEDICA | MATERIAL DE CONSUMO | BOLSA COLETORA | UN | 03.917.989/0001-90 | MB INDUSTRIA DE PRODUTOS HOSPITALARES LTDA | 20 | 1979018815 | 79018815 | Material de consumo hospitalar | TNUMM | 01/07/2019 | 0000131466 | COLETOR URINA SIST.FECHADO COMPLETO INF.1000ML(COLORIDO)BIO URINE ABSOLUT
1900394637 | 10160610002 | 20ML COM AGULHA LUER SLIP 25X7,0MM | 01/07/2019 |  |  | 0,9720 |  | SERINGA DESC 20ML COM AGULHA LUER SLIP 25X7,0MM | SERINGA DESC 20ML COM AGULHA LUER SLIP 25X7,0MM | CLINICA MEDICA | MATERIAL DE CONSUMO | SERINGA | UN | 59.309.302/0001-99 | INJEX INDUSTRIAS CIRURGICAS LTDA | 20 | 1979018823 | 79018823 | Material de consumo hospitalar | TNUMM | 01/07/2019 | 0000024710 | SERINGA 20ML C/AG.25X8 DESC.
1900394645 | 8003400044 | 06CMX1,8M | 01/07/2019 |  |  | 0,4888 |  | ATADURA DE CREPOM POLAR FIX 06CMX1,8M | ATADURA DE CREPOM POLAR FIX 06CMX1,8M | DERMATOLOGIA | MATERIAL DE CONSUMO | ATADURA | RL | 02.881.877/0001-64 | POLAR FIX INDUSTRIA E COMERCIO DE PRODUTOS HOSPITALARES LTDA | 20 | 1979018831 | 79018831 | Material de consumo hospitalar | TNUMM | 01/07/2019 | 0000159988 | ALGODAO ORTOPEDICO 6CMX1,8MT
1900394653 | 8003400044 | 1,0MTX10CM | 01/07/2019 |  |  | 0,4526 |  | ATADURA DE ALGODAO POLAR FIX 1,0MTX10CM | ATADURA DE ALGODAO POLAR FIX 1,0MTX10CM | DERMATOLOGIA | MATERIAL DE CONSUMO | ATADURA | RL | 02.881.877/0001-64 | POLAR FIX INDUSTRIA E COMERCIO DE PRODUTOS HOSPITALARES LTDA | 20 | 1979018840 | 79018840 | Material de consumo hospitalar | TNUMM | 01/07/2019 | 0000159992 | ALGODAO ORTOPEDICO 10CMX1MT
1900394661 | 8003400044 | 1,0MTX15CM | 01/07/2019 |  |  | 0,6790 |  | ATADURA DE ALGODAO POLAR FIX 1,0MTX15CM | ATADURA DE ALGODAO POLAR FIX 1,0MTX15CM | DERMATOLOGIA | MATERIAL DE CONSUMO | ATADURA | RL | 02.881.877/0001-64 | POLAR FIX INDUSTRIA E COMERCIO DE PRODUTOS HOSPITALARES LTDA | 20 | 1979018858 | 79018858 | Material de consumo hospitalar | TNUMM | 01/07/2019 | 0000159998 | ALGODAO ORTOPEDICO 15CMX1MT
1900394793 | 10426020015 | PGCL30MR25G | 01/07/2019 |  |  | 10,3680 |  | FIO SUTURA POLIGLECAPRONE 25 3-0 70CM AGULHA CILINDRICA 1-2 2,5CM PGCL30MR25G C/ 24UN | FIO SUTURA POLIGLECAPRONE 25 3-0 70CM AGULHA CILINDRICA 1-2 2,5CM PGCL30MR25G C/ 24UN | CIRURGIA GERAL | MATERIAL DE CONSUMO | FIOS E FITAS CIRURGICOS | UN | 37.844.479/0001-52 | BIOLINE FIOS CIRURGICOS LTDA - EPP | 20 | 1979018980 | 79018980 | Material de consumo hospitalar | TNUMM | 01/07/2019 | 0000279161 | FIO POLIGLECAPRONE 25 3-0 70CM AG.2,5CM 1/2CIL.
1900394807 | 80691910009 | R1010 | 01/07/2019 |  |  | 0,2039 |  | CURATIVO FILME TRANSPARENTE ROLO KANGLI FILM 10CMX10M R1010 | CURATIVO FILME TRANSPARENTE ROLO KANGLI FILM 10CMX10M R1010 | DERMATOLOGIA | MATERIAL DE CONSUMO | CURATIVO | CM | 10.545.970/0001-26 | VITA MEDICAL MATERIAL HOSPITALAR LTDA | 20 | 1979018998 | 79018998 | Material de consumo hospitalar | TNUMM | 01/07/2019 | NAO POSSUI SIMPRO | NAO POSSUI SIMPRO
1900394831 | 10014160032 | 30112 | 01/07/2019 |  |  | 1,3440 |  | SONDA ASPIRACAO TRAQUEAL COM VALVULA EMBALAGEM P.G.C. 12FR 30112 | SONDA ASPIRACAO TRAQUEAL COM VALVULA EMBALAGEM P.G.C. 12FR 30112 | CLINICA MEDICA | MATERIAL DE CONSUMO | SONDA DE ASPIRACAO | UN | 43.512.870/0001-52 | CPL MEDICALS PRODUTOS MEDICOS LTDA | 20 | 1979019021 | 79019021 | Material de consumo hospitalar | TNUMM | 01/07/2019 | 0000043862 | SONDA ASPIRACAO C/VALVULA NR.12 EMB.P.G.C.
1900394840 | 10132590062 | NM102X | 01/07/2019 |  |  | 2,9568 |  | FIO MONONYLON PRETO 2-0 45CM NM1002X | FIO MONONYLON PRETO 2-0 45CM NM1002X | CIRURGIA PLASTICA | MATERIAL DE CONSUMO | FIOS E FITAS CIRURGICOS | UN | 54.516.661/0001-01 | JOHNSON & JOHNSON DO BRASIL INDUSTRIA E COMERCIO DE PRODUTOS PARA SAUDE LTDA | 20 | 1979019030 | 79019030 | Material de consumo hospitalar | TNUMM | 01/07/2019 | NAO POSSUI SIMPRO | NAO POSSUI SIMPRO
1900394858 | 10150470344 | 48732W | 01/07/2019 |  |  | 54,0000 |  | DRENO SUCCAO MOLA WILTEX 400ML 1X8POLX3,2MM 48732W | DRENO SUCCAO MOLA WILTEX 400ML 1X8POLX3,2MM 48732W | CLINICA MEDICA+CIRURGIA TORACICA | MATERIAL DE CONSUMO | DRENO | UN | 61.418.042/0001-31 | CIRURGICA FERNANDES - COMERCIO DE MATERIAIS CIRURGICOS E HOSPITALARES - SOCIEDADE LIMITADA | 20 | 1979019048 | 79019048 | Material de consumo hospitalar | TNUMM | 01/07/2019 | 0000264097 | DRENO SUCCAO MOLA 3,2MM 10FR WILTEX
1900394866 | 10155530011 | NP341330FC2 | 01/07/2019 |  |  | 2,8150 |  | FIO SUTURA NYLPOINT PLASTICA INCOLOR 5-0 45CM AGULHA 1/2 CIRCULO TRIANGULAR PONTA TRIANGULAR REVERSA 1,5CM NP341330FC2 | FIO SUTURA NYLPOINT PLASTICA INCOLOR 5-0 45CM AGULHA 1/2 CIRCULO TRIANGULAR PONTA TRIANGULAR REVERSA 1,5CM NP341330FC2 | CIRURGIA GERAL | MATERIAL DE CONSUMO | FIOS E FITAS CIRURGICOS | UN | 12.340.717/0001-61 | POINT SUTURE DO BRASIL IND DE FIOS CIRURGICOS LTDA | 20 | 1979019056 | 79019056 | Material de consumo hospitalar | TNUMM | 01/07/2019 | NAO POSSUI SIMPRO | NAO POSSUI SIMPRO
1900394912 | 10410130018 | WS-0032 | 01/07/2019 |  |  | 40,9200 |  | ATADURA GESSO ORTOPEDICA SINTETICA VERDE 7,5CMX3,6M C/ 10UN WS-0032 | ATADURA GESSO ORTOPEDICA SINTETICA VERDE 7,5CMX3,6M C/ 10UN WS-0032 | CLINICA MEDICA | MATERIAL DE CONSUMO | ATADURA | RL | 78.515.210/0001-00 | CONTROLLER COMERCIO E SERVICOS LTDA | 20 | 1979019102 | 79019102 | Material de consumo hospitalar | TNUMM | 01/07/2019 | NAO POSSUI SIMPRO | NAO POSSUI SIMPRO
1900394920 | 80251140004 | AL0030 | 01/07/2019 |  |  | 45,0000 |  | ENDO FOG 10ML AL0030 | ENDO FOG 10ML AL0030 | OFTALMOLOGIA | MATERIAL DE CONSUMO | SOLUCAO OFTALMOLOGICA | UN | 06.981.319/0001-21 | AMERICAN INSTRUMENTS EIRELI - EPP | 20 | 1979019110 | 79019110 | Material de consumo hospitalar | TNUMM | 01/07/2019 | 0000034346 | ENDO FOG ANTI-EMBACANTE P/OTICA
1900394939 | 80691910003 | 4020-C | 01/07/2019 | 30/06/2023 | DESCONTINUADO | 9,4500 | DESCONTINUADO 29/09/21 | BOLSA COLOSTOMIA 50MM 02 PECAS DRENAVEL FILTRO TRANSPARENTE KANGLI CARE C/ 20UN 4020-C | BOLSA COLOSTOMIA 50MM 02 PECAS DRENAVEL FILTRO TRANSPARENTE KANGLI CARE C/ 20UN 4020-C | CLINICA MEDICA | MATERIAL DE CONSUMO | BOLSA DE OSTOMIA | UN | 10.545.970/0001-26 | VITA MEDICAL MATERIAL HOSPITALAR LTDA | 20 | 1979019129 | 79019129 | Material de consumo hospitalar | TNUMM | 01/07/2019 | NAO POSSUI SIMPRO | NAO POSSUI SIMPRO
1900395412 | 10426020015 | PGCL30CT24IEAP | 01/07/2019 | 31/12/2023 | DESCONTINUADO | 11,0280 | DESCONTINUADO 04/08/22 | FIO SUTURA POLIGLECAPRONE 25 3-0 70CM AGULHA CORTANTE 3-8 2,4CM PGCL30CT24IEAP | FIO SUTURA POLIGLECAPRONE 25 3-0 70CM AGULHA CORTANTE 3-8 2,4CM PGCL30CT24IEAP | CIRURGIA GERAL | MATERIAL DE CONSUMO | FIOS E FITAS CIRURGICOS | UN | 37.844.479/0001-52 | BIOLINE FIOS CIRURGICOS LTDA - EPP | 20 | 1979019609 | 79019609 | Material de consumo hospitalar | TNUMM | 01/07/2019 | 0000279377 | FIO POLIGLECAPRONE 25 3-0 70CM AG.2,4CM 3/8CORT.
1900395420 | 10426020016 | PDO30MR26G | 01/07/2019 |  |  | 11,2440 |  | FIO SUTURA BIOPDO 3-0 70CM AGULHA 2,6CM 1/2 CIRCULO CILINDRICA PDO30MR26G | FIO SUTURA BIOPDO 3-0 70CM AGULHA 2,6CM 1/2 CIRCULO CILINDRICA PDO30MR26G | CIRURGIA GERAL | MATERIAL DE CONSUMO | FIOS E FITAS CIRURGICOS | UN | 37.844.479/0001-52 | BIOLINE FIOS CIRURGICOS LTDA - EPP | 20 | 1979019617 | 79019617 | Material de consumo hospitalar | TNUMM | 01/07/2019 | 0000279615 | FIO POLIDIOXANONA BIOPDO 3-0 70CM AG.2,6CM 1/2CIL.
1900395471 | 10426020015 | PGCL20MR35R | 01/07/2019 | 31/12/2023 | DESCONTINUADO | 11,0280 | DESCONTINUADO 04/08/22 | FIO SUTURA POLIGLECAPRONE 25 2-0 70CM AGULHA CILINDRICA 1-2 3,5CM PGCL20MR35R | FIO SUTURA POLIGLECAPRONE 25 2-0 70CM AGULHA CILINDRICA 1-2 3,5CM PGCL20MR35R | CIRURGIA GERAL | MATERIAL DE CONSUMO | FIOS E FITAS CIRURGICOS | UN | 37.844.479/0001-52 | BIOLINE FIOS CIRURGICOS LTDA - EPP | 20 | 1979019668 | 79019668 | Material de consumo hospitalar | TNUMM | 01/07/2019 | 0000260608 | FIO POLIGLECAPRONE 25 2-0 70CM AG.3,5CM 1/2CIL.
1900395480 | 10426020015 | PGCL30CT19IEAP | 01/07/2019 | 31/12/2023 | DESCONTINUADO | 10,7640 | DESCONTINUADO 04/08/22 | FIO SUTURA POLIGLECAPRONE 25 3-0 70CM AGULHA CORTANTE 3-8 1,9CM PGCL30CT19IEAP | FIO SUTURA POLIGLECAPRONE 25 3-0 70CM AGULHA CORTANTE 3-8 1,9CM PGCL30CT19IEAP | CIRURGIA GERAL | MATERIAL DE CONSUMO | FIOS E FITAS CIRURGICOS | UN | 37.844.479/0001-52 | BIOLINE FIOS CIRURGICOS LTDA - EPP | 20 | 1979019676 | 79019676 | Material de consumo hospitalar | TNUMM | 01/07/2019 | 0000279374 | FIO POLIGLECAPRONE 25 3-0 70CM AG.1,9CM 3/8CORT.
1900395498 | 10426020015 | PGCL30CT19IAP | 01/07/2019 | 31/12/2023 | DESCONTINUADO | 17,9760 | DESCONTINUADO 04/08/22 | FIO SUTURA POLIGLECAPRONE 25 3-0 45CM AGULHA CORTANTE 3-8 1,9CM PGCL30CT19IAP | FIO SUTURA POLIGLECAPRONE 25 3-0 45CM AGULHA CORTANTE 3-8 1,9CM PGCL30CT19IAP | CIRURGIA GERAL | MATERIAL DE CONSUMO | FIOS E FITAS CIRURGICOS | UN | 37.844.479/0001-52 | BIOLINE FIOS CIRURGICOS LTDA - EPP | 20 | 1979019684 | 79019684 | Material de consumo hospitalar | TNUMM | 01/07/2019 | 0000279372 | FIO POLIGLECAPRONE 25 3-0 45CM AG.1,9CM 3/8CORT.
1900395633 | 80052020050 | 439040 | 01/07/2019 |  |  | 18,1604 |  | FIO SUTURA POLYGLACTIN 910 CUTICULAR INCOLOR 4-0 70CM MT19 COM AGULHA 439040 | FIO SUTURA POLYGLACTIN 910 CUTICULAR INCOLOR 4-0 70CM MT19 COM AGULHA 439040 | CIRURGIA GERAL | MATERIAL DE CONSUMO | FIOS E FITAS CIRURGICOS | UN | 03.812.429/0001-71 | POLYSUTURE INDUSTRIA E COMERCIO LTDA | 20 | 1979019820 | 79019820 | Material de consumo hospitalar | TNUMM | 01/07/2019 | NAO POSSUI SIMPRO | NAO POSSUI SIMPRO
1900395650 | 10430310100 | 17490 | 01/07/2019 |  |  | 17,5080 |  | ALTERNA PERFIL 1PC DREN OPAC RECORT 10-70 MM MAXI COM FILTRO 17490 | ALTERNA PERFIL 1PC DREN OPAC RECORT 10-70 MM MAXI COM FILTRO 17490 | CLINICA MEDICA | MATERIAL DE CONSUMO | BOLSA DE OSTOMIA | UN | 02.794.555/0003-40 | COLOPLAST DO BRASIL LTDA | 20 | 1979019846 | 79019846 | Material de consumo hospitalar | TNUMM | 01/07/2019 | NAO POSSUI SIMPRO | NAO POSSUI SIMPRO
1900395943 | 8003400042 | BOLA 100G | 01/07/2019 |  |  | 3,6984 |  | ALGODAO HIDROFILO POLAR FIX BOLA BRANCO 100GR | ALGODAO HIDROFILO POLAR FIX BOLA BRANCO 100GR | CLINICA MEDICA | MATERIAL DE CONSUMO | ALGODAO | UN | 02.881.877/0001-64 | POLAR FIX INDUSTRIA E COMERCIO DE PRODUTOS HOSPITALARES LTDA | 20 | 1979020151 | 79020151 | Material de consumo hospitalar | TNUMM | 01/07/2019 | 0000081125 | ALGODAO HIDROFILO BOLA BRANCO 100GRS
1900395978 | 80804050031 | 66000714 | 01/07/2019 |  |  | 25,5600 |  | CURATIVO 25CMX10CM OPSITE POST OP 66000714 | CURATIVO 25CMX10CM OPSITE POST OP 66000714 | CLINICA MEDICA | MATERIAL DE CONSUMO | CURATIVO | UN | 13.656.820/0001-88 | SMITH & NEPHEW COMERCIO DE PRODUTOS MEDICOS LTDA. | 20 | 1979020186 | 79020186 | Material de consumo hospitalar | TNUMM | 01/07/2019 | 0000031169 | CURATIVO POS OPERATORIO OPSITE POST-OP 25,0X10,0CM 20UNID
1900395986 | 80804050031 | 66000712 | 01/07/2019 |  |  | 19,9200 |  | OPSITE POST OP CURATIVO TRANSPARENTE COM COMPRESSA ABSORVENTE 66000712 | OPSITE POST OP CURATIVO TRANSPARENTE COM COMPRESSA ABSORVENTE 66000712 | CLINICA MEDICA | MATERIAL DE CONSUMO | CURATIVO | UN | 13.656.820/0001-88 | SMITH & NEPHEW COMERCIO DE PRODUTOS MEDICOS LTDA. | 20 | 1979020194 | 79020194 | Material de consumo hospitalar | TNUMM | 01/07/2019 | 0000031167 | CURATIVO POS OPERATORIO OPSITE POST-OP 15,5X08,5CM 20UNID
1900395994 | 80052020028 | CS86120 | 01/07/2019 |  |  | 4,1082 |  | FIO SUTURA CATGUT SIMPLES GASTRO 2-0 75CM AGULHA 3,5CM CS86120 | FIO SUTURA CATGUT SIMPLES GASTRO 2-0 75CM AGULHA 3,5CM CS86120 | GASTROENTEROLOGIA | MATERIAL DE CONSUMO | FIOS E FITAS CIRURGICOS | UN | 03.812.429/0001-71 | POLYSUTURE INDUSTRIA E COMERCIO LTDA | 20 | 1979020267 | 79020267 | Material de consumo hospitalar | TNUMM | 01/07/2019 | 0000069234 | FIO CATGUT SIMPLES GASTRO 2-0 75CM AG.3,5CM
1900396001 | 80052020028 | CS87110 | 01/07/2019 |  |  | 5,4108 |  | FIO SUTURA CATGUT SIMPLES FECHAMENTO GERAL 0-0 150CM LACADO AGULHA 04CM CS87110 | FIO SUTURA CATGUT SIMPLES FECHAMENTO GERAL 0-0 150CM LACADO AGULHA 04CM CS87110 | CIRURGIA GERAL | MATERIAL DE CONSUMO | FIOS E FITAS CIRURGICOS | UN | 03.812.429/0001-71 | POLYSUTURE INDUSTRIA E COMERCIO LTDA | 20 | 1979020275 | 79020275 | Material de consumo hospitalar | TNUMM | 01/07/2019 | 0000069246 | FIO CATGUT SIMPLES FECH.GERAL 0 150CM LAC.AG.4CM
1900396010 | 80804050031 | 66000709 | 01/07/2019 |  |  | 15,7806 |  | OPSITE POST OP CURATIVO TRANSPARENTE COM COMPRESSA ABSORVENTE 66000709 | OPSITE POST OP CURATIVO TRANSPARENTE COM COMPRESSA ABSORVENTE 66000709 | CLINICA MEDICA | MATERIAL DE CONSUMO | CURATIVO | UN | 13.656.820/0001-88 | SMITH & NEPHEW COMERCIO DE PRODUTOS MEDICOS LTDA. | 20 | 1979020283 | 79020283 | Material de consumo hospitalar | TNUMM | 01/07/2019 | 0000031165 | CURATIVO POS OPERATORIO OPSITE POST-OP 09,5X08,5CM 20UNID
1900396044 | 80284930345 | 1680 | 01/07/2019 |  |  | 33,2232 |  | CURATIVO TEGADERM IV ADVANCED 3,8X4,5CM 1680 | CURATIVO TEGADERM IV ADVANCED 3,8X4,5CM 1680 | CLINICA MEDICA | MATERIAL DE CONSUMO | CURATIVO | UN | 45.985.371/0001-08 | 3M DO BRASIL LTDA | 20 | 1979020330 | 79020330 | Material de consumo hospitalar | TNUMM | 01/07/2019 | 0000270128 | CURATIVO TEGADERM 3,8X4,5CM FIXADOR CATETER 100UNID
1900396060 | 10430310085 | 00421 | 01/07/2019 |  |  | 43,2000 |  | CINTO BRAVA, TAMANHO PADRAO 1000 X 30 MM 00421 | CINTO BRAVA, TAMANHO PADRAO 1000 X 30 MM - CODIGO: 00421 | CLINICA MEDICA | MATERIAL DE CONSUMO | ACESSORIO DE OSTOMIA | UN | 02.794.555/0003-40 | COLOPLAST DO BRASIL LTDA | 20 | 1979020356 | 79020356 | Material de consumo hospitalar | TNUMM | 01/07/2019 | 0000243940 | CINTO ELASTICO P/BOLSA ESTOMIA BRAVA 1000MM STANDARD
1900396567 | 10349000358 | 5030870 | 01/07/2019 |  |  | 125,6400 |  | MANTA PARA A PARTE SUPERIOR DO CORPO USO ADULTO 5030870 | MANTA PARA A PARTE SUPERIOR DO CORPO USO ADULTO 5030870 | CIRURGIA GERAL+MEDICINA INTENSIVA | MATERIAL DE CONSUMO | MANTA TERMICA | UN | 01.645.409/0001-28 | AUTO SUTURE DO BRASIL LTDA | 20 | 1979020860 | 79020860 | Material de consumo hospitalar | TNUMM | 01/07/2019 | NAO POSSUI SIMPRO | NAO POSSUI SIMPRO
1900396575 | 10426020015 | PGCL50MR15 | 01/07/2019 |  |  | 11,0400 |  | FIO SUTURA POLIGLECAPRONE 25 5-0 70CM AGULHA CILINDRICA 1-2 1,5CM PGCL50MR15 C/ 24UN | FIO SUTURA POLIGLECAPRONE 25 5-0 70CM AGULHA CILINDRICA 1-2 1,5CM PGCL50MR15 C/ 24UN | CIRURGIA GERAL | MATERIAL DE CONSUMO | FIOS E FITAS CIRURGICOS | UN | 37.844.479/0001-52 | BIOLINE FIOS CIRURGICOS LTDA - EPP | 20 | 1979020879 | 79020879 | Material de consumo hospitalar | TNUMM | 01/07/2019 | 0000279193 | FIO POLIGLECAPRONE 25 5-0 70CM AG.1,5CM 1/2CIL.
1900396583 | 10426020006 | PL0MR35R | 01/07/2019 | 31/12/2023 | DESCONTINUADO | 4,4760 | DESCONTINUADO 04/08/22 | FIO SUTURA POLIPROPILENO 0-0 75CM AGULHA CILINDRICA 1-2 3,5CM PL0MR35R | FIO SUTURA POLIPROPILENO 0-0 75CM AGULHA CILINDRICA 1-2 3,5CM PL0MR35R | CIRURGIA GERAL | MATERIAL DE CONSUMO | FIOS E FITAS CIRURGICOS | UN | 37.844.479/0001-52 | BIOLINE FIOS CIRURGICOS LTDA - EPP | 20 | 1979020887 | 79020887 | Material de consumo hospitalar | TNUMM | 01/07/2019 | 0000279306 | FIO POLIPROPILENO 0 75CM AG.3,5CM 1/2CIL.
1900396591 | 10426020006 | PL202MR26AP | 01/07/2019 |  |  | 13,5720 |  | FIO SUTURA POLIPROPILENO 2-0 75CM AGULHA CILINDRICA 1-2 2,6CM PL202MR26AP C/ 24UN | FIO SUTURA POLIPROPILENO 2-0 75CM AGULHA CILINDRICA 1-2 2,6CM PL202MR26AP C/ 24UN | CIRURGIA GERAL | MATERIAL DE CONSUMO | FIOS E FITAS CIRURGICOS | UN | 37.844.479/0001-52 | BIOLINE FIOS CIRURGICOS LTDA - EPP | 20 | 1979020895 | 79020895 | Material de consumo hospitalar | TNUMM | 01/07/2019 | 0000279241 | FIO POLIPROPILENO 2-0 75CM 2AG.2,6CM 1/2CIL.
1900396605 | 10426020006 | PL302MR22AP | 01/07/2019 |  |  | 14,6640 |  | FIO SUTURA POLIPROPILENO 3-0 75CM AGULHA CILINDRICA 1-2 2,2CM PL302MR22AP C/ 24UN | FIO SUTURA POLIPROPILENO 3-0 75CM AGULHA CILINDRICA 1-2 2,2CM PL302MR22AP C/ 24UN | CIRURGIA GERAL | MATERIAL DE CONSUMO | FIOS E FITAS CIRURGICOS | UN | 37.844.479/0001-52 | BIOLINE FIOS CIRURGICOS LTDA - EPP | 20 | 1979020909 | 79020909 | Material de consumo hospitalar | TNUMM | 01/07/2019 | 0000279249 | FIO POLIPROPILENO 3-0 75CM 2AG.2,2CM 1/2CIL.
1900396613 | 10426020006 | PL302MR26AP | 01/07/2019 |  |  | 14,6640 |  | FIO SUTURA POLIPROPILENO 3-0 75CM AGULHA CILINDRICA 1-2 2,6CM PL302MR26AP C/ 24UN | FIO SUTURA POLIPROPILENO 3-0 75CM AGULHA CILINDRICA 1-2 2,6CM PL302MR26AP C/ 24UN | CIRURGIA GERAL | MATERIAL DE CONSUMO | FIOS E FITAS CIRURGICOS | UN | 37.844.479/0001-52 | BIOLINE FIOS CIRURGICOS LTDA - EPP | 20 | 1979020917 | 79020917 | Material de consumo hospitalar | TNUMM | 01/07/2019 | 0000279252 | FIO POLIPROPILENO 3-0 75CM 2AG.2,6CM 1/2CIL.
1900396621 | 10426020006 | PL302MR31EAP | 01/07/2019 |  |  | 15,0000 |  | FIO SUTURA POLIPROPILENO 3-0 90CM AGULHA CILINDRICA 1-2 3,1CM PL302MR31EAP C/ 24UN | FIO SUTURA POLIPROPILENO 3-0 90CM AGULHA CILINDRICA 1-2 3,1CM PL302MR31EAP C/ 24UN | CIRURGIA GERAL | MATERIAL DE CONSUMO | FIOS E FITAS CIRURGICOS | UN | 37.844.479/0001-52 | BIOLINE FIOS CIRURGICOS LTDA - EPP | 20 | 1979020925 | 79020925 | Material de consumo hospitalar | TNUMM | 01/07/2019 | 0000279254 | FIO POLIPROPILENO 3-0 90CM 2AG.3,1CM 1/2CIL.
1900396630 | 10426020006 | PL402MR17AP | 01/07/2019 |  |  | 16,8600 |  | FIO SUTURA POLIPROPILENO 4-0 75CM AGULHA CILINDRICA 1-2 1,7CM PL402MR17AP C/ 24UN | FIO SUTURA POLIPROPILENO 4-0 75CM AGULHA CILINDRICA 1-2 1,7CM PL402MR17AP C/ 24UN | CIRURGIA GERAL | MATERIAL DE CONSUMO | FIOS E FITAS CIRURGICOS | UN | 37.844.479/0001-52 | BIOLINE FIOS CIRURGICOS LTDA - EPP | 20 | 1979020933 | 79020933 | Material de consumo hospitalar | TNUMM | 01/07/2019 | 0000271359 | FIO POLIPROPILENO 4-0 75CM 2AG.1,7CM 1/2CIL.
1900396648 | 10426020006 | PL402MR22AP | 01/07/2019 |  |  | 15,1560 |  | FIO SUTURA POLIPROPILENO 4-0 75CM AGULHA CILINDRICA 1-2 2,2CM PL402MR22AP C/ 24UN | FIO SUTURA POLIPROPILENO 4-0 75CM AGULHA CILINDRICA 1-2 2,2CM PL402MR22AP C/ 24UN | CIRURGIA GERAL | MATERIAL DE CONSUMO | FIOS E FITAS CIRURGICOS | UN | 37.844.479/0001-52 | BIOLINE FIOS CIRURGICOS LTDA - EPP | 20 | 1979020941 | 79020941 | Material de consumo hospitalar | TNUMM | 01/07/2019 | 0000279258 | FIO POLIPROPILENO 4-0 75CM 2AG.2,2CM 1/2CIL.
1900396656 | 10426020006 | PL502MR17AP | 01/07/2019 |  |  | 15,5760 |  | FIO SUTURA POLIPROPILENO 5-0 75CM AGULHA CILINDRICA 1-2 1,7CM PL502MR17AP C/ 24UN | FIO SUTURA POLIPROPILENO 5-0 75CM AGULHA CILINDRICA 1-2 1,7CM PL502MR17AP C/ 24UN | CIRURGIA GERAL | MATERIAL DE CONSUMO | FIOS E FITAS CIRURGICOS | UN | 37.844.479/0001-52 | BIOLINE FIOS CIRURGICOS LTDA - EPP | 20 | 1979020950 | 79020950 | Material de consumo hospitalar | TNUMM | 01/07/2019 | 0000271360 | FIO POLIPROPILENO 5-0 75CM 2AG.1,7CM 1/2CIL.
1900396664 | 10426020006 | PL602CR10AP | 01/07/2019 |  |  | 26,1240 |  | FIO SUTURA POLIPROPILENO 6-0 75CM AGULHA CILINDRICA 3-8 1,3CM PL602CR10AP C/ 24UN | FIO SUTURA POLIPROPILENO 6-0 75CM AGULHA CILINDRICA 3-8 1,3CM PL602CR10AP C/ 24UN | CIRURGIA GERAL | MATERIAL DE CONSUMO | FIOS E FITAS CIRURGICOS | UN | 37.844.479/0001-52 | BIOLINE FIOS CIRURGICOS LTDA - EPP | 20 | 1979020968 | 79020968 | Material de consumo hospitalar | TNUMM | 01/07/2019 | 0000279271 | FIO POLIPROPILENO 6-0 75CM 2AG.1,0CM 3/8CIL.
1900397040 | 80026180014 | LUER SLIP 1,0ML 13X4,5MM | 01/07/2019 |  |  | 0,1991 |  | SERINGA HIPODERMICA COM AGULHA SR LUER SLIP 1,0ML 13X4,5MM | SERINGA HIPODERMICA COM AGULHA SR LUER SLIP 1,0ML 13X4,5MM | CLINICA MEDICA | MATERIAL DE CONSUMO | SERINGA | UN | 03.426.484/0001-23 | SALDANHA RODRIGUES LTDA | 20 | 1979021379 | 79021379 | Material de consumo hospitalar | TNUMM | 01/07/2019 | 0000175018 | SERINGA 01ML INSULINA LUER SLIP C/AG.13X4,5MM
1900397059 | 10342310023 | CJT-15. | 01/07/2019 |  |  | 31,5630 |  | CONJUNTO PARA ASPIRACAO DE SECRECAO E EXPURGOS BIOLOGICOS FLEXOR 3500ML - CJT-15 | CONJUNTO PARA ASPIRACAO DE SECRECAO E EXPURGOS BIOLOGICOS FLEXOR 3500ML - CJT-15 | CLINICA MEDICA | MATERIAL DE CONSUMO | COLETOR DE FLUIDOS | UN | 00.947.389/0001-87 | FLEXOR INDUSTRIAL E COMERCIAL LTDA - EPP | 20 | 1979021387 | 79021387 | Material de consumo hospitalar | TNUMM | 01/07/2019 | NAO POSSUI SIMPRO | NAO POSSUI SIMPRO
1900397180 | 10150470487 | 11331 | 01/07/2019 |  |  | 4,6680 |  | CATETER VENOSO PERIFERICO SOBRE AGULHA DISPOSITIVO SEGURANCA ADVA 16G 45MM 11331 | CATETER VENOSO PERIFERICO SOBRE AGULHA DISPOSITIVO SEGURANCA ADVA 16GAX45MM 11331 | CLINICA MEDICA | MATERIAL DE CONSUMO | CATETER VENOSO PERIFERICO | UN | 61.418.042/0001-31 | CIRURGICA FERNANDES - COMERCIO DE MATERIAIS CIRURGICOS E HOSPITALARES - SOCIEDADE LIMITADA | 20 | 1979021522 | 79021522 | Material de consumo hospitalar | TNUMM | 01/07/2019 | 0000284319 | CATETER IV PERIF.SEG.AG.16GAX45MM PU C/FILTRO ADVA
1900397199 | 10150470487 | 11330 | 01/07/2019 |  |  | 4,6680 |  | CATETER VENOSO PERIFERICO SOBRE AGULHA DISPOSITIVO SEGURANCA ADVA 14G 45MM 11330 | CATETER VENOSO PERIFERICO SOBRE AGULHA DISPOSITIVO SEGURANCA ADVA 14GAX45MM 11330 | CLINICA MEDICA | MATERIAL DE CONSUMO | CATETER VENOSO PERIFERICO | UN | 61.418.042/0001-31 | CIRURGICA FERNANDES - COMERCIO DE MATERIAIS CIRURGICOS E HOSPITALARES - SOCIEDADE LIMITADA | 20 | 1979021530 | 79021530 | Material de consumo hospitalar | TNUMM | 01/07/2019 | 0000284318 | CATETER IV PERIF.SEG.AG.14GAX45MM PU C/FILTRO ADVA
1900397202 | 10150470487 | 11337 | 01/07/2019 |  |  | 4,6680 |  | CATETER VENOSO PERIFERICO SOBRE AGULHA DISPOSITIVO SEGURANCA ADVA 24G 19MM 11337 | CATETER VENOSO PERIFERICO SOBRE AGULHA DISPOSITIVO SEGURANCA ADVA 24GAX19MM 11337 | CLINICA MEDICA | MATERIAL DE CONSUMO | CATETER VENOSO PERIFERICO | UN | 61.418.042/0001-31 | CIRURGICA FERNANDES - COMERCIO DE MATERIAIS CIRURGICOS E HOSPITALARES - SOCIEDADE LIMITADA | 20 | 1979021549 | 79021549 | Material de consumo hospitalar | TNUMM | 01/07/2019 | 0000284323 | CATETER IV PERIF.SEG.AG.24GAX19MM PU C/FILTRO ADVA
1900397210 | 10150470487 | 11334 | 01/07/2019 |  |  | 4,6680 |  | CATETER VENOSO PERIFERICO SOBRE AGULHA DISPOSITIVO SEGURANCA ADVA 18G 32MM 11334 | CATETER VENOSO PERIFERICO SOBRE AGULHA DISPOSITIVO SEGURANCA ADVA 18GAX32MM 11334 | CLINICA MEDICA | MATERIAL DE CONSUMO | CATETER VENOSO PERIFERICO | UN | 61.418.042/0001-31 | CIRURGICA FERNANDES - COMERCIO DE MATERIAIS CIRURGICOS E HOSPITALARES - SOCIEDADE LIMITADA | 20 | 1979021557 | 79021557 | Material de consumo hospitalar | TNUMM | 01/07/2019 | 0000284320 | CATETER IV PERIF.SEG.AG.18GAX32MM PU C/FILTRO ADVA
1900397229 | 10150470487 | 11335 | 01/07/2019 |  |  | 4,6680 |  | CATETER VENOSO PERIFERICO SOBRE AGULHA DISPOSITIVO SEGURANCA ADVA 20G 32MM 11335 | CATETER VENOSO PERIFERICO SOBRE AGULHA DISPOSITIVO SEGURANCA ADVA 20GAX32MM 11335 | CLINICA MEDICA | MATERIAL DE CONSUMO | CATETER VENOSO PERIFERICO | UN | 61.418.042/0001-31 | CIRURGICA FERNANDES - COMERCIO DE MATERIAIS CIRURGICOS E HOSPITALARES - SOCIEDADE LIMITADA | 20 | 1979021565 | 79021565 | Material de consumo hospitalar | TNUMM | 01/07/2019 | 0000284321 | CATETER IV PERIF.SEG.AG.20GAX32MM PU C/FILTRO ADVA
1900397237 | 10150470487 | 11336 | 01/07/2019 |  |  | 4,6680 |  | CATETER VENOSO PERIFERICO SOBRE AGULHA DISPOSITIVO SEGURANCA ADVA 22G 25MM 11336 | CATETER VENOSO PERIFERICO SOBRE AGULHA DISPOSITIVO SEGURANCA ADVA 22GAX25MM 11336 | CLINICA MEDICA | MATERIAL DE CONSUMO | CATETER VENOSO PERIFERICO | UN | 61.418.042/0001-31 | CIRURGICA FERNANDES - COMERCIO DE MATERIAIS CIRURGICOS E HOSPITALARES - SOCIEDADE LIMITADA | 20 | 1979021573 | 79021573 | Material de consumo hospitalar | TNUMM | 01/07/2019 | 0000284322 | CATETER IV PERIF.SEG.AG.22GAX25MM PU C/FILTRO ADVA
1900397245 | 10330669117 | 0122201 P | 01/07/2019 |  |  | 0,4788 |  | LUVA PROCEDIMENTO NAO CIRURGICO SEM PO P 100UN 0122201 | LUVA PROCEDIMENTO NAO CIRURGICO SEM PO P 100UN 0122201 | CLINICA MEDICA | MATERIAL DE CONSUMO | LUVA NAO ESTERIL | UN | 01.057.428/0001-33 | DESCARPACK DESCARTAVEIS DO BRASIL LTDA | 20 | 1979021581 | 79021581 | Material de consumo hospitalar | TNUMM | 01/07/2019 | 0000035038 | LUVA PROCEDIMENTO LATEX S/PO POWDER FREE TAM.P.100UNID
1900397253 | 10330669117 | 0122301 M | 01/07/2019 |  |  | 0,4416 |  | LUVA PROCEDIMENTO NAO CIRURGICO SEM PO M 100UN 0122301 | LUVA PROCEDIMENTO NAO CIRURGICO SEM PO M 100UN 0122301 | CLINICA MEDICA | MATERIAL DE CONSUMO | LUVA NAO ESTERIL | UN | 01.057.428/0001-33 | DESCARPACK DESCARTAVEIS DO BRASIL LTDA | 20 | 1979021590 | 79021590 | Material de consumo hospitalar | TNUMM | 01/07/2019 | 0000035039 | LUVA PROCEDIMENTO LATEX S/PO POWDER FREE TAM.M.100UNID
1900397288 | 80174889003 | 150ML | 01/07/2019 |  |  | 33,6000 |  | KIT SERINGA INJETORA CONSTRASTE 150ML | KIT SERINGA INJETORA CONSTRASTE 150ML | CLINICA MEDICA | MATERIAL DE CONSUMO | SERINGA DE CONTRASTE | KIT | 05.345.461/0001-10 | BIO-DATA DO BRASIL INDUSTRIA, COMERCIO IMPORTACAO E EXPORTACAO LTDA - EPP | 20 | 1979021620 | 79021620 | Material de consumo hospitalar | TNUMM | 01/07/2019 | 0000169643 | KIT SERINGA 150ML P/INJETORA CONTRASTE
1900397300 | 10150470287 | 324.500.000 | 01/07/2019 |  |  | 60,0000 |  | SONDA LARINGEAL DESC TIPO MASCARA AMBU AURASTRAIGHT 5,0 324.500.000 | SONDA LARINGEAL DESC TIPO MASCARA AMBU AURASTRAIGHT 5,0 324.500.000 | CIRURGIA GERAL | MATERIAL DE CONSUMO | MASCARA LARINGEA | UN | 61.418.042/0001-31 | CIRURGICA FERNANDES - COMERCIO DE MATERIAIS CIRURGICOS E HOSPITALARES - SOCIEDADE LIMITADA | 20 | 1979021646 | 79021646 | Material de consumo hospitalar | TNUMM | 01/07/2019 | 0000152593 | SONDA MASCARA LARINGEA DESC.PVC N.5 AURAONCE AMBU
1900397318 | 80398010016 | AVUG401 | 01/07/2019 |  |  | 13,2000 |  | AVENTAL ULTRA PROTECAO GRANDE TNT SMS 40G AVUG401 | AVENTAL ULTRA PROTECAO GRANDE TNT SMS 40G AVUG401 | CLINICA MEDICA | MATERIAL DE CONSUMO | VESTIMENTA HOSPITALAR | UN | 06.965.257/0001-64 | ALEXANDRE AUGUSTO GRAEFF | 20 | 1979021654 | 79021654 | Material de consumo hospitalar | TNUMM | 01/07/2019 | NAO POSSUI SIMPRO | NAO POSSUI SIMPRO
1900397326 | 80136990733 | 402113SP | 01/07/2019 |  |  | 32,4331 |  | EQUIPO P/ BOMBA INFUSAO INFUSOMAT SPACE SET ENTERAL MULTISPIKE- 402113SP | EQUIPO P/ BOMBA INFUSAO INFUSOMAT SPACE SET ENTERAL MULTISPIKE- 402113SP | CLINICA MEDICA | MATERIAL DE CONSUMO | EQUIPO | UN | 31.673.254/0001-02 | LABORATORIOS B. BRAUN S/A | 20 | 1979021689 | 79021689 | Material de consumo hospitalar | TNUMM | 01/07/2019 | 0000145372 | EQUIPO P/BOMBA INFUSAO INFUSOMAT SPACE SET ENTERAL MULTISPIKE
1900397431 | 10188530068 | ES 0603 0000 | 01/07/2019 |  |  | 23,1000 |  | SERINGA SAMTRONIC ENTERAL PARA BOMBA SERISAM ENFIT 60ML ES 0603 0000 | SERINGA SAMTRONIC ENTERAL PARA BOMBA SERISAM ENFIT 60ML ES 0603 0000 | CLINICA MEDICA | MATERIAL DE CONSUMO | SERINGA | UN | 58.426.628/0001-33 | SAMTRONIC LTDA | 20 | 1979021794 | 79021794 | Material de consumo hospitalar | TNUMM | 01/07/2019 | 0000283249 | SERINGA SERISAM ENTERAL 60ML ENFIT
1900397474 | 80145240433 | SP 414 | 01/07/2019 |  |  | 93,4920 |  | BOLSA DE DRENAGEM PARA HEMODIALISE SP 414 | BOLSA DE DRENAGEM PARA HEMODIALISE SP 414 | NEFROLOGIA | MATERIAL DE CONSUMO | ACESSORIO DE DIALISE | UN | 49.351.786/0001-80 | BAXTER HOSPITALAR LTDA | 20 | 1979021840 | 79021840 | Material de consumo hospitalar | TNUMM | 01/07/2019 | NAO POSSUI SIMPRO | NAO POSSUI SIMPRO
1900397490 | 10033430361 | 326915 | 01/07/2019 |  |  | 0,2160 |  | ALCOOL SWABS 70% 326915 | ALCOOL SWABS 70% 326915 | CLINICA MEDICA | MATERIAL DE CONSUMO | GAZE | UN | 21.551.379/0001-06 | BECTON DICKINSON INDUSTRIAS CIRURGICAS LTDA | 20 | 1979021956 | 79021956 | Material de consumo hospitalar | TNUMM | 01/07/2019 | NAO POSSUI SIMPRO | NAO POSSUI SIMPRO
1900397504 | 10033439050 | 329458 | 01/07/2019 |  |  | 1,7040 |  | SERINGA BD SAFETYGLIDE INSULIN ESTERIL INSULINA COM AGULHA FIXA 01/02ML 329458 | SERINGA BD SAFETYGLIDE INSULIN ESTERIL INSULINA COM AGULHA FIXA 01/02ML 329458 | CLINICA MEDICA | MATERIAL DE CONSUMO | SERINGA | UN | 21.551.379/0001-06 | BECTON DICKINSON INDUSTRIAS CIRURGICAS LTDA | 20 | 1979021972 | 79021972 | Material de consumo hospitalar | TNUMM | 01/07/2019 | 0000149344 | SERINGA INSULINA BD SAFETYGLIDE 050UI C/AG.08X0,30MM(30GAX5/16")
1900397520 | 10092410045 | SENSIFREE 6,5 | 01/07/2019 |  |  | 3,5160 |  | LUVA CIRURGICA ESTERIL SEM PO SENSIFREE 6,5 | LUVA CIRURGICA ESTERIL SEM PO SENSIFREE 6,5 | CLINICA MEDICA | MATERIAL DE CONSUMO | LUVA ESTERIL | PAR | 15.107.246/0001-34 | MUCAMBO S/A | 20 | 1979021999 | 79021999 | Material de consumo hospitalar | TNUMM | 01/07/2019 | 0000015123 | LUVA CIRURGICA NR.6,5 S/PO ESTER.SENSIFREE (PAR)
1900397547 | 80003300007 | 27 | 01/07/2019 |  |  | 0,0103 |  | ESPARADRAPO IMPERMEAVEL EXTRA FLEXIVEL 05CMX4,5M 27 | ESPARADRAPO IMPERMEAVEL EXTRA FLEXIVEL 05CMX4,5M 27 | DERMATOLOGIA | MATERIAL DE CONSUMO | ESPARADRAPOS E FITAS ADESIVAS | CM | 03.225.411/0001-73 | MISSNER & MISSNER LTDA | 20 | 1979022014 | 79022014 | Material de consumo hospitalar | TNUMM | 01/07/2019 | 0000115801 | ESPARADRAPO IMPERMEAVEL 5,0CMX4,5MTS
1900397555 | 80003300007 | 05CMX50M | 01/07/2019 |  |  | 0,0101 |  | ESPARADRAPO IMPERMEAVEL EXTRA FLEXIVEL 05CMX50M | ESPARADRAPO IMPERMEAVEL EXTRA FLEXIVEL 05CMX50M | DERMATOLOGIA | MATERIAL DE CONSUMO | ESPARADRAPOS E FITAS ADESIVAS | CM | 03.225.411/0001-73 | MISSNER & MISSNER LTDA | 20 | 1979022022 | 79022022 | Material de consumo hospitalar | TNUMM | 01/07/2019 | 0000154861 | ESPARADRAPO IMPERMEAVEL 5CMX50MT
1900397563 | 80003300007 | 94 | 01/07/2019 |  |  | 0,0048 |  | ESPARADRAPO IMPERMEAVEL EXTRA FLEXIVEL 1,2CM4,5M 94 | ESPARADRAPO IMPERMEAVEL EXTRA FLEXIVEL 1,2CM4,5M 94 | DERMATOLOGIA | MATERIAL DE CONSUMO | ESPARADRAPOS E FITAS ADESIVAS | CM | 03.225.411/0001-73 | MISSNER & MISSNER LTDA | 20 | 1979022030 | 79022030 | Material de consumo hospitalar | TNUMM | 01/07/2019 | 0000115804 | ESPARADRAPO IMPERMEAVEL 1,2CMX4,5MTS
1900397571 | 80003300007 | 19 | 01/07/2019 |  |  | 0,0214 |  | ESPARADRAPO IMPERMEAVEL EXTRA FLEXIVEL 10CMX4,5M 19 | ESPARADRAPO IMPERMEAVEL EXTRA FLEXIVEL 10CMX4,5M 19 | DERMATOLOGIA | MATERIAL DE CONSUMO | ESPARADRAPOS E FITAS ADESIVAS | CM | 03.225.411/0001-73 | MISSNER & MISSNER LTDA | 20 | 1979022049 | 79022049 | Material de consumo hospitalar | TNUMM | 01/07/2019 | 0000115800 | ESPARADRAPO IMPERMEAVEL 10,0CMX4,5MTS
1900397580 | 80003300007 | 10CMX50M | 01/07/2019 |  |  | 0,0203 |  | ESPARADRAPO IMPERMEAVEL EXTRA FLEXIVEL 10CMX50M | ESPARADRAPO IMPERMEAVEL EXTRA FLEXIVEL 10CMX50M | DERMATOLOGIA | MATERIAL DE CONSUMO | ESPARADRAPOS E FITAS ADESIVAS | CM | 03.225.411/0001-73 | MISSNER & MISSNER LTDA | 20 | 1979022057 | 79022057 | Material de consumo hospitalar | TNUMM | 01/07/2019 | 0000154860 | ESPARADRAPO IMPERMEAVEL 10CMX50MT
1900397598 | 80003300007 | 43 | 01/07/2019 |  |  | 0,0018 |  | ESPARADRAPO IMPERMEAVEL EXTRA FLEXIVEL 2,5CMX0,9M 43 | ESPARADRAPO IMPERMEAVEL EXTRA FLEXIVEL 2,5CMX0,9M 43 | DERMATOLOGIA | MATERIAL DE CONSUMO | ESPARADRAPOS E FITAS ADESIVAS | CM | 03.225.411/0001-73 | MISSNER & MISSNER LTDA | 20 | 1979022065 | 79022065 | Material de consumo hospitalar | TNUMM | 01/07/2019 | 0000244391 | ESPARADRAPO IMPERMEAVEL 2,5CMX0,9MTS BEGE
1900397601 | 80003300007 | 35 | 01/07/2019 |  |  | 0,0064 |  | ESPARADRAPO IMPERMEAVEL EXTRA FLEXIVEL 2,5CM4,5M 35 | ESPARADRAPO IMPERMEAVEL EXTRA FLEXIVEL 2,5CM4,5M 35 | DERMATOLOGIA | MATERIAL DE CONSUMO | ESPARADRAPOS E FITAS ADESIVAS | CM | 03.225.411/0001-73 | MISSNER & MISSNER LTDA | 20 | 1979022073 | 79022073 | Material de consumo hospitalar | TNUMM | 01/07/2019 | 0000115802 | ESPARADRAPO IMPERMEAVEL 2,5CMX4,5MTS
1900397610 | 80003300008 | 1937 | 01/07/2019 |  |  | 0,0095 |  | FITA CIRURGICA MICROPOROSA HIPOALERGENICA BEGE 05CMX10M 1937 | FITA CIRURGICA MICROPOROSA HIPOALERGENICA BEGE 05CMX10M 1937 | DERMATOLOGIA | MATERIAL DE CONSUMO | ESPARADRAPOS E FITAS ADESIVAS | CM | 03.225.411/0001-73 | MISSNER & MISSNER LTDA | 20 | 1979022081 | 79022081 | Material de consumo hospitalar | TNUMM | 01/07/2019 | 0000115812 | FITA CIRURGICA MICROPOROSA BEGE 5,0CMX10MTS
1900397628 | 80003300008 | 159 | 01/07/2019 |  |  | 0,0049 |  | FITA CIRURGICA MICROPOROSA HIPOALERGENICA BRANCA 05CMX10M 159 | FITA CIRURGICA MICROPOROSA HIPOALERGENICA BRANCA 05CMX10M 159 | DERMATOLOGIA | MATERIAL DE CONSUMO | ESPARADRAPOS E FITAS ADESIVAS | CM | 03.225.411/0001-73 | MISSNER & MISSNER LTDA | 20 | 1979022090 | 79022090 | Material de consumo hospitalar | TNUMM | 01/07/2019 | 0000115811 | FITA CIRURGICA MICROPOROSA BRANCA 5,0CMX10MTS
1900397636 | 80003300008 | 1961 | 01/07/2019 |  |  | 0,0095 |  | FITA CIRURGICA MICROPOROSA HIPOALERGENICA BEGE 05CMX4,5M 1961 | FITA CIRURGICA MICROPOROSA HIPOALERGENICA BEGE 05CMX4,5M 1961 | DERMATOLOGIA | MATERIAL DE CONSUMO | ESPARADRAPOS E FITAS ADESIVAS | CM | 03.225.411/0001-73 | MISSNER & MISSNER LTDA | 20 | 1979022103 | 79022103 | Material de consumo hospitalar | TNUMM | 01/07/2019 | 0000115819 | FITA CIRURGICA MICROPOROSA BEGE 5,0CMX4,5MTS
1900397644 | 80003300008 | 256 | 01/07/2019 |  |  | 0,0085 |  | FITA CIRURGICA MICROPOROSA HIPOALERGENICA BRANCA 05CMX4,5M 256 | FITA CIRURGICA MICROPOROSA HIPOALERGENICA BRANCA 05CMX4,5M 256 | DERMATOLOGIA | MATERIAL DE CONSUMO | ESPARADRAPOS E FITAS ADESIVAS | CM | 03.225.411/0001-73 | MISSNER & MISSNER LTDA | 20 | 1979022111 | 79022111 | Material de consumo hospitalar | TNUMM | 01/07/2019 | 0000115818 | FITA CIRURGICA MICROPOROSA BRANCA 5,0CMX4,5MTS
1900397652 | 80003300008 | 1953 | 01/07/2019 |  |  | 0,0022 |  | FITA CIRURGICA MICROPOROSA HIPOALERGENICA BEGE 1,2CMX10M 1953 | FITA CIRURGICA MICROPOROSA HIPOALERGENICA BEGE 1,2CMX10M 1953 | DERMATOLOGIA | MATERIAL DE CONSUMO | ESPARADRAPOS E FITAS ADESIVAS | CM | 03.225.411/0001-73 | MISSNER & MISSNER LTDA | 20 | 1979022120 | 79022120 | Material de consumo hospitalar | TNUMM | 01/07/2019 | 0000115816 | FITA CIRURGICA MICROPOROSA BEGE 1,2CMX10MTS
1900397660 | 80003300008 | 248 | 01/07/2019 |  |  | 0,0019 |  | FITA CIRURGICA MICROPOROSA HIPOALERGENICA BRANCA 1,2CMX10M 248 | FITA CIRURGICA MICROPOROSA HIPOALERGENICA BRANCA 1,2CMX10M 248 | DERMATOLOGIA | MATERIAL DE CONSUMO | ESPARADRAPOS E FITAS ADESIVAS | CM | 03.225.411/0001-73 | MISSNER & MISSNER LTDA | 20 | 1979022138 | 79022138 | Material de consumo hospitalar | TNUMM | 01/07/2019 | 0000115815 | FITA CIRURGICA MICROPOROSA BRANCA 1,2CMX10MTS
1900397679 | 80003300008 | 1988 | 01/07/2019 |  |  | 0,0043 |  | FITA CIRURGICA MICROPOROSA HIPOALERGENICA BEGE 1,2CMX4,5M 1988 | FITA CIRURGICA MICROPOROSA HIPOALERGENICA BEGE 1,2CMX4,5M 1988 | DERMATOLOGIA | MATERIAL DE CONSUMO | ESPARADRAPOS E FITAS ADESIVAS | CM | 03.225.411/0001-73 | MISSNER & MISSNER LTDA | 20 | 1979022146 | 79022146 | Material de consumo hospitalar | TNUMM | 01/07/2019 | 0000115827 | FITA CIRURGICA MICROPOROSA BEGE 1,2CMX4,5MTS
1900397687 | 80003300008 | 205 | 01/07/2019 |  |  | 0,0037 |  | FITA CIRURGICA MICROPOROSA HIPOALERGENICA BRANCA 1,2CMX4,5M 205 | FITA CIRURGICA MICROPOROSA HIPOALERGENICA BRANCA 1,2CMX4,5M 205 | DERMATOLOGIA | MATERIAL DE CONSUMO | ESPARADRAPOS E FITAS ADESIVAS | CM | 03.225.411/0001-73 | MISSNER & MISSNER LTDA | 20 | 1979022154 | 79022154 | Material de consumo hospitalar | TNUMM | 01/07/2019 | 0000115826 | FITA CIRURGICA MICROPOROSA BRANCA 1,2CMX4,5MTS
1900397695 | 80003300008 | 140 | 01/07/2019 |  |  | 0,0103 |  | FITA CIRURGICA MICROPOROSA HIPOALERGENICA BRANCA 10CMX10M 140 | FITA CIRURGICA MICROPOROSA HIPOALERGENICA BRANCA 10CMX10M 140 | DERMATOLOGIA | MATERIAL DE CONSUMO | ESPARADRAPOS E FITAS ADESIVAS | CM | 03.225.411/0001-73 | MISSNER & MISSNER LTDA | 20 | 1979022162 | 79022162 | Material de consumo hospitalar | TNUMM | 01/07/2019 | 0000115810 | FITA CIRURGICA MICROPOROSA BRANCA 10,0CMX10MTS
1900397709 | 80003300008 | 264 | 01/07/2019 |  |  | 0,0138 |  | FITA CIRURGICA MICROPOROSA HIPOALERGENICA BRANCA 10CMX4,5M 264 | FITA CIRURGICA MICROPOROSA HIPOALERGENICA BRANCA 10CMX4,5M 264 | DERMATOLOGIA | MATERIAL DE CONSUMO | ESPARADRAPOS E FITAS ADESIVAS | CM | 03.225.411/0001-73 | MISSNER & MISSNER LTDA | 20 | 1979022170 | 79022170 | Material de consumo hospitalar | TNUMM | 01/07/2019 | 0000115817 | FITA CIRURGICA MICROPOROSA BRANCA 10,0CMX4,5MTS
1900397717 | 80003300008 | 1996 | 01/07/2019 |  |  | 0,0181 |  | FITA CIRURGICA MICROPOROSA HIPOALERGENICA BEGE 2,5CMX0,9M 1996 | FITA CIRURGICA MICROPOROSA HIPOALERGENICA BEGE 2,5CMX0,9M 1996 | DERMATOLOGIA | MATERIAL DE CONSUMO | ESPARADRAPOS E FITAS ADESIVAS | CM | 03.225.411/0001-73 | MISSNER & MISSNER LTDA | 20 | 1979022189 | 79022189 | Material de consumo hospitalar | TNUMM | 01/07/2019 | 0000115824 | FITA CIRURGICA MICROPOROSA BEGE 2,5CMX0,9MTS
1900397733 | 80003300008 | 203 | 01/07/2019 |  |  | 0,0158 |  | FITA CIRURGICA MICROPOROSA HIPOALERGENICA BRANCA 2,5CMX0,9M 203 | FITA CIRURGICA MICROPOROSA HIPOALERGENICA BRANCA 2,5CMX0,9M 203 | DERMATOLOGIA | MATERIAL DE CONSUMO | ESPARADRAPOS E FITAS ADESIVAS | CM | 03.225.411/0001-73 | MISSNER & MISSNER LTDA | 20 | 1979022200 | 79022200 | Material de consumo hospitalar | TNUMM | 01/07/2019 | NAO POSSUI SIMPRO | NAO POSSUI SIMPRO
1900397741 | 80003300008 | 1945 | 01/07/2019 |  |  | 0,0035 |  | FITA CIRURGICA MICROPOROSA HIPOALERGENICA BEGE 2,5CMX10M 1945 | FITA CIRURGICA MICROPOROSA HIPOALERGENICA BEGE 2,5CMX10M 1945 | DERMATOLOGIA | MATERIAL DE CONSUMO | ESPARADRAPOS E FITAS ADESIVAS | CM | 03.225.411/0001-73 | MISSNER & MISSNER LTDA | 20 | 1979022219 | 79022219 | Material de consumo hospitalar | TNUMM | 01/07/2019 | 0000115814 | FITA CIRURGICA MICROPOROSA BEGE 2,5CMX10MTS
1900397750 | 80003300008 | 167 | 01/07/2019 |  |  | 0,0028 |  | FITA CIRURGICA MICROPOROSA HIPOALERGENICA BRANCA 2,5CMX10M 167 | FITA CIRURGICA MICROPOROSA HIPOALERGENICA BRANCA 2,5CMX10M 167 | DERMATOLOGIA | MATERIAL DE CONSUMO | ESPARADRAPOS E FITAS ADESIVAS | CM | 03.225.411/0001-73 | MISSNER & MISSNER LTDA | 20 | 1979022227 | 79022227 | Material de consumo hospitalar | TNUMM | 01/07/2019 | 0000115813 | FITA CIRURGICA MICROPOROSA BRANCA 2,5CMX10MTS
1900397784 | 80192450004 | 16FR 2000ML | 01/07/2019 |  |  | 43,8000 |  | KIT DRENAGEM MEDIASTINAL 16FR COM DRENO BIO KIT 2000ML | KIT DRENAGEM MEDIASTINAL 16FR COM DRENO BIO KIT 2000ML | CLINICA MEDICA+CIRURGIA TORACICA | MATERIAL DE CONSUMO | DRENO | UN | 03.917.989/0001-90 | MB INDUSTRIA DE PRODUTOS HOSPITALARES LTDA | 20 | 1979022251 | 79022251 | Material de consumo hospitalar | TNUMM | 01/07/2019 | NAO POSSUI SIMPRO | NAO POSSUI SIMPRO
1900397814 | 80523020005 | 1197959 | 01/07/2019 |  |  | 39,6000 |  | CURATIVO AQUACEL AG CURATIVO HIDROFIBRA ANTIMICROBIANO COM PRATA 05X05CM 1197959 | CURATIVO AQUACEL AG CURATIVO HIDROFIBRA ANTIMICROBIANO COM PRATA 05X05CM 1197959 | DERMATOLOGIA | MATERIAL DE CONSUMO | CURATIVO | UN | 09.603.161/0001-44 | BMD - COMERCIO DE PRODUTOS MEDICOS LTDA | 20 | 1979022286 | 79022286 | Material de consumo hospitalar | TNUMM | 01/07/2019 | 0000265787 | CURATIVO AQUACEL AG HIDROFIBRA 05X05CM 10UNID
1900397849 | 80225200008 | 20ML | 01/07/2019 |  |  | 0,4050 |  | AGE DERM (ACIDOS GRAXOS ESSENCIAIS) FRASCO CONTENDO 20 ML | AGE DERM (ACIDOS GRAXOS ESSENCIAIS) FRASCO CONTENDO 20 ML | DERMATOLOGIA | MATERIAL DE CONSUMO | CURATIVO | ML | 04.506.487/0001-30 | HELIANTO FARMACEUTICA LTDA | 20 | 1979022316 | 79022316 | Material de consumo hospitalar | TNUMM | 01/07/2019 | NAO POSSUI SIMPRO | NAO POSSUI SIMPRO
1900397873 | 80052020054 | 241030 | 01/07/2019 |  |  | 9,9268 |  | FIO SUTURA DEXON VIOLETA 3-0 70CM MC26 COM AGULHA 241030 | FIO SUTURA DEXON VIOLETA 3-0 70CM MC26 COM AGULHA 241030 | CIRURGIA GERAL | MATERIAL DE CONSUMO | FIOS E FITAS CIRURGICOS | UN | 03.812.429/0001-71 | POLYSUTURE INDUSTRIA E COMERCIO LTDA | 20 | 1979022340 | 79022340 | Material de consumo hospitalar | TNUMM | 01/07/2019 | 0000267339 | FIO DEXON VIOLETA 3-0 70CM MC26 C/AG.
1900397890 | 80384380050 | SSQK 65/115VS | 01/07/2019 |  |  | 144,0000 |  | KIT SERINGA DESC SPECTRIS SSQK 65/115VS | KIT SERINGA DESC SPECTRIS SSQK 65/115VS | CLINICA MEDICA | MATERIAL DE CONSUMO | SERINGA DE CONTRASTE | KIT | 18.459.628/0001-15 | BAYER S.A. | 20 | 1979022367 | 79022367 | Material de consumo hospitalar | TNUMM | 01/07/2019 | NAO POSSUI SIMPRO | NAO POSSUI SIMPRO
1900397911 | 80804050001 | 66800273 | 01/07/2019 |  |  | 243,5676 |  | ALLEVYN GENTLE BORDER 66800273 | ALLEVYN GENTLE BORDER 66800273 | CLINICA MEDICA+MEDICINA INTENSIVA | MATERIAL DE CONSUMO | CURATIVO | UN | 13.656.820/0001-88 | SMITH & NEPHEW COMERCIO DE PRODUTOS MEDICOS LTDA. | 20 | 1979022383 | 79022383 | Material de consumo hospitalar | TNUMM | 01/07/2019 | 0000252262 | CURATIVO ALLEVYN GENTLE BORDER 17,5X17,5CM 10UNID
1900398098 | 80804050019 | 66007637 | 01/07/2019 |  |  | 65,9592 |  | CURATIVO HIDROCELULAR NAO ADESIVO PLACA ALLEVYN 10X10CM 66007637 | CURATIVO HIDROCELULAR NAO ADESIVO PLACA ALLEVYN 10X10CM 66007637 | DERMATOLOGIA | MATERIAL DE CONSUMO | CURATIVO | UN | 13.656.820/0001-88 | SMITH & NEPHEW COMERCIO DE PRODUTOS MEDICOS LTDA. | 20 | 1979022561 | 79022561 | Material de consumo hospitalar | TNUMM | 01/07/2019 | 0000031090 | CURATIVO ALLEVYN N/ADESIVO 10X10CM 10UNID
1900398233 | 80225200008 | 100 ML | 01/07/2019 |  |  | 0,1888 | SUSPENSA TEMPORARIAMENTE A COMERCIALIZACAO 21/10/22 | AGE DERM (ACIDOS GRAXOS ESSENCIAIS) FRASCO CONTENDO 100 ML | AGE DERM (ACIDOS GRAXOS ESSENCIAIS) FRASCO CONTENDO 100 ML | DERMATOLOGIA | MATERIAL DE CONSUMO | CURATIVO | ML | 04.506.487/0001-30 | HELIANTO FARMACEUTICA LTDA | 20 | 1979022715 | 79022715 | Material de consumo hospitalar | TNUMM | 01/07/2019 | 0000057262 | LOCAO OLEOSA ACIDOS GRAXOS ESSENCIAIS AGE DERM 100ML
1900399710 | 80146501861 | 7119770 | 01/07/2019 |  |  | 3,9521 |  | TIRA TESTE CETONA SANGUE FREESTYLE PRECISION PRO 7119770 C/ 50UN | TIRA TESTE CETONA SANGUE FREESTYLE PRECISION PRO 7119770 C/ 50UN | CLINICA MEDICA | MATERIAL DE CONSUMO | TIRA TESTE | UN | 56.998.701/0001-16 | ABBOTT LABORATORIOS DO BRASIL LTDA | 20 | 1979024190 | 79024190 | Material de consumo hospitalar | TNUMM | 01/07/2019 | 0000256581 | TIRAS P/TESTE CETONA FREESTYLE PRECISION PRO 50UNID
1900401099 | 10150470339 | OSY1420 | 01/07/2019 |  |  | 1,5300 |  | SERINGA DOSADORA ORAL 20ML WILTEX MEDICAL OSY1420 | SERINGA DOSADORA ORAL 20ML WILTEX MEDICAL OSY1420 | CLINICA MEDICA | MATERIAL DE CONSUMO | DOSADOR | UN | 61.418.042/0001-31 | CIRURGICA FERNANDES - COMERCIO DE MATERIAIS CIRURGICOS E HOSPITALARES - SOCIEDADE LIMITADA | 20 | 1979025617 | 79025617 | Material de consumo hospitalar | TNUMM | 01/07/2019 | 0000251554 | SERINGA DOSADORA ORAL 20ML WILTEX MEDICAL
1900401129 | 10349000407 | 86652 | 01/07/2019 | 31/10/2023 | REGISTRO CANCELADO ANVISA | 78,0000 | REGISTRO CANCELADO ANVISA 03/01/22 | TUBO ENDOTRAQUEAL SEM BALAO 2,5MM 86652 | TUBO ENDOTRAQUEAL SEM BALAO 2,5MM 86652 | CIRURGIA GERAL | MATERIAL DE CONSUMO | CANULA/TUBO ENDOTRAQUEAL | UN | 01.645.409/0001-28 | AUTO SUTURE DO BRASIL LTDA | 20 | 1979025650 | 79025650 | Material de consumo hospitalar | TNUMM | 01/07/2019 | NAO POSSUI SIMPRO | NAO POSSUI SIMPRO
1900401145 | 10312210061 | 011-MC9013 | 01/07/2019 |  |  | 19,5840 |  | EXTENSOR DE EQUIPO CLAVE CLEAR 011-MC9013 | EXTENSOR DE EQUIPO CLAVE CLEAR 011-MC9013 | CLINICA MEDICA | MATERIAL DE CONSUMO | CONECTOR VALVULADO | UN | 67.630.541/0001-74 | MEDCORP HOSPITALAR LTDA | 20 | 1979025684 | 79025684 | Material de consumo hospitalar | TNUMM | 01/07/2019 | 0000286272 | EXTENSOR EQUIPO CLAVE CLEAR
1900401153 | 10312210041 | 011-C5066 | 01/07/2019 |  |  | 61,0320 |  | CONECTOR EQUIPO CLAVE 011-C5066 | CONECTOR EQUIPO CLAVE 011-C5066 | CLINICA MEDICA | MATERIAL DE CONSUMO | CONECTOR VALVULADO | UN | 67.630.541/0001-74 | MEDCORP HOSPITALAR LTDA | 20 | 1979025692 | 79025692 | Material de consumo hospitalar | TNUMM | 01/07/2019 | 0000151015 | EQUIPO CLAVE 198CM C/CAMARA GOTEJ.15/Y-CLAVE/CONEXAO LUER
1900401161 | 10312210064 | 011-MC2005-2-I | 01/07/2019 |  |  | 18,2040 |  | EXTENSOR DE EQUPO MICROCLAVE CLEAR 011-MC2005-2-I | EXTENSOR DE EQUPO MICROCLAVE CLEAR 011-MC2005-2-I | CLINICA MEDICA | MATERIAL DE CONSUMO | CONECTOR VALVULADO | UN | 67.630.541/0001-74 | MEDCORP HOSPITALAR LTDA | 20 | 1979025706 | 79025706 | Material de consumo hospitalar | TNUMM | 01/07/2019 | 0000295567 | EXTENSOR EQUIPO MICROCLAVE CLEAR BIFUSO 15CM
1900401188 | 10150470374 |  | 01/07/2019 |  |  | 4,8000 |  | LUVA CIRURGICA ESTERIL C/PO TAM.06,5 SURGICARE PAR PDS0265 | LUVA CIRURGICA ESTERIL C/PO TAM.06,5 SURGICARE PAR PDS0265 | CIRURGIA GERAL | MATERIAL DE CONSUMO | LUVA ESTERIL | PAR | 61.418.042/0001-31 | CIRURGICA FERNANDES - COMERCIO DE MATERIAIS CIRURGICOS E HOSPITALARES - SOCIEDADE LIMITADA | 20 | 1979025722 | 79025722 | Material de consumo hospitalar | TNUMM | 01/07/2019 | 0000271519 | LUVA CIRURGICA ESTERIL C/PO TAM.06,5 SURGICARE PAR
1900401200 | 10234400170 | HMECPLUS ADULTO | 01/07/2019 |  |  | 68,6000 | CONFORME ATA 103 DO CNA DEFINIDO VALOR PARA COBRANCA. | FILTRO PARA VENTILACAO MECANICA TROCADOR DE CALOR E UMIDADE - CGH HMECPLUS ADULTO | FILTRO PARA VENTILACAO MECANICA TROCADOR DE CALOR E UMIDADE - CGH HMECPLUS ADULTO | CLINICA MEDICA+MEDICINA INTENSIVA | MATERIAL DE CONSUMO | FILTRO BARREIRA BACTERIOLOGICO | UN | 40.175.705/0001-64 | CEI COMERCIO EXPORTACAO IMPORTACAO DE MATERIAL MEDICO LTDA | 0 | 1979025749 | 79025749 | Material de consumo hospitalar | TNUMM | 01/07/2019 | 0000271592 | FILTRO P/VENTILACAO MECANICA TROCADOR CALOR UMIDADE ADU-CGH
1900401218 | 10312210043 | 011-MC3316 | 01/07/2019 |  |  | 22,3258 |  | EXTENSOR DE EQUIPO MICROCLAVE 011-MC3316 | EXTENSOR DE EQUIPO MICROCLAVE 011-MC3316 | CLINICA MEDICA | MATERIAL DE CONSUMO | EXTENSOR | UN | 67.630.541/0001-74 | MEDCORP HOSPITALAR LTDA | 20 | 1979025757 | 79025757 | Material de consumo hospitalar | TNUMM | 01/07/2019 | 0000253619 | EXTENSOR P/EQUIPO CLAVE BIF.15CMX2MT C/2CLAMPS
1900401226 | 10312210043 | 011-C3302 | 01/07/2019 |  |  | 36,0000 |  | EXTENSOR DE EQUIPO MICROCLAVE 011-C3302 | EXTENSOR DE EQUIPO MICROCLAVE 011-C3302 | CLINICA MEDICA | MATERIAL DE CONSUMO | EXTENSOR | UN | 67.630.541/0001-74 | MEDCORP HOSPITALAR LTDA | 20 | 1979025765 | 79025765 | Material de consumo hospitalar | TNUMM | 01/07/2019 | 0000151010 | EXTENSOR EQUIPO MICROCLAVE 18CM MINIBORE C/CONECT./LUER ROTACAO S/DEHP
1900401471 | 80062870005 | 12343299 | 01/07/2019 |  |  | 23,6280 |  | EQUIPOS COMPAT ELLA 12343299 | EQUIPOS COMPAT ELLA 12343299 | CLINICA MEDICA | MATERIAL DE CONSUMO | EQUIPO | UN | 60.409.075/0001-52 | NESTLE BRASIL LTDA | 20 | 1979026052 | 79026052 | Material de consumo hospitalar | TNUMM | 01/07/2019 | NAO POSSUI SIMPRO | NAO POSSUI SIMPRO
1900401498 | 10150470184 | T169 | 01/07/2019 |  |  | 57,6000 |  | AGULHA TUOHY EPIDURAL/PERIDURAL 16G 90X16 3 1/2POL UNISIS T169 | AGULHA TUOHY EPIDURAL/PERIDURAL 16G 90X16 3 1/2POL UNISIS T169 | CLINICA MEDICA | MATERIAL DE CONSUMO | AGULHA DE ANESTESIA | UN | 61.418.042/0001-31 | CIRURGICA FERNANDES - COMERCIO DE MATERIAIS CIRURGICOS E HOSPITALARES - SOCIEDADE LIMITADA | 20 | 1979026079 | 79026079 | Material de consumo hospitalar | TNUMM | 01/07/2019 | 0000284893 | AGULHA P/ANESTESIA PERIDURAL/EPIDURAL 16GA 3 1/2" 90X16MM TUOHY UNISIS
1900401641 | 80052020027 | 458000 | 01/07/2019 |  |  | 14,6428 |  | FIO SUTURA POLIGLACTINA 910 VIOLETA CUTICULAR 0-0 70CM AGULHA 03CM 458000 | FIO SUTURA POLIGLACTINA 910 VIOLETA CUTICULAR 0-0 70CM AGULHA 03CM 458000 | CIRURGIA GERAL | MATERIAL DE CONSUMO | FIOS E FITAS CIRURGICOS | UN | 03.812.429/0001-71 | POLYSUTURE INDUSTRIA E COMERCIO LTDA | 20 | 1979026230 | 79026230 | Material de consumo hospitalar | TNUMM | 01/07/2019 | 0000115078 | FIO POLIGLACTINA-910 VIOLETA CUTICULAR 0 70CM AG.3CM
1900402125 | 10150470427 | 010030CB | 01/07/2019 |  |  | 9,6000 |  | SONDA ENDOTRAQUEAL COM BALAO BARRIL COMPER 3,0MM 010030CB | SONDA ENDOTRAQUEAL COM BALAO BARRIL COMPER 3,0MM 010030CB | CIRURGIA GERAL | MATERIAL DE CONSUMO | CANULA/TUBO ENDOTRAQUEAL | UN | 61.418.042/0001-31 | CIRURGICA FERNANDES - COMERCIO DE MATERIAIS CIRURGICOS E HOSPITALARES - SOCIEDADE LIMITADA | 20 | 1979026710 | 79026710 | Material de consumo hospitalar | TNUMM | 01/07/2019 | 0000284266 | SONDA ENDOTRAQUEAL C/BALAO BARRIL 3,0MM COMPER
1900402141 | 10273820066 | 81TC05NY | 01/07/2019 |  |  | 154,8000 |  | SISTEMA FECHADO DE ASPIRACAO TRAQUEAL FREE TRACHEA 05FR 81TC05NY | SISTEMA FECHADO DE ASPIRACAO TRAQUEAL FREE TRACHEA 05FR 81TC05NY | CLINICA MEDICA | MATERIAL DE CONSUMO | SISTEMA FECHADO DE ASPIRACAO | UN | 61.817.664/0001-32 | NEWMED PRODUTOS PARA SAUDE LTDA | 20 | 1979026737 | 79026737 | Material de consumo hospitalar | TNUMM | 01/07/2019 | 0000289575 | SISTEMA FECHADO P/ASPIRACAO TRAQUEAL NEONATAL FREE TRACHEA 05FR
1900402168 | 80052020048 | LC820E | 01/07/2019 |  |  | 6,6990 |  | FIO SUTURA LINEN 2-0 10X75CM SEM AGULHA LC820E | FIO SUTURA LINEN 2-0 10X75CM SEM AGULHA LC820E | CIRURGIA GERAL | MATERIAL DE CONSUMO | FIOS E FITAS CIRURGICOS | UN | 03.812.429/0001-71 | POLYSUTURE INDUSTRIA E COMERCIO LTDA | 20 | 1979026753 | 79026753 | Material de consumo hospitalar | TNUMM | 01/07/2019 | 0000267155 | FIO LINEN 2-0 10X75CM S/AG.
1900402176 | 80052020048 | LC810 | 01/07/2019 |  |  | 6,6990 |  | FIO SUTURA LINEN 0-0 15X45CM SEM AGULHA LC810 | FIO SUTURA LINEN 0-0 15X45CM SEM AGULHA LC810 | CIRURGIA GERAL | MATERIAL DE CONSUMO | FIOS E FITAS CIRURGICOS | UN | 03.812.429/0001-71 | POLYSUTURE INDUSTRIA E COMERCIO LTDA | 20 | 1979026761 | 79026761 | Material de consumo hospitalar | TNUMM | 01/07/2019 | 0000267152 | FIO LINEN 0 15X45CM S/AG.
1900402184 | 80052020050 | 608070KD | 01/07/2019 |  |  | 64,6880 |  | FIO SUTURA POLYGLACTIN 910 OFTALMO VIOLETA 7-0 45CM COM AGULHA 608070KD | FIO SUTURA POLYGLACTIN 910 OFTALMO VIOLETA 7-0 45CM COM AGULHA 608070KD | CIRURGIA GERAL+OFTALMOLOGIA | MATERIAL DE CONSUMO | FIOS E FITAS CIRURGICOS | UN | 03.812.429/0001-71 | POLYSUTURE INDUSTRIA E COMERCIO LTDA | 20 | 1979026770 | 79026770 | Material de consumo hospitalar | TNUMM | 01/07/2019 | 0000267671 | FIO POLIGLACTIN OFTALM.VIOLETA 2-0 90CM 2XCE6,5 C/AG.
1900402192 | 80052020054 | 221040 | 01/07/2019 |  |  | 11,8110 |  | FIO SUTURA DEXON VIOLETA UROLOGIA 4-0 70CM MC15 COM AGULHA 221040 | FIO SUTURA DEXON VIOLETA UROLOGIA 4-0 70CM MC15 COM AGULHA 221040 | CIRURGIA GERAL | MATERIAL DE CONSUMO | FIOS E FITAS CIRURGICOS | UN | 03.812.429/0001-71 | POLYSUTURE INDUSTRIA E COMERCIO LTDA | 20 | 1979026788 | 79026788 | Material de consumo hospitalar | TNUMM | 01/07/2019 | 0000267348 | FIO DEXON VIOLETA UROLOGIA 4-0 70CM MC15 C/AG.
1900402206 | 80052020054 | 231030 | 01/07/2019 |  |  | 12,3505 |  | FIO SUTURA DEXON VIOLETA GASTRO 3-0 70CM MC20 COM AGULHA 231030 | FIO SUTURA DEXON VIOLETA GASTRO 3-0 70CM MC20 COM AGULHA 231030 | CIRURGIA GERAL | MATERIAL DE CONSUMO | FIOS E FITAS CIRURGICOS | UN | 03.812.429/0001-71 | POLYSUTURE INDUSTRIA E COMERCIO LTDA | 20 | 1979026796 | 79026796 | Material de consumo hospitalar | TNUMM | 01/07/2019 | 0000267337 | FIO DEXON VIOLETA GASTRO 3-0 70CM MC20 C/AG.
1900402214 | 80052020058 | CS15110 | 01/07/2019 |  |  | 4,9440 |  | FIO SUTURA PLAIN GUT GASTRO 0-0 75CM CC30 COM AGULHA CS15110 | FIO SUTURA PLAIN GUT GASTRO 0-0 75CM CC30 COM AGULHA CS15110 | CIRURGIA GERAL | MATERIAL DE CONSUMO | FIOS E FITAS CIRURGICOS | UN | 03.812.429/0001-71 | POLYSUTURE INDUSTRIA E COMERCIO LTDA | 20 | 1979026800 | 79026800 | Material de consumo hospitalar | TNUMM | 01/07/2019 | 0000266989 | FIO PLAIN GUT GASTRO 0 75CM CC30 C/AG.
1900402222 | 80052020058 | CS27120 | 01/07/2019 |  |  | 5,4244 |  | FIO SUTURA PLAIN GUT GINECOLOGIA 2-0 75CM MCR40 COM AGULHA CS27120 | FIO SUTURA PLAIN GUT GINECOLOGIA 2-0 75CM MCR40 COM AGULHA CS27120 | CIRURGIA GERAL | MATERIAL DE CONSUMO | FIOS E FITAS CIRURGICOS | UN | 03.812.429/0001-71 | POLYSUTURE INDUSTRIA E COMERCIO LTDA | 20 | 1979026818 | 79026818 | Material de consumo hospitalar | TNUMM | 01/07/2019 | 0000267026 | FIO PLAIN GUT GINECOLOGIA 2-0 75CM MCR40 C/AG.
1900402230 | 80052020058 | CS23140 | 01/07/2019 |  |  | 7,2960 |  | FIO SUTURA PLAIN GUT GINECOLOGIA 4-0 75CM MC20 COM AGULHA CS23140 | FIO SUTURA PLAIN GUT GINECOLOGIA 4-0 75CM MC20 COM AGULHA CS23140 | CIRURGIA GERAL | MATERIAL DE CONSUMO | FIOS E FITAS CIRURGICOS | UN | 03.812.429/0001-71 | POLYSUTURE INDUSTRIA E COMERCIO LTDA | 20 | 1979026826 | 79026826 | Material de consumo hospitalar | TNUMM | 01/07/2019 | 0000267058 | FIO PLAIN GUT GINECOLOGIA 4-0 75CM MC20 C/AG.
1900402257 | 80052020066 | PP26610 | 01/07/2019 |  |  | 8,6478 |  | FIO SUTURA SURGIPRO II GINECOLOGIA E OBSTETRICIA 0-0 75CM MCR35 COM AGULHA PP26610 | FIO SUTURA SURGIPRO II GINECOLOGIA E OBSTETRICIA 0-0 75CM MCR35 COM AGULHA PP26610 | GINECOLOGIA E OBSTETRICIA | MATERIAL DE CONSUMO | FIOS E FITAS CIRURGICOS | UN | 03.812.429/0001-71 | POLYSUTURE INDUSTRIA E COMERCIO LTDA | 20 | 1979026850 | 79026850 | Material de consumo hospitalar | TNUMM | 01/07/2019 | 0000267072 | FIO SURGIPRO II GIN./OBST. 0 75CM MCR35 C/AG.
1900402281 | 80145110220 | BR7981823 | 01/07/2019 |  |  | 46,7280 |  | SONDA ENTERAL NASAL C/MANDRIL CH12 FREKA ENLOCK 10UNID BR7981823 | SONDA ENTERAL NASAL C/MANDRIL CH12 FREKA ENLOCK 10UNID BR7981823 | GASTROENTEROLOGIA | MATERIAL DE CONSUMO | SONDA ENTERAL | UN | 49.324.221/0001-04 | FRESENIUS KABI BRASIL LTDA | 20 | 1979026885 | 79026885 | Material de consumo hospitalar | TNUMM | 01/07/2019 | 0002800093 | SONDA ENTERAL NASAL C/MANDRIL CH12 FREKA ENLOCK 10UNID
1900402311 | 80228990065 | 100.132.040 | 01/07/2019 |  |  | 90,0000 |  | SONDA ENDOTRAQUEAL SEM BALAO POLAR NORTE SIMS PORTEX 4,0MM 100.132.040 | SONDA ENDOTRAQUEAL SEM BALAO POLAR NORTE SIMS PORTEX 4,0MM 100.132.040 | CIRURGIA GERAL | MATERIAL DE CONSUMO | CANULA/TUBO ENDOTRAQUEAL | UN | 06.019.570/0001-00 | SMITHS MEDICAL DO BRASIL PRODUTOS HOSPITALARES LTDA | 20 | 1979026915 | 79026915 | Material de consumo hospitalar | TNUMM | 01/07/2019 | 0000053047 | SONDA ENDOTRAQUEAL PVC RX EST.S/BAL.4,0MM POLAR NORTE SIMS-PORTEX
1900402320 | 80228990065 | 100.132.035 | 01/07/2019 |  |  | 42,0000 |  | SONDA ENDOTRAQUEAL SEM BALAO POLAR NORTE SIMS PORTEX 3,5MM 100.132.035 | SONDA ENDOTRAQUEAL SEM BALAO POLAR NORTE SIMS PORTEX 3,5MM 100.132.035 | CIRURGIA GERAL | MATERIAL DE CONSUMO | CANULA/TUBO ENDOTRAQUEAL | UN | 06.019.570/0001-00 | SMITHS MEDICAL DO BRASIL PRODUTOS HOSPITALARES LTDA | 20 | 1979026923 | 79026923 | Material de consumo hospitalar | TNUMM | 01/07/2019 | 0000053046 | SONDA ENDOTRAQUEAL PVC RX EST.S/BAL.3,5MM POLAR NORTE SIMS-PORTEX
1900402346 | 80288090043 | 1,0ML COM AGULHA 4,5MMX13G | 01/07/2019 | 30/04/2023 | REGISTRO CANCELADO ANVISA | 0,2964 | REGISTRO CANCELADO ANVISA 13/12/21 | SERINGA INSULINA TKL 1,0ML COM AGULHA 4,5MMX13G | SERINGA INSULINA TKL 1,0ML COM AGULHA 4,5MMX13G | CLINICA MEDICA | MATERIAL DE CONSUMO | SERINGA | UN | 07.415.627/0001-52 | TKL IMPORTACAO E EXPORTACAO DE PRODUTOS MEDICOS E HOSPITALARES LTDA | 20 | 1979026940 | 79026940 | Material de consumo hospitalar | TNUMM | 01/07/2019 | 0000285330 | SERINGA INSULINA TKL 01ML C/AGULHA 13GAX4,5MM DESC.
1900402362 | 10150470483 | 112.11.411 | 01/07/2019 |  |  | 36,2057 |  | SONDA FOLEY LATEX SILICONIZADO WELL LEAD 02 VIAS 14FR 30ML 112.11.411 | SONDA FOLEY LATEX SILICONIZADO WELL LEAD 02 VIAS 14FR 30ML 112.11.411 | CLINICA MEDICA | MATERIAL DE CONSUMO | SONDA DE FOLEY | UN | 61.418.042/0001-31 | CIRURGICA FERNANDES - COMERCIO DE MATERIAIS CIRURGICOS E HOSPITALARES - SOCIEDADE LIMITADA | 20 | 1979026966 | 79026966 | Material de consumo hospitalar | TNUMM | 01/07/2019 | 0000282875 | SONDA FOLEY 2VIAS LATEX NR.14 30ML WELL LEAD
1900402370 | 10234400042 | RC1VAE | 01/07/2019 |  |  | 236,5080 |  | FILTRO REMOCAO DE LEUCOCITOS BANCADA RC1VAE | FILTRO REMOCAO DE LEUCOCITOS BANCADA RC1VAE | HEMATOLOGIA E HEMOTERAPIA | MATERIAL DE CONSUMO | FILTRO DE LEUCOCITOS | UN | 40.175.705/0001-64 | CEI COMERCIO EXPORTACAO IMPORTACAO DE MATERIAL MEDICO LTDA | 20 | 1979026974 | 79026974 | Material de consumo hospitalar | TNUMM | 01/07/2019 | 0000041516 | FILTRO P/REMOCAO LEUCOCITOS P/1UNID HEMACIA PALL B.LEITO
1900402478 | 10160610027 | LUER LOCK 10ML | 01/07/2019 |  | REATIVACAO | 1,6200 |  | SERINGA DESC DISPOSITIVO SEGURANCA SEM AGULHA SAFETY LUER LOCK 10ML | SERINGA DESC DISPOSITIVO SEGURANCA SEM AGULHA SAFETY LUER LOCK 10ML | CLINICA MEDICA | MATERIAL DE CONSUMO | SERINGA | UN | 59.309.302/0001-99 | INJEX INDUSTRIAS CIRURGICAS LTDA | 20 | 1979027075 | 79027075 | Material de consumo hospitalar | TNUMM | 01/07/2019 | 0000155027 | SERINGA C/DISPOSITIVO SEGURANCA 10ML BICO LOCK S/AGULHA SAFETY
1900402583 | 10264470028 | PRD0400020 | 01/07/2019 |  |  | 504,0000 |  | TUBO TRAQUEAL T SILICONE 10MM PRD0400020 | TUBO TRAQUEAL T SILICONE 10MM PRD0400020 | CIRURGIA GERAL | MATERIAL DE CONSUMO | CANULA/TUBO ENDOTRAQUEAL | UN | 53.725.560/0001-70 | FUNDACAO ADIB JATENE | 20 | 1979027237 | 79027237 | Material de consumo hospitalar | TNUMM | 01/07/2019 | 0000282704 | TUBO TRAQUEAL TT-10
1900404608 | 80749829011 |  | 01/07/2019 |  |  | 1,3800 |  | PINCA DE CHERON DESCARTAVEL HEALTH-MED | PINCA DE CHERON DESCARTAVEL HEALTH-MED | GINECOLOGIA E OBSTETRICIA | MATERIAL DE CONSUMO | ACESSORIOS DESCARTAVEIS | UN | 11.204.121/0001-71 | HEALTH MED IND E COMERCIO DE ARTIGOS HOSPITALARES LTDA ME | 20 | 1979029302 | 79029302 | Material de consumo hospitalar | TNUMM | 01/07/2019 | NAO POSSUI SIMPRO | NAO POSSUI SIMPRO
1900404616 | 80220130010 | 1,00X1,20 CM | 01/07/2019 |  |  | 14,8800 |  | CAMPO CIRURGICO COM ADESIVO E BAG 1,00X1,20 CM | CAMPO CIRURGICO COM ADESIVO E BAG 1,00X1,20 CM | OFTALMOLOGIA | MATERIAL DE CONSUMO | CAMPO CIRURGICO | UN | 01.315.236/0001-80 | INTERTECH INDUSTRIA DE PRODUTOS MEDICOS HOSPITALARES LTDA EPP | 20 | 1979029310 | 79029310 | Material de consumo hospitalar | TNUMM | 01/07/2019 | NAO POSSUI SIMPRO | NAO POSSUI SIMPRO
1900404683 | 80475950002 | XNDL1338 | 01/07/2019 |  |  | 90,0000 |  | BOLSA COLOSTOMIA ILEOSTOMIA CONVEXA FLEXIFIT E ALOE VERA DRENAVEL OPACA RECORTAVEL 13-38MM XNDL1338 | BOLSA COLOSTOMIA ILEOSTOMIA CONVEXA FLEXIFIT E ALOE VERA DRENAVEL OPACA RECORTAVEL 13-38MM XNDL1338 | CLINICA MEDICA | MATERIAL DE CONSUMO | BOLSA DE OSTOMIA | UN | 09.003.454/0001-90 | SANTE IMPORTACAO E EXPORTACAO LTDA EPP | 20 | 1979029388 | 79029388 | Material de consumo hospitalar | TNUMM | 01/07/2019 | 0000251288 | BOLSA COLO/ILEO CONFIENCE NATURAL ALOE VERA CONVEXA DREN.FECH.VELCRO GRD.OPACA REC.13-38MM
1900405116 | 10430310092 | 17477 | 01/07/2019 |  |  | 34,8000 |  | ALTERNA PERFIL 1PC URO TRANSP RECORT 10-55 MM MAXI 17477 | ALTERNA PERFIL 1PC URO TRANSP RECORT 10-55 MM MAXI 17477 | CLINICA MEDICA | MATERIAL DE CONSUMO | BOLSA COLETORA | UN | 02.794.555/0003-40 | COLOPLAST DO BRASIL LTDA | 20 | 1979029817 | 79029817 | Material de consumo hospitalar | TNUMM | 01/07/2019 | NAO POSSUI SIMPRO | NAO POSSUI SIMPRO
1900405140 | 80146501925 | 50UN | 01/07/2019 |  |  | 0,9600 |  | TIRA TESTE GLICOSE SANGUE FREESTYLE LITE C/ 50UN | TIRA TESTE GLICOSE SANGUE FREESTYLE LITE C/ 50UN | CLINICA MEDICA | MATERIAL DE CONSUMO | TIRA TESTE | UN | 56.998.701/0001-16 | ABBOTT LABORATORIOS DO BRASIL LTDA | 20 | 1979029841 | 79029841 | Material de consumo hospitalar | TNUMM | 01/07/2019 | NAO POSSUI SIMPRO | NAO POSSUI SIMPRO
1900405159 | 80275310043 | 30G | 01/07/2019 |  |  | 0,0776 |  | LANCETA GTECH 30G C/ 100UN | LANCETA GTECH 30G C/ 100UN | CLINICA MEDICA | MATERIAL DE CONSUMO | LANCETA | UN | 06.105.362/0001-23 | ACCUMED PRODUTOS MEDICO HOSPITALARES LTDA | 20 | 1979029850 | 79029850 | Material de consumo hospitalar | TNUMM | 01/07/2019 | NAO POSSUI SIMPRO | NAO POSSUI SIMPRO
1900405175 | 80160840026 | SR1775H | 01/07/2019 |  |  | 21,4680 |  | FIO SUTURA POLIDIOXANONA VIOLETA 5-0 70CM AGULHA 17MM 1/2 CIRCULO CILINDRICA PONTA CONICA PREMIUN SR1775H | FIO SUTURA POLIDIOXANONA VIOLETA 5-0 70CM AGULHA 17MM 1/2 CIRCULO CILINDRICA PONTA CONICA PREMIUN SR1775H | CARDIOLOGIA+CIRURGIA GERAL+CIRURGIA CARDIOVASCULAR | MATERIAL DE CONSUMO | FIOS E FITAS CIRURGICOS | UN | 04.995.710/0001-50 | ATRAMAT DO BRASIL LTDA | 20 | 1979029906 | 79029906 | Material de consumo hospitalar | TNUMM | 01/07/2019 | 0000174365 | SUTURA POLIDIOXANONA VIOLETA 5-0 70CM AG.17MM 1/2CIRC.CILIND.PTA.CONICA PREM.
1900405442 | 10155530011 | NP341320FC | 01/07/2019 |  |  | 2,3986 |  | FIO SUTURA NYLPOINT CUTICULAR PRETO 3-0 45CM AGULHA 3/8 CIRCULO TRIANGULAR PONTA TRIANGULAR REVERSA 02CM NP341320FC | FIO SUTURA NYLPOINT CUTICULAR PRETO 3-0 45CM AGULHA 3/8 CIRCULO TRIANGULAR PONTA TRIANGULAR REVERSA 02CM NP341320FC | CIRURGIA GERAL | MATERIAL DE CONSUMO | FIOS E FITAS CIRURGICOS | UN | 12.340.717/0001-61 | POINT SUTURE DO BRASIL IND DE FIOS CIRURGICOS LTDA | 20 | 1979030173 | 79030173 | Material de consumo hospitalar | TNUMM | 01/07/2019 | 0000124603 | FIO NYLON CUTIC.PRETO 3-0 45CM AG.3/8CIRC.TRIANG.PTA.TRIANG.REV.02CM
1900405647 | 10430310062 | 39628 | 01/07/2019 |  |  | 48,9624 |  | CURATIVO BIATAIN AG 5X8 39628 | CURATIVO BIATAIN AG 5X8 39628 | DERMATOLOGIA | MATERIAL DE CONSUMO | CURATIVO | UN | 02.794.555/0003-40 | COLOPLAST DO BRASIL LTDA | 20 | 1979030424 | 79030424 | Material de consumo hospitalar | TNUMM | 01/07/2019 | 0000095530 | DESCRICAO
1900405663 | 80804050007 | 66000375 | 01/07/2019 |  |  | 0,9264 |  | OPSITE FLEXIFIX 15CM X 10MT - 66000375 | OPSITE FLEXIFIX 15CM X 10MT - 66000375 | DERMATOLOGIA | MATERIAL DE CONSUMO | CURATIVO | CM | 13.656.820/0001-88 | SMITH & NEPHEW COMERCIO DE PRODUTOS MEDICOS LTDA. | 20 | 1979030440 | 79030440 | Material de consumo hospitalar | TNUMM | 01/07/2019 | 0000083903 | CURATIVO OPSITE FLEXIFIX 15CMX10MT
1900405671 | 80624960028 | 2015 | 01/07/2019 |  |  | 21,3000 |  | ADAPTIC MALHA NAO ADERENTE - MODELO 2015 (7,6CM X 20,3 CM) | ADAPTIC MALHA NAO ADERENTE - MODELO 2015 (7,6CM X 20,3 CM) | DERMATOLOGIA | MATERIAL DE CONSUMO | CURATIVO | UN | 10.918.419/0001-80 | K.C.I. BRASIL IMPORTADORA E DISTRIBUIDORA DE PRODUTOS PARA A SAUDE LTDA | 20 | 1979030459 | 79030459 | Material de consumo hospitalar | TNUMM | 01/07/2019 | 0000110582 | CURATIVO ACETATO CELULOSE C/PETROLATUM 7,6X020,3CM N/ADERENTE ADAPTIC 24UNID
1900405698 | 80245210082 | 158441 | 01/07/2019 |  |  | 0,2134 |  | COMPRESSA GAZE ESTRELA 10CMX10CM 158441 C/ 500UN | COMPRESSA GAZE ESTRELA 10CMX10CM 158441 C/ 500UN | CLINICA MEDICA | MATERIAL DE CONSUMO | GAZE | UN | 82.641.325/0001-18 | CREMER S/A | 20 | 1979030475 | 79030475 | Material de consumo hospitalar | TNUMM | 01/07/2019 | 0000017809 | COMPRESSA GAZE ESTRELA 13 FIOS 10X10CM 500 UNID
1900405710 | 80160840030 | X4011-150LOOPT | 01/07/2019 |  |  | 31,2480 |  | FIO SUTURA CATGUT CROMADO OCRE 0-0 150CM AGULHA 40MM 1/2 CIRCULO CILINDRICA PONTA CONICA EXTRA GROSSA X4011-150LOOPT | FIO SUTURA CATGUT CROMADO OCRE 0-0 150CM AGULHA 40MM 1/2 CIRCULO CILINDRICA PONTA CONICA EXTRA GROSSA X4011-150LOOPT | CIRURGIA GERAL | MATERIAL DE CONSUMO | FIOS E FITAS CIRURGICOS | UN | 04.995.710/0001-50 | ATRAMAT DO BRASIL LTDA | 20 | 1979030491 | 79030491 | Material de consumo hospitalar | TNUMM | 01/07/2019 | 0000252800 | SUTURA CATGUT CROMADO OCRE 0 150CM AG.40MM 1/2CIRC.CILIND.PTA.CONICA EXTRA GROSSA
1900405779 | 80160840016 | SR35302H | 01/07/2019 |  |  | 14,5992 |  | FIO SUTURA PGLA90 VIOLETA 2-0 70CM AGULHA 40MM 1/2 CIRCULO CILINDRICA PONTA CONICA GROSSA PREMIUNX SR35302H | FIO SUTURA PGLA90 VIOLETA 2-0 70CM AGULHA 40MM 1/2 CIRCULO CILINDRICA PONTA CONICA GROSSA PREMIUNX SR35302H | CIRURGIA GERAL | MATERIAL DE CONSUMO | FIOS E FITAS CIRURGICOS | UN | 04.995.710/0001-50 | ATRAMAT DO BRASIL LTDA | 20 | 1979030564 | 79030564 | Material de consumo hospitalar | TNUMM | 01/07/2019 | 0000174287 | FIO SUTURA PGLA90 VIOLETA 2-0 70CM AG.35MM CURV.1/2CILIND.PTA.CONICA GROSSA
1900405787 | 80160840027 | SR3003T | 01/07/2019 |  |  | 14,7480 |  | FIO SUTURA PGC25 VIOLETA 3-0 70CM AGULHA 30MM 1/2 CIRCULO CILINDRICA PONTA CONICA PREMIUN SR3003T | FIO SUTURA PGC25 VIOLETA 3-0 70CM AGULHA 30MM 1/2 CIRCULO CILINDRICA PONTA CONICA PREMIUN SR3003T | CIRURGIA GERAL | MATERIAL DE CONSUMO | FIOS E FITAS CIRURGICOS | UN | 04.995.710/0001-50 | ATRAMAT DO BRASIL LTDA | 20 | 1979030572 | 79030572 | Material de consumo hospitalar | TNUMM | 01/07/2019 | 0000252816 | SUTURA PGC25 VIOLETA 3-0 70CM AG.30MM 1/2CIRC.CILIND.PTA.CONICA PREM.
1900405795 | 80160840024 | SR2692-75H | 01/07/2019 |  |  | 11,9280 |  | FIO SUTURA ACIDO POLIGLICOLICO VIOLETA 2-0 75CM AGULHA 26MM 1/2 CIRCULO CILINDRICA PONTA CONICA PREM. SR2692-75H | FIO SUTURA ACIDO POLIGLICOLICO VIOLETA 2-0 75CM AGULHA 26MM 1/2 CIRCULO CILINDRICA PONTA CONICA PREM. SR2692-75H | CIRURGIA GERAL | MATERIAL DE CONSUMO | FIOS E FITAS CIRURGICOS | UN | 04.995.710/0001-50 | ATRAMAT DO BRASIL LTDA | 20 | 1979030580 | 79030580 | Material de consumo hospitalar | TNUMM | 01/07/2019 | 0000252784 | SUTURA ACIDO POLIGLICOLICO VIOLETA 2-0 75CM AG.26MM 1/2CIRC.CILIND.PTA.CONICA PREM.
1900405809 | 80160840016 | SR25301H | 01/07/2019 |  |  | 14,5992 |  | FIO SUTURA PGLA90 VIOLETA 0-0 70CM AGULHA 25MM CURVA 1/2 CILINDRICA PONTA CONICA SR25301H | FIO SUTURA PGLA90 VIOLETA 0-0 70CM AGULHA 25MM CURVA 1/2 CILINDRICA PONTA CONICA SR25301H | CIRURGIA GERAL | MATERIAL DE CONSUMO | FIOS E FITAS CIRURGICOS | UN | 04.995.710/0001-50 | ATRAMAT DO BRASIL LTDA | 20 | 1979030599 | 79030599 | Material de consumo hospitalar | TNUMM | 01/07/2019 | 0000174243 | SUTURA PGLA90 VIOLETA 0 70CM AG.25MM 1/2CIRC.CILIND.PTA.CONICA PREM.
1900405817 | 80160840016 | SR20303H | 01/07/2019 |  |  | 10,5600 |  | FIO SUTURA PGLA90 VIOLETA 3-0 70CM AGULHA 20MM 1/2 CIRCULO CILINDRICA PONTA CONICA PREMIUN SR20303H | FIO SUTURA PGLA90 VIOLETA 3-0 70CM AGULHA 20MM 1/2 CIRCULO CILINDRICA PONTA CONICA PREMIUN SR20303H | CIRURGIA GERAL | MATERIAL DE CONSUMO | FIOS E FITAS CIRURGICOS | UN | 04.995.710/0001-50 | ATRAMAT DO BRASIL LTDA | 20 | 1979030602 | 79030602 | Material de consumo hospitalar | TNUMM | 01/07/2019 | 0000174261 | SUTURA PGLA90 VIOLETA 3-0 70CM AG.20MM 1/2CIRC.CILIND.PTA.CONICA PREM.
1900405825 | 80160840027 | SR1705T | 01/07/2019 |  |  | 17,1240 |  | FIO SUTURA PGC25 VIOLETA 5-0 70CM AGULHA 17MM 1/2 CIRCULO CILINDRICA PONTA CONICA PREMIUN SR1705T | FIO SUTURA PGC25 VIOLETA 5-0 70CM AGULHA 17MM 1/2 CIRCULO CILINDRICA PONTA CONICA PREMIUN SR1705T | CIRURGIA GERAL | MATERIAL DE CONSUMO | FIOS E FITAS CIRURGICOS | UN | 04.995.710/0001-50 | ATRAMAT DO BRASIL LTDA | 20 | 1979030610 | 79030610 | Material de consumo hospitalar | TNUMM | 01/07/2019 | 0000252819 | SUTURA PGC25 VIOLETA 5-0 70CM AG.17MM 1/2CIRC.CILIND.PTA.CONICA PREM.
1900405833 | 80160840018 | SE6680/2-45H | 01/07/2019 |  |  | 55,8360 |  | FIO SUTURA POLIPROPILENO AZUL 8-0 45CM 02 AGULHAS 6MM 3/8 CIRCULO CILINDRICA PONTA CONICA SE6680/2-45H | FIO SUTURA POLIPROPILENO AZUL 8-0 45CM 02 AGULHAS 6MM 3/8 CIRCULO CILINDRICA PONTA CONICA SE6680/2-45H | CIRURGIA GERAL | MATERIAL DE CONSUMO | FIOS E FITAS CIRURGICOS | UN | 04.995.710/0001-50 | ATRAMAT DO BRASIL LTDA | 20 | 1979030629 | 79030629 | Material de consumo hospitalar | TNUMM | 01/07/2019 | 0000174478 | SUTURA POLIPROPILENO AZUL 8-0 45CM 2AG.6MM 3/8CIRC.CILIND.PTA.CONICA
1900405841 | 80160840018 | SBE1366/2-75T | 01/07/2019 |  |  | 43,7400 |  | FIO SUTURA POLIPROPILENO AZUL 6-0 75CM 02 AGULHAS 13MM 3/8 CIRCULO CILINDRICA PONTA CONICA ATRALLOY SBE1366/2-75T | FIO SUTURA POLIPROPILENO AZUL 6-0 75CM 02 AGULHAS 13MM 3/8 CIRCULO CILINDRICA PONTA CONICA ATRALLOY SBE1366/2-75T | CIRURGIA GERAL | MATERIAL DE CONSUMO | FIOS E FITAS CIRURGICOS | UN | 04.995.710/0001-50 | ATRAMAT DO BRASIL LTDA | 20 | 1979030637 | 79030637 | Material de consumo hospitalar | TNUMM | 01/07/2019 | 0000174472 | SUTURA POLIPROPILENO AZUL 6-0 75CM 2AG.13MM 3/8CIRC.CILIND.PTA.CONICA ATRALLOY
1900405850 | 80160840018 | SBE1067/2-60T | 01/07/2019 |  |  | 44,0448 |  | FIO SUTURA POLIPROPILENO AZUL 7-0 60CM 02 AGULHAS 10MM 3/8 CIRCULO CILINDRICA PONTA CONICA ATRALLOY SBE1067/2-60T | FIO SUTURA POLIPROPILENO AZUL 7-0 60CM 02 AGULHAS 10MM 3/8 CIRCULO CILINDRICA PONTA CONICA ATRALLOY SBE1067/2-60T | CIRURGIA GERAL | MATERIAL DE CONSUMO | FIOS E FITAS CIRURGICOS | UN | 04.995.710/0001-50 | ATRAMAT DO BRASIL LTDA | 20 | 1979030645 | 79030645 | Material de consumo hospitalar | TNUMM | 01/07/2019 | 0000174473 | SUTURA POLIPROPILENO AZUL 7-0 60CM 2AG.10MM 3/8CIRC.CILIND.PTA.CONICA ATRALLOY
1900405868 | 80160840018 | S2562/2-75T | 01/07/2019 |  |  | 19,9380 |  | FIO SUTURA POLIPROPILENO AZUL 2-0 75CM 02 AGULHAS 25MM 1/2 CIRCULO CILINDRICA PONTA CONICA S2562/2-75T | FIO SUTURA POLIPROPILENO AZUL 2-0 75CM 02 AGULHAS 25MM 1/2 CIRCULO CILINDRICA PONTA CONICA S2562/2-75T | CIRURGIA GERAL | MATERIAL DE CONSUMO | FIOS E FITAS CIRURGICOS | UN | 04.995.710/0001-50 | ATRAMAT DO BRASIL LTDA | 20 | 1979030653 | 79030653 | Material de consumo hospitalar | TNUMM | 01/07/2019 | 0000174453 | SUTURA POLIPROPILENO AZUL 2-0 75CM 2AG.25MM 1/2CIRC.CILIND.PTA.CONICA
1900405876 | 80160840018 | S2064/2-75T | 01/07/2019 |  |  | 20,0040 |  | FIO SUTURA POLIPROPILENO AZUL 4-0 75CM 02 AGULHAS 20MM 1/2 CIRCULO CILINDRICA PONTA CONICA S2064/2-75T | FIO SUTURA POLIPROPILENO AZUL 4-0 75CM 02 AGULHAS 20MM 1/2 CIRCULO CILINDRICA PONTA CONICA S2064/2-75T | CIRURGIA GERAL | MATERIAL DE CONSUMO | FIOS E FITAS CIRURGICOS | UN | 04.995.710/0001-50 | ATRAMAT DO BRASIL LTDA | 20 | 1979030661 | 79030661 | Material de consumo hospitalar | TNUMM | 01/07/2019 | 0000174469 | SUTURA POLIPROPILENO AZUL 4-0 75CM 2AG.20MM 1/2CIRC.CILIND.PTA.CONICA
1900405884 | 80160840018 | S2063/2-75T | 01/07/2019 |  |  | 20,2560 |  | FIO SUTURA POLIPROPILENO AZUL 3-0 75CM 02 AGULHAS 20.MM 1/2 CIRCULO CILINDRICA PONTA CONICA S2063/2-75T | FIO SUTURA POLIPROPILENO AZUL 3-0 75CM 02 AGULHAS 20.MM 1/2 CIRCULO CILINDRICA PONTA CONICA S2063/2-75T | CIRURGIA GERAL | MATERIAL DE CONSUMO | FIOS E FITAS CIRURGICOS | UN | 04.995.710/0001-50 | ATRAMAT DO BRASIL LTDA | 20 | 1979030670 | 79030670 | Material de consumo hospitalar | TNUMM | 01/07/2019 | 0000174461 | SUTURA POLIPROPILENO AZUL 3-0 75CM 2AG.20.MM 1/2CIRC.CILIND.PTA.CONICA
1900405892 | 80160840019 | S2052/2-75T | 01/07/2019 |  |  | 17,2560 |  | FIO SUTURA POLIESTER VERDE 2-0 75CM 02 AGULHAS 20MM 1/2 CIRCULO CILINDRICA PONTA CONICA S2052/2-75T | FIO SUTURA POLIESTER VERDE 2-0 75CM 02 AGULHAS 20MM 1/2 CIRCULO CILINDRICA PONTA CONICA S2052/2-75T | CLINICA MEDICA | MATERIAL DE CONSUMO | FIOS E FITAS CIRURGICOS | UN | 04.995.710/0001-50 | ATRAMAT DO BRASIL LTDA | 20 | 1979030688 | 79030688 | Material de consumo hospitalar | TNUMM | 01/07/2019 | 0000174420 | SUTURA POLIESTER VERDE 2-0 75CM 2AG.20MM 1/2CIRC.CILIND.PTA.CONICA
1900405906 | 80160840019 | S2052/2-75PT | 01/07/2019 |  |  | 31,8720 |  | FIO SUTURA POLIESTER VERDE 2-0 75CM 02 AGULHAS 20MM 1/2 CIRCULO CILINDRICA PONTA CONICA COM ALMOFADA TEFLON S2052/2-75PT | FIO SUTURA POLIESTER VERDE 2-0 75CM 02 AGULHAS 20MM 1/2 CIRCULO CILINDRICA PONTA CONICA COM ALMOFADA TEFLON S2052/2-75PT | CLINICA MEDICA | MATERIAL DE CONSUMO | FIOS E FITAS CIRURGICOS | UN | 04.995.710/0001-50 | ATRAMAT DO BRASIL LTDA | 20 | 1979030696 | 79030696 | Material de consumo hospitalar | TNUMM | 01/07/2019 | 0000174422 | SUTURA POLIESTER VERDE 2-0 75CM 2AG.20MM 1/2CIRC.CILIND.PTA.CONICA
1900405914 | 80160840019 | S2052/2-75KP6 | 01/07/2019 |  |  | 380,0040 |  | FIO SUTURA POLIESTER VERDE 2-0 75CM 02 AGULHAS 20MM 1/2 CIRCULO CILINDRICA PONTA CONICA PREMIUN KIT ALMOFADA TEFLON S2052/2-75KP6 | FIO SUTURA POLIESTER VERDE 2-0 75CM 02 AGULHAS 20MM 1/2 CIRCULO CILINDRICA PONTA CONICA PREMIUN KIT ALMOFADA TEFLON S2052/2-75KP6 | CLINICA MEDICA | MATERIAL DE CONSUMO | FIOS E FITAS CIRURGICOS | UN | 04.995.710/0001-50 | ATRAMAT DO BRASIL LTDA | 20 | 1979030700 | 79030700 | Material de consumo hospitalar | TNUMM | 01/07/2019 | 0000252832 | SUTURA POLIESTER VERDE 2-0 75CM 2AG.20MM 1/2CIRC.CILIND.PTA.CONICA PREM.KIT ALM.TEF.
1900405930 | 80160840018 | S1664/2-75T | 01/07/2019 |  |  | 22,7520 |  | FIO SUTURA POLIPROPILENO AZUL 4-0 75CM 02 AGULHAS 16MM 1/2 CIRCULO CILINDRICA PONTA CONICA S1664/2-75T | FIO SUTURA POLIPROPILENO AZUL 4-0 75CM 02 AGULHAS 16MM 1/2 CIRCULO CILINDRICA PONTA CONICA S1664/2-75T | CIRURGIA GERAL | MATERIAL DE CONSUMO | FIOS E FITAS CIRURGICOS | UN | 04.995.710/0001-50 | ATRAMAT DO BRASIL LTDA | 20 | 1979030726 | 79030726 | Material de consumo hospitalar | TNUMM | 01/07/2019 | 0000174467 | SUTURA POLIPROPILENO AZUL 4-0 75CM 2AG.16MM 1/2CIRC.CILIND.PTA.CONICA
1900405949 | 80160840019 | S1652/2-75T | 01/07/2019 |  |  | 17,4960 |  | FIO SUTURA POLIESTER VERDE 2-0 75CM 02 AGULHAS 16MM 1/2 CIRCULO CILINDRICA PONTA CONICA S1652/2-75T | FIO SUTURA POLIESTER VERDE 2-0 75CM 02 AGULHAS 16MM 1/2 CIRCULO CILINDRICA PONTA CONICA S1652/2-75T | CLINICA MEDICA | MATERIAL DE CONSUMO | FIOS E FITAS CIRURGICOS | UN | 04.995.710/0001-50 | ATRAMAT DO BRASIL LTDA | 20 | 1979030734 | 79030734 | Material de consumo hospitalar | TNUMM | 01/07/2019 | 0000174409 | SUTURA POLIESTER VERDE 2-0 75CM 2AG.16MM 1/2CIRC.CILIND.PTA.CONICA
1900405957 | 80160840019 | S1652/2-75KP6 | 01/07/2019 |  |  | 380,0040 |  | FIO SUTURA POLIESTER VERDE 2-0 75CM 02 AGULHAS 16MM 1/2 CIRCULO CILINDRICA PONTA CONICA PREMIUN KIT ALMOFADA TEFLON S1652/2-75KP6 | FIO SUTURA POLIESTER VERDE 2-0 75CM 02 AGULHAS 16MM 1/2 CIRCULO CILINDRICA PONTA CONICA PREMIUN KIT ALMOFADA TEFLON S1652/2-75KP6 | CLINICA MEDICA | MATERIAL DE CONSUMO | FIOS E FITAS CIRURGICOS | UN | 04.995.710/0001-50 | ATRAMAT DO BRASIL LTDA | 20 | 1979030742 | 79030742 | Material de consumo hospitalar | TNUMM | 01/07/2019 | 0000252831 | SUTURA POLIESTER VERDE 2-0 75CM 2AG.16MM 1/2CIRC.CILIND.PTA.CONICA PREM.KIT ALM.TEF.
1900405965 | 80160840018 | S1564/2-75T | 01/07/2019 |  |  | 16,3200 |  | FIO SUTURA POLIPROPILENO AZUL 4-0 75CM 02 AGULHAS 15MM 1/2 CIRCULO CILINDRICA PONTA CONICA S1564/2-75T | FIO SUTURA POLIPROPILENO AZUL 4-0 75CM 02 AGULHAS 15MM 1/2 CIRCULO CILINDRICA PONTA CONICA S1564/2-75T | CIRURGIA GERAL | MATERIAL DE CONSUMO | FIOS E FITAS CIRURGICOS | UN | 04.995.710/0001-50 | ATRAMAT DO BRASIL LTDA | 20 | 1979030750 | 79030750 | Material de consumo hospitalar | TNUMM | 01/07/2019 | 0000174466 | SUTURA POLIPROPILENO AZUL 4-0 75CM 2AG.15MM 1/2CIRC.CILIND.PTA.CONICA
1900405973 | 80160840030 | RE3018T | 01/07/2019 |  |  | 5,8284 |  | FIO SUTURA CATGUT CROMADO OCRE 1-0 070CM AGULHA 30MM 3/8 CIRCULO CILINDRICA PONTA CONICA RE3018T | FIO SUTURA CATGUT CROMADO OCRE 1-0 070CM AGULHA 30MM 3/8 CIRCULO CILINDRICA PONTA CONICA RE3018T | CIRURGIA GERAL | MATERIAL DE CONSUMO | FIOS E FITAS CIRURGICOS | UN | 04.995.710/0001-50 | ATRAMAT DO BRASIL LTDA | 20 | 1979030769 | 79030769 | Material de consumo hospitalar | TNUMM | 01/07/2019 | 0000174278 | SUTURA CATGUT CROMADO OCRE 1 070CM AG.30MM 3/8CIRC.CILIND.PTA.CONICA
1900405981 | 80160840030 | RE3012T | 01/07/2019 |  |  | 9,8640 |  | FIO SUTURA CATGUT CROMADO OCRE 2-0 70CM AGULHA 30MM 3/8 CIRCULO CILINDRICA PONTA CONICA RE3012T | FIO SUTURA CATGUT CROMADO OCRE 2-0 70CM AGULHA 30MM 3/8 CIRCULO CILINDRICA PONTA CONICA RE3012T | CIRURGIA GERAL | MATERIAL DE CONSUMO | FIOS E FITAS CIRURGICOS | UN | 04.995.710/0001-50 | ATRAMAT DO BRASIL LTDA | 20 | 1979030777 | 79030777 | Material de consumo hospitalar | TNUMM | 01/07/2019 | 0000174280 | SUTURA CATGUT CROMADO OCRE 2-0 70CM AG.30MM 3/8CIRC.CILIND.PTA.CONICA
1900405990 | 80160840024 | R3792-75H | 01/07/2019 |  |  | 15,1920 |  | FIO SUTURA ACIDO POLIGLICOLICO VIOLETA 2-0 75CM AGULHA 37MM 1/2 CIRCULO CILINDRICA PONTA CONICA R3792-75H | FIO SUTURA ACIDO POLIGLICOLICO VIOLETA 2-0 75CM AGULHA 37MM 1/2 CIRCULO CILINDRICA PONTA CONICA R3792-75H | CIRURGIA GERAL | MATERIAL DE CONSUMO | FIOS E FITAS CIRURGICOS | UN | 04.995.710/0001-50 | ATRAMAT DO BRASIL LTDA | 20 | 1979030785 | 79030785 | Material de consumo hospitalar | TNUMM | 01/07/2019 | 0000252794 | SUTURA ACIDO POLIGLICOLICO VIOLETA 2-0 75CM AG.37MM 1/2CIRC.CILIND.PTA.CONICA
1900406007 | 80160840030 | R2613-75T | 01/07/2019 |  |  | 9,8640 |  | FIO SUTURA CATGUT CROMADO OCRE 3-0 75CM AGULHA 26MM 1/2 CIRCULO CILINDRICA PONTA CONICA R2613-75T | FIO SUTURA CATGUT CROMADO OCRE 3-0 75CM AGULHA 26MM 1/2 CIRCULO CILINDRICA PONTA CONICA R2613-75T | CIRURGIA GERAL | MATERIAL DE CONSUMO | FIOS E FITAS CIRURGICOS | UN | 04.995.710/0001-50 | ATRAMAT DO BRASIL LTDA | 20 | 1979030793 | 79030793 | Material de consumo hospitalar | TNUMM | 01/07/2019 | 0000174286 | SUTURA CATGUT CROMADO OCRE 3-0 75CM AG.26MM 1/2CIRC.CILIND.PTA.CONICA
1900406015 | 80160840024 | R2093-75H | 01/07/2019 |  |  | 9,1680 |  | FIO SUTURA ACIDO POLIGLICOLICO VIOLETA 3-0 75CM AGULHA 20MM 1/2 CIRCULO CILINDRICA PONTA CONICA R2093-75H | FIO SUTURA ACIDO POLIGLICOLICO VIOLETA 3-0 75CM AGULHA 20MM 1/2 CIRCULO CILINDRICA PONTA CONICA R2093-75H | CIRURGIA GERAL | MATERIAL DE CONSUMO | FIOS E FITAS CIRURGICOS | UN | 04.995.710/0001-50 | ATRAMAT DO BRASIL LTDA | 20 | 1979030807 | 79030807 | Material de consumo hospitalar | TNUMM | 01/07/2019 | 0000248186 | SUTURA ACIDO POLIGLICOLICO VIOLETA 3-0 75CM AG.20MM 1/2CIRC.CILIND.PTA.CONICA
1900406023 | 80160840031 | R2023T | 01/07/2019 |  |  | 9,9840 |  | FIO SUTURA CATGUT SIMPLES AMARELO 3-0 70CM AGULHA 20MM 1/2 CIRCULO CILINDRICA PONTA CONICA R2023T | FIO SUTURA CATGUT SIMPLES AMARELO 3-0 70CM AGULHA 20MM 1/2 CIRCULO CILINDRICA PONTA CONICA R2023T | CIRURGIA GERAL | MATERIAL DE CONSUMO | FIOS E FITAS CIRURGICOS | UN | 04.995.710/0001-50 | ATRAMAT DO BRASIL LTDA | 20 | 1979030815 | 79030815 | Material de consumo hospitalar | TNUMM | 01/07/2019 | 0000174319 | SUTURA CATGUT SIMPLES AMARELO 3-0 70CM AG.20MM 1/2CIRC.CILIND.PTA.CONICA
1900406031 | 80160840027 | P-PE1904-45B | 01/07/2019 |  |  | 24,2400 |  | FIO SUTURA PGC25 INCOLOR 4-0 45CM AGULHA 19MM 3/8 CIRCULO TRIANGULAR REVERSO CORTANTE SUPRA-SHARP P-PE1904-45B | FIO SUTURA PGC25 INCOLOR 4-0 45CM AGULHA 19MM 3/8 CIRCULO TRIANGULAR REVERSO CORTANTE SUPRA-SHARP P-PE1904-45B | CIRURGIA GERAL | MATERIAL DE CONSUMO | FIOS E FITAS CIRURGICOS | UN | 04.995.710/0001-50 | ATRAMAT DO BRASIL LTDA | 20 | 1979030823 | 79030823 | Material de consumo hospitalar | TNUMM | 01/07/2019 | 0000174233 | SUTURA PGC25 INCOLOR 4-0 45CM AG.19MM 3/8CIRC.TRIANG.REVER.CORT.SUPRA-SHARP
1900406040 | 80160840016 | G25303H | 01/07/2019 |  |  | 11,2800 |  | FIO SUTURA PGLA90 VIOLETA 3-0 70CM AGULHA 25MM 1/2 CIRCULO CILINDRICA PONTA CONICA GROSSA G25303H | FIO SUTURA PGLA90 VIOLETA 3-0 70CM AGULHA 25MM 1/2 CIRCULO CILINDRICA PONTA CONICA GROSSA G25303H | CIRURGIA GERAL | MATERIAL DE CONSUMO | FIOS E FITAS CIRURGICOS | UN | 04.995.710/0001-50 | ATRAMAT DO BRASIL LTDA | 20 | 1979030831 | 79030831 | Material de consumo hospitalar | TNUMM | 01/07/2019 | 0000174300 | SUTURA PGLA90 VIOLETA 3-0 70CM AG.25MM 1/2CIRC.CILIND.PTA.CONICA GROSSA
1900406058 | 80160840028 | EE7490/2-30N | 01/07/2019 |  |  | 46,3680 |  | FIO SUTURA NYLON PRETO 9-0 30CM 02 AGULHAS 07MM 3/8 CIRCULO ESPATULA PREMIUN EE7490/2-30N | FIO SUTURA NYLON PRETO 9-0 30CM 02 AGULHAS 07MM 3/8 CIRCULO ESPATULA PREMIUN EE7490/2-30N | CLINICA MEDICA | MATERIAL DE CONSUMO | FIOS E FITAS CIRURGICOS | UN | 04.995.710/0001-50 | ATRAMAT DO BRASIL LTDA | 20 | 1979030840 | 79030840 | Material de consumo hospitalar | TNUMM | 01/07/2019 | 0000174398 | SUTURA NYLON PRETO 9-0 30CM 2AG.7MM 3/8CIRC.ESPATULA PREM.
1900406066 | 80160840024 | EE6980/2-20 | 01/07/2019 |  |  | 98,1336 |  | FIO SUTURA ACIDO POLIGLICOLICO VIOLETA 8-0 20CM 02 AGULHAS 06MM 3/8 CIRCULO ESPATULA PREMIUN EE6980/2-20 | FIO SUTURA ACIDO POLIGLICOLICO VIOLETA 8-0 20CM 02 AGULHAS 06MM 3/8 CIRCULO ESPATULA PREMIUN EE6980/2-20 | CIRURGIA GERAL | MATERIAL DE CONSUMO | FIOS E FITAS CIRURGICOS | UN | 04.995.710/0001-50 | ATRAMAT DO BRASIL LTDA | 20 | 1979030858 | 79030858 | Material de consumo hospitalar | TNUMM | 01/07/2019 | 0000174240 | SUTURA ACIDO POLIGLICOLICO VIOLETA 8-0 20CM 2AG.6MM 3/8CIRC.ESPATULA PREM.
1900406074 | 80160840024 | EE697/2 | 01/07/2019 |  |  | 77,7552 |  | FIO SUTURA ACIDO POLIGLICOLICO VIOLETA 7-0 45CM 02 AGULHAS 06MM 3/8 CIRCULO ESPATULA PREMIUN EE697/2 | FIO SUTURA ACIDO POLIGLICOLICO VIOLETA 7-0 45CM 02 AGULHAS 06MM 3/8 CIRCULO ESPATULA PREMIUN EE697/2 | CIRURGIA GERAL | MATERIAL DE CONSUMO | FIOS E FITAS CIRURGICOS | UN | 04.995.710/0001-50 | ATRAMAT DO BRASIL LTDA | 20 | 1979030866 | 79030866 | Material de consumo hospitalar | TNUMM | 01/07/2019 | 0000174239 | SUTURA ACIDO POLIGLICOLICO VIOLETA 7-0 45CM 2AG.6MM 3/8CIRC.ESPATULA PREM.
1900406082 | 80160840028 | E64100/2-30N | 01/07/2019 |  |  | 36,2892 |  | FIO SUTURA NYLON PRETO 10-0 30CM 02 AGULHAS 06MM 1/2 CIRCULO ESPATULA PREMIUN E64100/2-30N | FIO SUTURA NYLON PRETO 10-0 30CM 02 AGULHAS 06MM 1/2 CIRCULO ESPATULA PREMIUN E64100/2-30N | CLINICA MEDICA | MATERIAL DE CONSUMO | FIOS E FITAS CIRURGICOS | UN | 04.995.710/0001-50 | ATRAMAT DO BRASIL LTDA | 20 | 1979030874 | 79030874 | Material de consumo hospitalar | TNUMM | 01/07/2019 | 0000174361 | SUTURA NYLON PRETO 10-0 30CM 2AG.6MM 1/2CIRC.ESPATULA PREM.
1900406090 | 80160840028 | CE2443-NT | 01/07/2019 |  |  | 6,2400 |  | FIO SUTURA NYLON PRETO 3-0 45CM AGULHA 24MM 3/8 CIRCULO TRIANGULAR REVERSO CORTANTE CE2443-NT | FIO SUTURA NYLON PRETO 3-0 45CM AGULHA 24MM 3/8 CIRCULO TRIANGULAR REVERSO CORTANTE CE2443-NT | CLINICA MEDICA | MATERIAL DE CONSUMO | FIOS E FITAS CIRURGICOS | UN | 04.995.710/0001-50 | ATRAMAT DO BRASIL LTDA | 20 | 1979030882 | 79030882 | Material de consumo hospitalar | TNUMM | 01/07/2019 | 0000174407 | SUTURA NYLON PRETO 3-0 45CM AG.24MM 3/8CIRC.TRIANG.REVER.CORT.
1900406104 | 80160840028 | CE1944-UT | 01/07/2019 |  |  | 6,4200 |  | FIO SUTURA NYLON INCOLOR 4-0 45CM AGULHA 19MM 3/8 CIRCULO TRIANGULAR REVERSO CORTANTE CE1944-UT | FIO SUTURA NYLON INCOLOR 4-0 45CM AGULHA 19MM 3/8 CIRCULO TRIANGULAR REVERSO CORTANTE CE1944-UT | CLINICA MEDICA | MATERIAL DE CONSUMO | FIOS E FITAS CIRURGICOS | UN | 04.995.710/0001-50 | ATRAMAT DO BRASIL LTDA | 20 | 1979030890 | 79030890 | Material de consumo hospitalar | TNUMM | 01/07/2019 | 0000174401 | SUTURA NYLON INCOLOR 4-0 45CM AG.19MM 3/8CIRC.TRIANG.REVER.CORT.
1900406112 | 80160840028 | CE1944-NT | 01/07/2019 |  |  | 4,0944 |  | FIO SUTURA NYLON PRETO 4-0 45CM AGULHA 19MM 3/8 CIRCULO TRIANGULAR REVERSO CORTANTE CE1944-NT | FIO SUTURA NYLON PRETO 4-0 45CM AGULHA 19MM 3/8 CIRCULO TRIANGULAR REVERSO CORTANTE CE1944-NT | CLINICA MEDICA | MATERIAL DE CONSUMO | FIOS E FITAS CIRURGICOS | UN | 04.995.710/0001-50 | ATRAMAT DO BRASIL LTDA | 20 | 1979030904 | 79030904 | Material de consumo hospitalar | TNUMM | 01/07/2019 | 0000174215 | SUTURA NYLON PRETO 4-0 45CM AG.19MM 3/8CIRC.TRIANG.REVER.CORT.
1900406120 | 80160840028 | CE1646-NT | 01/07/2019 |  |  | 6,7440 |  | FIO SUTURA NYLON PRETO 6-0 45CM AGULHA 16MM 3/8 CIRCULO TRIANGULAR REVERSO CORTANTE CE1646-NT | FIO SUTURA NYLON PRETO 6-0 45CM AGULHA 16MM 3/8 CIRCULO TRIANGULAR REVERSO CORTANTE CE1646-NT | CLINICA MEDICA | MATERIAL DE CONSUMO | FIOS E FITAS CIRURGICOS | UN | 04.995.710/0001-50 | ATRAMAT DO BRASIL LTDA | 20 | 1979030912 | 79030912 | Material de consumo hospitalar | TNUMM | 01/07/2019 | 0000174204 | SUTURA NYLON PRETO 6-0 45CM AG.16MM 3/8CIRC.TRIANG.REVER.CORT.
1900406139 | 80160840024 | C1596-45B | 01/07/2019 |  |  | 15,8292 |  | FIO SUTURA ACIDO POLIGLICOLICO INCOLOR 6-0 45CM AGULHA 15MM 1/2 CIRCULO TRIANGULAR REVERSO CORTANTE C1596-45B | FIO SUTURA ACIDO POLIGLICOLICO INCOLOR 6-0 45CM AGULHA 15MM 1/2 CIRCULO TRIANGULAR REVERSO CORTANTE C1596-45B | CIRURGIA GERAL | MATERIAL DE CONSUMO | FIOS E FITAS CIRURGICOS | UN | 04.995.710/0001-50 | ATRAMAT DO BRASIL LTDA | 20 | 1979030920 | 79030920 | Material de consumo hospitalar | TNUMM | 01/07/2019 | 0000248193 | SUTURA ACIDO POLIGLICOLICO INCOLOR 6-0 45CM AG.15MM 1/2CIRC.TRIANG.REVER.CORT.
1900406147 | 80160840024 | C1595-45B | 01/07/2019 |  |  | 15,6456 |  | FIO SUTURA ACIDO POLIGLICOLICO INCOLOR 5-0 45CM AGULHA 15MM 1/2 CIRCULO TRIANGULAR REVERSO CORTANTE C1595-45B | FIO SUTURA ACIDO POLIGLICOLICO INCOLOR 5-0 45CM AGULHA 15MM 1/2 CIRCULO TRIANGULAR REVERSO CORTANTE C1595-45B | CIRURGIA GERAL | MATERIAL DE CONSUMO | FIOS E FITAS CIRURGICOS | UN | 04.995.710/0001-50 | ATRAMAT DO BRASIL LTDA | 20 | 1979030939 | 79030939 | Material de consumo hospitalar | TNUMM | 01/07/2019 | 0000248192 | SUTURA ACIDO POLIGLICOLICO INCOLOR 5-0 45CM AG.15MM 1/2CIRC.TRIANG.REVER.CORT.
1900406155 | 80160840028 | C1546-NT | 01/07/2019 |  |  | 6,8640 |  | FIO SUTURA NYLON PRETO 6-0 45CM AGULHA 15MM 1/2 CIRCULO TRIANGULAR REVERSO CORTANTE C1546-NT | FIO SUTURA NYLON PRETO 6-0 45CM AGULHA 15MM 1/2 CIRCULO TRIANGULAR REVERSO CORTANTE C1546-NT | CLINICA MEDICA | MATERIAL DE CONSUMO | FIOS E FITAS CIRURGICOS | UN | 04.995.710/0001-50 | ATRAMAT DO BRASIL LTDA | 20 | 1979030947 | 79030947 | Material de consumo hospitalar | TNUMM | 01/07/2019 | 0000174218 | SUTURA NYLON PRETO 6-0 45CM AG.15MM 1/2CIRC.TRIANG.REVER.CORT.
1900406163 | 80160840028 | C1545-NT | 01/07/2019 |  |  | 6,2400 |  | FIO SUTURA NYLON PRETO 5-0 45CM AGULHA 15MM 1/2 CIRCULO TRIANGULAR REVERSO CORTANTE C1545-NT | FIO SUTURA NYLON PRETO 5-0 45CM AGULHA 15MM 1/2 CIRCULO TRIANGULAR REVERSO CORTANTE C1545-NT | CLINICA MEDICA | MATERIAL DE CONSUMO | FIOS E FITAS CIRURGICOS | UN | 04.995.710/0001-50 | ATRAMAT DO BRASIL LTDA | 20 | 1979030955 | 79030955 | Material de consumo hospitalar | TNUMM | 01/07/2019 | 0000174217 | SUTURA NYLON PRETO 5-0 45CM AG.15MM 1/2CIRC.TRIANG.REVER.CORT.
1900406171 | 80160840028 | C1544-NT | 01/07/2019 |  |  | 6,2400 |  | FIO SUTURA NYLON PRETO 4-0 45CM AGULHA 15MM 1/2 CIRCULO TRIANGULAR REVERSO CORTANTE C1544-NT | FIO SUTURA NYLON PRETO 4-0 45CM AGULHA 15MM 1/2 CIRCULO TRIANGULAR REVERSO CORTANTE C1544-NT | CLINICA MEDICA | MATERIAL DE CONSUMO | FIOS E FITAS CIRURGICOS | UN | 04.995.710/0001-50 | ATRAMAT DO BRASIL LTDA | 20 | 1979030963 | 79030963 | Material de consumo hospitalar | TNUMM | 01/07/2019 | 0000174410 | SUTURA NYLON PRETO 4-0 45CM AG.15MM 1/2CIRC.TRIANG.REVER.CORT.
1900406180 | 80052020027 | 868030 | 01/07/2019 |  |  | 11,1691 |  | FIO SUTURA POLIGLACTINA 910 VIOLETA GASTRO 3-0 70CM AGULHA 3,5CM 868030 | FIO SUTURA POLIGLACTINA 910 VIOLETA GASTRO 3-0 70CM AGULHA 3,5CM 868030 | CIRURGIA GERAL+GASTROENTEROLOGIA | MATERIAL DE CONSUMO | FIOS E FITAS CIRURGICOS | UN | 03.812.429/0001-71 | POLYSUTURE INDUSTRIA E COMERCIO LTDA | 20 | 1979030971 | 79030971 | Material de consumo hospitalar | TNUMM | 01/07/2019 | 0000115054 | FIO POLIGLACTINA-910 VIOLETA GASTRO 3-0 70CM AG.3,5CM
1900406198 | 10349000306 | VLOCM1204 | 01/07/2019 |  |  | 215,4600 |  | FIO SUTURA V-LOC 90 GASTRO VIOLETA 3-0 15CM AGULHA CV15 1,7CM VLOCM1204 | FIO SUTURA V-LOC 90 GASTRO VIOLETA 3-0 15CM AGULHA CV15 1,7CM VLOCM1204 | CIRURGIA GERAL+GASTROENTEROLOGIA | MATERIAL DE CONSUMO | FIOS E FITAS CIRURGICOS | UN | 01.645.409/0001-28 | AUTO SUTURE DO BRASIL LTDA | 20 | 1979030980 | 79030980 | Material de consumo hospitalar | TNUMM | 01/07/2019 | NAO POSSUI SIMPRO | NAO POSSUI SIMPRO
1900406201 | 10349000306 | VLOCM1203 | 01/07/2019 |  |  | 216,8100 |  | FIO SUTURA V-LOC 90 GASTRO VIOLETA 4-0 15CM AGULHA CV15 1,7CM VLOCM1203 | FIO SUTURA V-LOC 90 GASTRO VIOLETA 4-0 15CM AGULHA CV15 1,7CM VLOCM1203 | CIRURGIA GERAL+GASTROENTEROLOGIA | MATERIAL DE CONSUMO | FIOS E FITAS CIRURGICOS | UN | 01.645.409/0001-28 | AUTO SUTURE DO BRASIL LTDA | 20 | 1979030998 | 79030998 | Material de consumo hospitalar | TNUMM | 01/07/2019 | NAO POSSUI SIMPRO | NAO POSSUI SIMPRO
1900406210 | 10349000306 | VLOCM0824 | 01/07/2019 |  |  | 164,4300 |  | FIO SUTURA V-LOC 90 GASTRO VIOLETA 3-0 45CM AGULHA CV23 1,7CM VLOCM0824 | FIO SUTURA V-LOC 90 GASTRO VIOLETA 3-0 45CM AGULHA CV23 1,7CM VLOCM0824 | CIRURGIA GERAL+GASTROENTEROLOGIA | MATERIAL DE CONSUMO | FIOS E FITAS CIRURGICOS | UN | 01.645.409/0001-28 | AUTO SUTURE DO BRASIL LTDA | 20 | 1979031005 | 79031005 | Material de consumo hospitalar | TNUMM | 01/07/2019 | NAO POSSUI SIMPRO | NAO POSSUI SIMPRO
1900406260 | 10349000306 | VLOCM0025 | 01/07/2019 |  |  | 203,5800 |  | FIO SUTURA V-LOC 90 PLASTICA INCOLOR 2-0 45CM AGULHA P12 1,9CM VLOCM0025 | FIO SUTURA V-LOC 90 PLASTICA INCOLOR 2-0 45CM AGULHA P12 1,9CM VLOCM0025 | CIRURGIA GERAL+GASTROENTEROLOGIA | MATERIAL DE CONSUMO | FIOS E FITAS CIRURGICOS | UN | 01.645.409/0001-28 | AUTO SUTURE DO BRASIL LTDA | 20 | 1979031056 | 79031056 | Material de consumo hospitalar | TNUMM | 01/07/2019 | NAO POSSUI SIMPRO | NAO POSSUI SIMPRO
1900406295 | 10379860148 | 103 | 01/07/2019 |  |  | 0,9446 |  | KIT CITOLOGIA I ESTERIL C/ESCOVA CERVICAL/ESPATULA AYRES MADEIRA - 103 | KIT CITOLOGIA I ESTERIL C/ESCOVA CERVICAL/ESPATULA AYRES MADEIRA - 103 | GINECOLOGIA E OBSTETRICIA | MATERIAL DE CONSUMO | ESCOVA DE CITOLOGIA | UN | 48.740.849/0001-28 | CRAL ARTIGOS PARA LABORATORIO LTDA | 20 | 1979031080 | 79031080 | Material de consumo hospitalar | TNUMM | 01/07/2019 | 0000290560 | KIT CITOLOGIA I ESTERIL C/ESCOVA CERVICAL/ESPATULA AYRES MADEIRA 100UNID
1900406309 | 80026180052 | LUER LOCK 3,0ML | 01/07/2019 |  |  | 0,6240 |  | SERINGA HIPODERMICA SR32 SEM AGULHA DISPOSITIVO SEGURANCA LUER LOCK 3,0ML | SERINGA HIPODERMICA SR32 SEM AGULHA DISPOSITIVO SEGURANCA LUER LOCK 3,0ML | CLINICA MEDICA | MATERIAL DE CONSUMO | SERINGA | UN | 03.426.484/0001-23 | SALDANHA RODRIGUES LTDA | 20 | 1979031099 | 79031099 | Material de consumo hospitalar | TNUMM | 01/07/2019 | 0000175058 | SERINGA 3ML LUER LOCK C/DISP.SEGURANCA
1900406317 | 80245210118 | M | 01/07/2019 |  |  | 1,0428 |  | LUVA PROCEDIMENTO CREMER COM PO BIO-ABSORVIVEL LISA AMBIDESTRA NAO ESTERIL M | LUVA PROCEDIMENTO CREMER COM PO BIO-ABSORVIVEL LISA AMBIDESTRA NAO ESTERIL M | CLINICA MEDICA | MATERIAL DE CONSUMO | LUVA NAO ESTERIL | UN | 82.641.325/0001-18 | CREMER S/A | 20 | 1979031110 | 79031110 | Material de consumo hospitalar | TNUMM | 01/07/2019 | 0000240781 | LUVA PROCEDIMENTO CREMER TAM.M N/ESTERIL 100UNID
1900406325 | 10379860148 | 102 | 01/07/2019 |  |  | 0,9077 |  | KIT CITOLOGIA I ESTERIL C/ESCOVA CERVICAL/ESPATULA AYRE PLASTICO - 102 | KIT CITOLOGIA I ESTERIL C/ESCOVA CERVICAL/ESPATULA AYRE PLASTICO - 102A | GINECOLOGIA E OBSTETRICIA | MATERIAL DE CONSUMO | ESCOVA DE CITOLOGIA | UN | 48.740.849/0001-28 | CRAL ARTIGOS PARA LABORATORIO LTDA | 20 | 1979031129 | 79031129 | Material de consumo hospitalar | TNUMM | 01/07/2019 | 0000259161 | KIT CITOLOGIA I ESTERIL C/ESCOVA CERVICAL/ESPATULA AYRE PLASTICO 100UNID
1900406333 | 80245210118 | G | 01/07/2019 |  |  | 1,0428 |  | LUVA PROCEDIMENTO CREMER COM PO BIO-ABSORVIVEL LISA AMBIDESTRA NAO ESTERIL G | LUVA PROCEDIMENTO CREMER COM PO BIO-ABSORVIVEL LISA AMBIDESTRA NAO ESTERIL G | CLINICA MEDICA | MATERIAL DE CONSUMO | LUVA NAO ESTERIL | UN | 82.641.325/0001-18 | CREMER S/A | 20 | 1979031137 | 79031137 | Material de consumo hospitalar | TNUMM | 01/07/2019 | 0000240782 | LUVA PROCEDIMENTO CREMER TAM.G N/ESTERIL 100UNID
1900406341 | 80245210118 | P | 01/07/2019 |  |  | 1,0428 |  | LUVA PROCEDIMENTO CREMER COM PO BIO-ABSORVIVEL LISA AMBIDESTRA NAO ESTERIL P | LUVA PROCEDIMENTO CREMER COM PO BIO-ABSORVIVEL LISA AMBIDESTRA NAO ESTERIL P | CLINICA MEDICA | MATERIAL DE CONSUMO | LUVA NAO ESTERIL | UN | 82.641.325/0001-18 | CREMER S/A | 20 | 1979031145 | 79031145 | Material de consumo hospitalar | TNUMM | 01/07/2019 | 0000240780 | LUVA PROCEDIMENTO CREMER TAM.P N/ESTERIL 100UNID
1900406350 | 80245210118 | PP | 01/07/2019 |  |  | 1,0428 |  | LUVA PROCEDIMENTO CREMER COM PO BIO-ABSORVIVEL LISA AMBIDESTRA NAO ESTERIL PP | LUVA PROCEDIMENTO CREMER COM PO BIO-ABSORVIVEL LISA AMBIDESTRA NAO ESTERIL PP | CLINICA MEDICA | MATERIAL DE CONSUMO | LUVA NAO ESTERIL | UN | 82.641.325/0001-18 | CREMER S/A | 20 | 1979031153 | 79031153 | Material de consumo hospitalar | TNUMM | 01/07/2019 | 0000240779 | LUVA PROCEDIMENTO CREMER TAM.PP N/ESTERIL 100UNID
1900406368 | ISENTO | XG | 01/07/2019 |  |  | 3,1800 |  | FRALDA INDIVIDUALIZADA PACKFRAL PLUS TAM.XG ADU.DESC | FRALDA INDIVIDUALIZADA PACKFRAL PLUS TAM.XG ADU.DESC | CLINICA MEDICA | MATERIAL DE CONSUMO | FRALDA | UN | 10.331.771/0001-15 | PACK COMERCIO DE PRODUTOS DESCARTAVEIS LTDA | 20 | 1979031161 | 79031161 | Material de consumo hospitalar | TNUMM | 01/07/2019 | 0000147650 | FRALDA INDIVIDUALIZADA PACKFRAL PLUS TAM.XG ADU.DESC
1900406384 | 80495510011 | M | 01/07/2019 |  |  | 0,2538 |  | LUVA PARA PROCEDIMENTO NAO CIRURGICO DE LATEX SEM PO TAM. M | LUVA PARA PROCEDIMENTO NAO CIRURGICO DE LATEX SEM PO TAM. M | CLINICA MEDICA | MATERIAL DE CONSUMO | LUVA NAO ESTERIL | UN | 10.268.780/0001-09 | MEDIX BRASIL PRODUTOS HOSPITALARES ODONTOLOGICOS LTDA | 20 | 1979031188 | 79031188 | Material de consumo hospitalar | TNUMM | 01/07/2019 | NAO POSSUI SIMPRO | NAO POSSUI SIMPRO
1900406880 | 10224000050 | 71985-30 | 01/07/2019 |  |  | 1,1340 |  | ATADURA GESSADA GYPSONA 06CMX02M 71985-30 | ATADURA GESSADA GYPSONA 06CMX02M 71985-30 | DERMATOLOGIA | MATERIAL DE CONSUMO | ATADURA | RL | 54.858.014/0001-70 | ESSITY SOLUCOES MEDICAS DO BRASIL COMERCIO E DISTRIBUICAO LTDA | 20 | 1979031684 | 79031684 | Material de consumo hospitalar | TNUMM | 01/07/2019 | NAO POSSUI SIMPRO | NAO POSSUI SIMPRO
1900406929 | 80804050008 | 66000043 | 01/07/2019 |  |  | 34,6104 |  | ALLEVYN ADESIVO CURATIVO HIDROCELULAR 7,5X7,5CM 66000043 | ALLEVYN ADESIVO CURATIVO HIDROCELULAR 7,5X7,5CM 66000043 | CLINICA MEDICA | MATERIAL DE CONSUMO | CURATIVO | UN | 13.656.820/0001-88 | SMITH & NEPHEW COMERCIO DE PRODUTOS MEDICOS LTDA. | 20 | 1979031722 | 79031722 | Material de consumo hospitalar | TNUMM | 01/07/2019 | 0000031067 | CURATIVO ALLEVYN ADESIVO 07,5X07,5CM 10UNID
1900406937 | 80624960023 | MNG425 | 01/07/2019 |  |  | 5,5050 |  | NU GEL HIDROGEL COM ALGINATO 25G MNG425 | NU GEL HIDROGEL COM ALGINATO 25G MNG425 | DERMATOLOGIA | MATERIAL DE CONSUMO | CURATIVO | G | 10.918.419/0001-80 | K.C.I. BRASIL IMPORTADORA E DISTRIBUIDORA DE PRODUTOS PARA A SAUDE LTDA | 20 | 1979031730 | 79031730 | Material de consumo hospitalar | TNUMM | 01/07/2019 | 0000038831 | MNG425 - CURATIVO HIDROGEL C/ ALGINATO NU-GEL - 25 G - 6 UN
1900407054 | 80026180009 | 40X12MM | 01/07/2019 |  |  | 0,1320 |  | AGULHA HIPODERMICA DESC 40X12MM | AGULHA HIPODERMICA DESC 40X12MM | CLINICA MEDICA | MATERIAL DE CONSUMO | AGULHAS DESCARTAVEIS | UN | 03.426.484/0001-23 | SALDANHA RODRIGUES LTDA | 20 | 1979031854 | 79031854 | Material de consumo hospitalar | TNUMM | 01/07/2019 | 0000175092 | AGULHA 40X12MM
1900407062 | 80624960035 | CAD020 | 01/07/2019 |  |  | 212,5200 |  | CURATIVO SILVERCEL 10CMX20CM CAD020 | CURATIVO SILVERCEL 10CMX20CM CAD020 | CLINICA MEDICA | MATERIAL DE CONSUMO | CURATIVO | UN | 10.918.419/0001-80 | K.C.I. BRASIL IMPORTADORA E DISTRIBUIDORA DE PRODUTOS PARA A SAUDE LTDA | 20 | 1979031862 | 79031862 | Material de consumo hospitalar | TNUMM | 01/07/2019 | 0000104164 | CURATIVO ANTIMICROBIANO SILVERCEL HIDROALGINATO 10X20CM 5UNID
1900407070 | 80804050012 | 66974941 | 01/07/2019 |  |  | 4,9680 |  | MELOLIN - CURATIVO ABSORVENTE NAO ADERENTE 10X10CM - 66974941 | MELOLIN - CURATIVO ABSORVENTE NAO ADERENTE 10X10CM - 66974941 | CLINICA MEDICA | MATERIAL DE CONSUMO | CURATIVO | UN | 13.656.820/0001-88 | SMITH & NEPHEW COMERCIO DE PRODUTOS MEDICOS LTDA. | 20 | 1979031870 | 79031870 | Material de consumo hospitalar | TNUMM | 01/07/2019 | 0000031135 | CURATIVO MELOLIN 10X10CM 100UNID
1900407089 | 80804050019 | 66007335 | 01/07/2019 |  |  | 127,5204 |  | CURATIVO HIDROCELULAR NAO ADESIVO PLACA ALLEVYN 10X20CM 66007335 | CURATIVO HIDROCELULAR NAO ADESIVO PLACA ALLEVYN 10X20CM 66007335 | CLINICA MEDICA | MATERIAL DE CONSUMO | CURATIVO | UN | 13.656.820/0001-88 | SMITH & NEPHEW COMERCIO DE PRODUTOS MEDICOS LTDA. | 20 | 1979031889 | 79031889 | Material de consumo hospitalar | TNUMM | 01/07/2019 | 0000031088 | CURATIVO ALLEVYN N/ADESIVO 10X20CM 10UNID
1900407100 | 80804050022 | 66000791 | 01/07/2019 |  |  | 210,4560 |  | CURATIVO 10X10CM ACTICOAT 66000791 | CURATIVO 10X10CM ACTICOAT 66000791 | DERMATOLOGIA | MATERIAL DE CONSUMO | CURATIVO | UN | 13.656.820/0001-88 | SMITH & NEPHEW COMERCIO DE PRODUTOS MEDICOS LTDA. | 20 | 1979031900 | 79031900 | Material de consumo hospitalar | TNUMM | 01/07/2019 | 0000091793 | CURATIVO ACTICOAT ANTIMICROBIANO C/PRATA NANOCRISTALINA 10X10CM 12UNID
1900407119 | 10430310126 | 12072 | 01/07/2019 |  |  | 7,9740 |  | BRAVA FITA ADESIVA ELASTICA NEW BELT (FORMATO DE Y) - 12072 | BRAVA FITA ADESIVA ELASTICA NEW BELT (FORMATO DE Y) - 12072 | CLINICA MEDICA | MATERIAL DE CONSUMO | ACESSORIO DE OSTOMIA | UN | 02.794.555/0003-40 | COLOPLAST DO BRASIL LTDA | 20 | 1979031919 | 79031919 | Material de consumo hospitalar | TNUMM | 01/07/2019 | NAO POSSUI SIMPRO | NAO POSSUI SIMPRO
1900407194 | 80691910009 | R1510 | 01/07/2019 |  |  | 0,2232 |  | CURATIVO FILME TRANSPARENTE ROLO KANGLI FILM 15CMX10M R1510 | CURATIVO FILME TRANSPARENTE ROLO KANGLI FILM 15CMX10M R1510 | DERMATOLOGIA | MATERIAL DE CONSUMO | CURATIVO | CM | 10.545.970/0001-26 | VITA MEDICAL MATERIAL HOSPITALAR LTDA | 20 | 1979031994 | 79031994 | Material de consumo hospitalar | TNUMM | 01/07/2019 | 0000256567 | CURATIVO FILME TRANSPARENTE ROLO KANGLI FILM 15CMX10M
1900407259 | 80804050146 | 15X20 CM | 01/07/2019 |  |  | 21,0852 |  | BACTIGRAS - CURATIVO ANTISSEPTICO DE TELA PARAFINADA COM ACETATO DE CLOREXIDINA 15X20 CM | BACTIGRAS - CURATIVO ANTISSEPTICO DE TELA PARAFINADA COM ACETATO DE CLOREXIDINA 15X20 CM | CLINICA MEDICA | MATERIAL DE CONSUMO | CURATIVO | UN | 13.656.820/0001-88 | SMITH & NEPHEW COMERCIO DE PRODUTOS MEDICOS LTDA. | 20 | 1979032060 | 79032060 | Material de consumo hospitalar | TNUMM | 01/07/2019 | 0000031102 | CURATIVO BACTIGRAS 15X20CM C/CLOREXIDINA 50UNID
1900407275 | 80689090012 | 84446002 | 01/07/2019 |  |  | 80,0000 | CONFORME ATA 80 DO CNA, O VALOR DO CTNPM E O TETO MAXIMO PARA COBRANCA DE TODAS AS AGULHAS. | DISPOSITIVO PARA INFUSAO POWERLOC MAX 19GX25MM 84446002 | DISPOSITIVO PARA INFUSAO POWERLOC MAX 19GX25MM 84446002 | ONCOLOGIA CLINICA | MATERIAL DE CONSUMO | AGULHA DE HUBER | UN | 10.818.693/0001-88 | BARD BRASIL INDUSTRIA E COMERCIO DE PRODUTOS PARA A SAUDE LTDA | 0 | 1979032095 | 79032095 | Material de consumo hospitalar | TNUMM | 01/07/2019 | 0000272628 | AGULHA HUBER P/INFUSAO POWERLOC MAX 19GAX25MM 1,00"
1900407291 | 80689090012 | 84446005 | 01/07/2019 |  |  | 80,0000 | CONFORME ATA 80 DO CNA, O VALOR DO CTNPM E O TETO MAXIMO PARA COBRANCA DE TODAS AS AGULHAS. | DISPOSITIVO PARA INFUSAO POWERLOC MAX 20GX19MM 84446005 | DISPOSITIVO PARA INFUSAO POWERLOC MAX 20GX19MM 84446005 | ONCOLOGIA CLINICA | MATERIAL DE CONSUMO | AGULHA DE HUBER | UN | 10.818.693/0001-88 | BARD BRASIL INDUSTRIA E COMERCIO DE PRODUTOS PARA A SAUDE LTDA | 0 | 1979032117 | 79032117 | Material de consumo hospitalar | TNUMM | 01/07/2019 | 0000272630 | AGULHA HUBER P/INFUSAO POWERLOC MAX 20GAX19MM 0,75"
1900407399 | 80689090012 | 84446018 | 01/07/2019 |  |  | 80,0000 | CONFORME ATA 80 DO CNA, O VALOR DO CTNPM E O TETO MAXIMO PARA COBRANCA DE TODAS AS AGULHAS. | DISPOSITIVO PARA INFUSAO POWERLOC MAX 20GX25MM 84446018 | DISPOSITIVO PARA INFUSAO POWERLOC MAX 20GX25MM 84446018 | ONCOLOGIA CLINICA | MATERIAL DE CONSUMO | AGULHA DE HUBER | UN | 10.818.693/0001-88 | BARD BRASIL INDUSTRIA E COMERCIO DE PRODUTOS PARA A SAUDE LTDA | 0 | 1979032214 | 79032214 | Material de consumo hospitalar | TNUMM | 01/07/2019 | 0000272640 | AGULHA HUBER P/INFUSAO POWERLOC MAX 20GAX25MM 1,00" C/Y-SITE
1900408310 | 10426020006 | PL1MR4OR | 01/07/2019 | 31/12/2023 | DESCONTINUADO | 4,4760 | DESCONTINUADO 04/08/22 | FIO SUTURA POLIPROPILENO 1-0 75CM AGULHA CILINDRICA 1-2 4,0CM PL1MR40R | FIO SUTURA POLIPROPILENO 1-0 75CM AGULHA CILINDRICA 1-2 4,0CM PL1MR40R | CIRURGIA GERAL | MATERIAL DE CONSUMO | FIOS E FITAS CIRURGICOS | UN | 37.844.479/0001-52 | BIOLINE FIOS CIRURGICOS LTDA - EPP | 20 | 1979033164 | 79033164 | Material de consumo hospitalar | TNUMM | 01/07/2019 | 0000279312 | FIO POLIPROPILENO 1 75CM AG.4,0CM 1/2CIL.
1900408344 | 80804050018 | 7313 | 01/07/2019 |  |  | 2,5097 |  | INTRASITE GEL-HIDROGEL PRE-MISTURADO PARA CURATIVO 25G - 7313 | INTRASITE GEL-HIDROGEL PRE-MISTURADO PARA CURATIVO 25G - 7313 | DERMATOLOGIA | MATERIAL DE CONSUMO | CURATIVO | G | 13.656.820/0001-88 | SMITH & NEPHEW COMERCIO DE PRODUTOS MEDICOS LTDA. | 20 | 1979033199 | 79033199 | Material de consumo hospitalar | TNUMM | 01/07/2019 | 0000031123 | RCURATIVO INTRASITE GEL 25G 10UNID
1900408379 | 80166330030 | 202039 | 01/07/2019 |  |  | 52,0356 |  | COMPRESSA NEUROCIRURGICA ESTERIL 2,5CMX2,5CM 202039 | COMPRESSA NEUROCIRURGICA ESTERIL 2,5CMX2,5CM 202039 | NEUROCIRURGIA | MATERIAL DE CONSUMO | COMPRESSA | PC | 05.150.878/0001-27 | HEALTH QUALITY INDUSTRIA E COMERCIO LTDA ME | 20 | 1979033245 | 79033245 | Material de consumo hospitalar | TNUMM | 01/07/2019 | NAO POSSUI SIMPRO | NAO POSSUI SIMPRO
1900408387 | 80166330030 | 202049 | 01/07/2019 |  |  | 52,0356 |  | COMPRESSA NEUROCIRURGICA ESTERIL 1,3CMX1,3CM 202049 | COMPRESSA NEUROCIRURGICA ESTERIL 1,3CMX1,3CM 202049 | NEUROCIRURGIA | MATERIAL DE CONSUMO | COMPRESSA | PC | 05.150.878/0001-27 | HEALTH QUALITY INDUSTRIA E COMERCIO LTDA ME | 20 | 1979033253 | 79033253 | Material de consumo hospitalar | TNUMM | 01/07/2019 | NAO POSSUI SIMPRO | NAO POSSUI SIMPRO
1900408395 | 80166330030 | 202050 | 01/07/2019 |  |  | 63,8400 |  | COMPRESSA NEUROCIRURGICA ESTERIL 1,3CMX2,5CM 202050 | COMPRESSA NEUROCIRURGICA ESTERIL 1,3CMX2,5CM 202050 | NEUROCIRURGIA | MATERIAL DE CONSUMO | COMPRESSA | PC | 05.150.878/0001-27 | HEALTH QUALITY INDUSTRIA E COMERCIO LTDA ME | 20 | 1979033261 | 79033261 | Material de consumo hospitalar | TNUMM | 01/07/2019 | NAO POSSUI SIMPRO | NAO POSSUI SIMPRO
1900408409 | 80166330030 | 202062 | 01/07/2019 |  |  | 51,0252 |  | COMPRESSA NEUROCIRURGICA ESTERIL 1,3CMX5,1CM 202062 | COMPRESSA NEUROCIRURGICA ESTERIL 1,3CMX5,1CM 202062 | NEUROCIRURGIA | MATERIAL DE CONSUMO | COMPRESSA | PC | 05.150.878/0001-27 | HEALTH QUALITY INDUSTRIA E COMERCIO LTDA ME | 20 | 1979033270 | 79033270 | Material de consumo hospitalar | TNUMM | 01/07/2019 | NAO POSSUI SIMPRO | NAO POSSUI SIMPRO
1900408417 | 80166330030 | 202045 | 01/07/2019 |  |  | 52,0356 |  | COMPRESSA NEUROCIRURGICA ESTERIL 1,3CMX7,6CM 202045 | COMPRESSA NEUROCIRURGICA ESTERIL 1,3CMX7,6CM 202045 | NEUROCIRURGIA | MATERIAL DE CONSUMO | COMPRESSA | PC | 05.150.878/0001-27 | HEALTH QUALITY INDUSTRIA E COMERCIO LTDA ME | 20 | 1979033288 | 79033288 | Material de consumo hospitalar | TNUMM | 01/07/2019 | NAO POSSUI SIMPRO | NAO POSSUI SIMPRO
1900408468 | 10308490059 | 1301 | 01/07/2019 |  |  | 1,8816 |  | TESTE UREASE DETECCAO BACTERIA HELICOBACTER PYLORI 1301 C/ 25UN | TESTE UREASE DETECCAO BACTERIA HELICOBACTER PYLORI 1301 C/ 25UN | CLINICA MEDICA | MATERIAL DE CONSUMO | TIRA TESTE | UN | 74.196.031/0001-04 | LUCKMANN INDUSTRIA E COMERCIO DE PRODUTOS PARA A SAUDE LTDA EPP | 20 | 1979033342 | 79033342 | Material de consumo hospitalar | TNUMM | 01/07/2019 | 0000150598 | TESTE UREASE LUCKMANN P/DETECCAO BACTERIA HELICOBACTER PYLORI 25UNID
1900409022 | 80047300543 | 50UN | 01/07/2019 |  |  | 2,1468 |  | TIRA WELLION LUNA GLUCOSE TESTSTRIPS C/ 50UN | TIRA WELLION LUNA GLUCOSE TESTSTRIPS C/ 50UN | CLINICA MEDICA | MATERIAL DE CONSUMO | TIRA TESTE | UN | 05.343.029/0001-90 | MEDLEVENSOHN COMERCIO E REPRESENTACOES DE PRODUTOS HOSPITALARES LTDA | 20 | 1979033903 | 79033903 | Material de consumo hospitalar | TNUMM | 01/07/2019 | 0000273975 | WELLION LUNA GLUCOSE TESTSTRIPS
1900409049 | 80225200008 | 200ML | 01/07/2019 |  |  | 0,1793 | SUSPENSA TEMPORARIAMENTE A COMERCIALIZACAO 13/12/21 | AGE DERM ACIDOS GRAXOS ESSENCIAIS FRASCO CONTENDO 200ML | AGE DERM ACIDOS GRAXOS ESSENCIAIS FRASCO CONTENDO 200ML | DERMATOLOGIA | MATERIAL DE CONSUMO | CURATIVO | ML | 04.506.487/0001-30 | HELIANTO FARMACEUTICA LTDA | 20 | 1979033920 | 79033920 | Material de consumo hospitalar | TNUMM | 01/07/2019 | 0000057263 | LOCAO OLEOSA ACIDOS GRAXOS ESSENCIAIS AGE DERM 200ML
1900413658 | 10061409001 | 316065-000 | 01/07/2019 |  |  | 100,2000 |  | SERINGA ELS 65ML 316065-000 | SERINGA ELS 65ML 316065-000 | CLINICA MEDICA | MATERIAL DE CONSUMO | SERINGA DE CONTRASTE | UN | 42.180.406/0001-43 | GUERBET PRODUTOS RADIOLOGICOS LTDA | 20 | 1979038719 | 79038719 | Material de consumo hospitalar | TNUMM | 01/07/2019 | 0000169594 | SERINGA VAZIA 65ML P/INJETOR CONTRASTE
1900413666 | 10150470425 | 011060C | 01/07/2019 |  |  | 4,5485 |  | SONDA ENDOTRAQUEAL SEM BALAO COMPER 6,0MM 011060C | SONDA ENDOTRAQUEAL SEM BALAO COMPER 6,0MM 011060C | CIRURGIA GERAL | MATERIAL DE CONSUMO | CANULA/TUBO ENDOTRAQUEAL | UN | 61.418.042/0001-31 | CIRURGICA FERNANDES - COMERCIO DE MATERIAIS CIRURGICOS E HOSPITALARES - SOCIEDADE LIMITADA | 20 | 1979038727 | 79038727 | Material de consumo hospitalar | TNUMM | 01/07/2019 | 0000264055 | SONDA ENDOTRAQUEAL S/BALAO 6,0MM COMPER
1900413690 | 80160840026 | X6578-120LOOP | 01/07/2019 |  |  | 47,5440 |  | FIO SUTURA POLIDIOXANONA VIOLETA 1 120CM AGULHA 65MM 1/2 CIRCULO CILINDRICA PONTA CONICA EXTRA GROSSA X6578-120LOOP | FIO SUTURA POLIDIOXANONA VIOLETA 1 120CM AGULHA 65MM 1/2 CIRCULO CILINDRICA PONTA CONICA EXTRA GROSSA X6578-120LOOP | CARDIOLOGIA+CIRURGIA GERAL+CIRURGIA CARDIOVASCULAR | MATERIAL DE CONSUMO | FIOS E FITAS CIRURGICOS | UN | 04.995.710/0001-50 | ATRAMAT DO BRASIL LTDA | 20 | 1979038751 | 79038751 | Material de consumo hospitalar | TNUMM | 01/07/2019 | 0000174402 | SUTURA POLIDIOXANONA VIOLETA 1 120CM AG.65MM 1/2CIRC.CILIND.PTA.CONICA EXTRA GROSSA
1900413704 | 80523020014 | 1221491 | 01/07/2019 |  |  | 11,1000 |  | CURATIVO HIDROCOLOIDE EXTRA FINO DUODERM 4,4X3,8CM 1221491 | CURATIVO HIDROCOLOIDE EXTRA FINO DUODERM 4,4X3,8CM 1221491 | CLINICA MEDICA | MATERIAL DE CONSUMO | CURATIVO | UN | 09.603.161/0001-44 | BMD - COMERCIO DE PRODUTOS MEDICOS LTDA | 20 | 1979038760 | 79038760 | Material de consumo hospitalar | TNUMM | 01/07/2019 | 0000265765 | CURATIVO DUODERM HIDROCOLOIDE EXTRA FINO 4,4X3,8CM 20UNID
1900414352 | 80052020027 | 458020 | 01/07/2019 |  |  | 14,6428 |  | FIO SUTURA POLIGLACTINA 910 VIOLETA CUTICULAR 2-0 70CM AGULHA 03CM 458020 | FIO SUTURA POLIGLACTINA 910 VIOLETA CUTICULAR 2-0 70CM AGULHA 03CM 458020 | CIRURGIA GERAL | MATERIAL DE CONSUMO | FIOS E FITAS CIRURGICOS | UN | 03.812.429/0001-71 | POLYSUTURE INDUSTRIA E COMERCIO LTDA | 20 | 1979039413 | 79039413 | Material de consumo hospitalar | TNUMM | 01/07/2019 | 0000115079 | FIO POLIGLACTINA-910 VIOLETA CUTICULAR 2-0 70CM AG.3CM
1900414360 | 10307130025 | 06CMX1,8M | 01/07/2019 |  |  | 0,5674 |  | ATADURA CREPE CIRUMEX NBR14056 13 FIOS 06CMX1,8M | ATADURA CREPE CIRUMEX NBR14056 13 FIOS 06CMX1,8M | CLINICA MEDICA | MATERIAL DE CONSUMO | ATADURA | RL | 00.894.372/0001-09 | MB TEXTIL LTDA | 20 | 1979039421 | 79039421 | Material de consumo hospitalar | TNUMM | 01/07/2019 | 0000256513 | ATADURA CREPE 06CMX1,8MT(EM REPOUSO)NBR14056 13FIOS CIRUMEX
1900414379 | 10307130025 | 15CMX1,8M | 01/07/2019 |  |  | 1,2866 |  | ATADURA CREPE CIRUMEX NBR14056 13 FIOS 15CMX1,8M | ATADURA CREPE CIRUMEX NBR14056 13 FIOS 15CMX1,8M | CLINICA MEDICA | MATERIAL DE CONSUMO | ATADURA | RL | 00.894.372/0001-09 | MB TEXTIL LTDA | 20 | 1979039430 | 79039430 | Material de consumo hospitalar | TNUMM | 01/07/2019 | 0000256517 | ATADURA CREPE 15CMX1,8MT(EM REPOUSO)NBR14056 13FIOS CIRUMEX
1900414387 | 10307130025 | 20CMX1,8M | 01/07/2019 |  |  | 1,7168 |  | ATADURA CREPE CIRUMEX NBR14056 13 FIOS 20CMX1,8M | ATADURA CREPE CIRUMEX NBR14056 13 FIOS 20CMX1,8M | CLINICA MEDICA | MATERIAL DE CONSUMO | ATADURA | RL | 00.894.372/0001-09 | MB TEXTIL LTDA | 20 | 1979039448 | 79039448 | Material de consumo hospitalar | TNUMM | 01/07/2019 | 0000256518 | ATADURA CREPE 20CMX1,8MT(EM REPOUSO)NBR14056 13FIOS CIRUMEX
1900414395 | 10132590062 | P1163T | 01/07/2019 |  |  | 10,0080 |  | FIO MONONYLON PLASTICA INCOLOR 3-0 45CM AGULHA 2,4CM P1163T | FIO MONONYLON PLASTICA INCOLOR 3-0 45CM AGULHA 2,4CM P1163T | CIRURGIA PLASTICA | MATERIAL DE CONSUMO | FIOS E FITAS CIRURGICOS | UN | 54.516.661/0001-01 | JOHNSON & JOHNSON DO BRASIL INDUSTRIA E COMERCIO DE PRODUTOS PARA SAUDE LTDA | 20 | 1979039456 | 79039456 | Material de consumo hospitalar | TNUMM | 01/07/2019 | 0000148110 | FIO MONONYLON PLASTICA INCOLOR 3-0 45CM AG.2,4CM
1900414409 | ISENTO |  | 01/07/2019 |  |  | 0,5195 |  | FRALDA DESC.INF.BEBE SEQ.C/GEL SUPER ABSORV.ALOE VERA FITA ADES.PAINEL RETO TAM.P C/10UNID | FRALDA DESC.INF.BEBE SEQ.C/GEL SUPER ABSORV.ALOE VERA FITA ADES.PAINEL RETO TAM.P C/10UNID | CLINICA MEDICA | MATERIAL DE CONSUMO | FRALDA | UN | 01.057.428/0001-33 | DESCARPACK DESCARTAVEIS DO BRASIL LTDA | 20 | 1979039464 | 79039464 | Material de consumo hospitalar | TNUMM | 01/07/2019 | NAO POSSUI SIMPRO | NAO POSSUI SIMPRO
1900414972 | 80174309003 | LPJG90H | 01/07/2019 |  |  | 26,4000 | SUSPENSA TEMPORARIAMENTE A COMERCIALIZACAO 11/10/22 | TUBO EXTENSOR ALTA PRESSAO LEPU 1200PSI 90CM LPJG90H | TUBO EXTENSOR ALTA PRESSAO LEPU 1200PSI 90CM LPJG90H | CIRURGIA CARDIOVASCULAR | MATERIAL DE CONSUMO | EXTENSOR | UN | 03.872.497/0001-26 | VALFLUX COMERCIO DE MATERIAIS HOSPITALARES LTDA | 20 | 1979040055 | 79040055 | Material de consumo hospitalar | TNUMM | 01/07/2019 | NAO POSSUI SIMPRO | NAO POSSUI SIMPRO
1900415073 | 80174309003 | LPJG150N | 01/07/2019 |  |  | 26,4000 | SUSPENSA TEMPORARIAMENTE A COMERCIALIZACAO 11/10/22 | TUBO EXTENSOR ALTA PRESSAO LEPU 500PSI 150CM LPJG150N | TUBO EXTENSOR ALTA PRESSAO LEPU 500PSI 150CM LPJG150N | CIRURGIA CARDIOVASCULAR | MATERIAL DE CONSUMO | EXTENSOR | UN | 03.872.497/0001-26 | VALFLUX COMERCIO DE MATERIAIS HOSPITALARES LTDA | 20 | 1979040152 | 79040152 | Material de consumo hospitalar | TNUMM | 01/07/2019 | NAO POSSUI SIMPRO | NAO POSSUI SIMPRO
1900415081 | 80174309003 | LPJG90N | 01/07/2019 |  |  | 26,4000 | SUSPENSA TEMPORARIAMENTE A COMERCIALIZACAO 11/10/22 | TUBO EXTENSOR ALTA PRESSAO LEPU 500PSI 90CM LPJG90N | TUBO EXTENSOR ALTA PRESSAO LEPU 500PSI 90CM LPJG90N | CIRURGIA CARDIOVASCULAR | MATERIAL DE CONSUMO | EXTENSOR | UN | 03.872.497/0001-26 | VALFLUX COMERCIO DE MATERIAIS HOSPITALARES LTDA | 20 | 1979040160 | 79040160 | Material de consumo hospitalar | TNUMM | 01/07/2019 | NAO POSSUI SIMPRO | NAO POSSUI SIMPRO
1900416533 | 10150470483 | 112.11.404 | 01/07/2019 |  |  | 36,2057 |  | SONDA FOLEY LATEX SILICONIZADO WELL LEAD 02 VIAS 14FR 5,0ML 112.11.404 | SONDA FOLEY LATEX SILICONIZADO WELL LEAD 02 VIAS 14FR 5,0ML 112.11.404 | CLINICA MEDICA | MATERIAL DE CONSUMO | SONDA DE FOLEY | UN | 61.418.042/0001-31 | CIRURGICA FERNANDES - COMERCIO DE MATERIAIS CIRURGICOS E HOSPITALARES - SOCIEDADE LIMITADA | 20 | 1979041612 | 79041612 | Material de consumo hospitalar | TNUMM | 01/07/2019 | 0000282888 | SONDA FOLEY 2VIAS LATEX NR.14 5ML WELL LEAD
1900417033 | 10296900128 | N11 | 01/07/2019 |  |  | 0,3588 |  | LAMINA BISTURI DESC ACO CARBONO ADVANTIVE 11 | LAMINA BISTURI DESC ACO CARBONO ADVANTIVE 11 | CLINICA MEDICA | MATERIAL DE CONSUMO | LAMINA DE BISTURI | UN | 78.742.491/0001-33 | JOAOMED COMERCIO DE MATERIAIS CIRURGICOS LTDA | 20 | 1979042112 | 79042112 | Material de consumo hospitalar | TNUMM | 01/07/2019 | NAO POSSUI SIMPRO | NAO POSSUI SIMPRO
1900417041 | 10299800020 | 10 | 01/07/2019 |  |  | 0,6348 |  | LAMINA BISTURI DESC 10 | LAMINA BISTURI DESC 10 | CLINICA MEDICA | MATERIAL DE CONSUMO | LAMINA DE BISTURI | UN | 84.966.498/0001-31 | MAXICOR PRODUTOS MEDICOS LTDA | 20 | 1979042120 | 79042120 | Material de consumo hospitalar | TNUMM | 01/07/2019 | NAO POSSUI SIMPRO | NAO POSSUI SIMPRO
1900417050 | 80041500002 | N10 | 01/07/2019 |  |  | 0,2794 |  | LAMINA BISTURI DESC ACO CARBONO ADVANTIVE 10 | LAMINA BISTURI DESC ACO CARBONO ADVANTIVE 10 | CLINICA MEDICA | MATERIAL DE CONSUMO | LAMINA DE BISTURI | UN | 02.223.342/0001-04 | STARMED ARTIGOS MEDICOS E HOSPITALARES LTDA | 20 | 1979042139 | 79042139 | Material de consumo hospitalar | TNUMM | 01/07/2019 | NAO POSSUI SIMPRO | NAO POSSUI SIMPRO
1900417068 | 80037490013 | 7,5 X 7,5 CM | 01/07/2019 |  |  | 0,0952 |  | COMPRESSA CIRURGICA DE GAZE HIDROFILA NAO ESTERIL 7,5 X 7,5 CM | COMPRESSA CIRURGICA DE GAZE HIDROFILA NAO ESTERIL 7,5 X 7,5 CM | CLINICA MEDICA | MATERIAL DE CONSUMO | COMPRESSA | UN | 01.310.212/0001-38 | AMERICA MEDICAL LTDA | 20 | 1979042147 | 79042147 | Material de consumo hospitalar | TNUMM | 01/07/2019 | NAO POSSUI SIMPRO | NAO POSSUI SIMPRO
1900417076 | 80026180031 | 40X1,2MM | 01/07/2019 |  |  | 0,6362 |  | AGULHA HIPODERMICA DESC 40X1,2MM | AGULHA HIPODERMICA DESC 40X1,2MM | CLINICA MEDICA | MATERIAL DE CONSUMO | AGULHAS DESCARTAVEIS | UN | 03.426.484/0001-23 | SALDANHA RODRIGUES LTDA | 20 | 1979042155 | 79042155 | Material de consumo hospitalar | TNUMM | 01/07/2019 | NAO POSSUI SIMPRO | NAO POSSUI SIMPRO
1900417084 | 80026180031 | 25X0,7MM | 01/07/2019 |  |  | 0,3480 |  | AGULHA HIPODERMICA DESC 25X0,7MM | AGULHA HIPODERMICA DESC 25X0,7MM | CLINICA MEDICA | MATERIAL DE CONSUMO | AGULHAS DESCARTAVEIS | UN | 03.426.484/0001-23 | SALDANHA RODRIGUES LTDA | 20 | 1979042163 | 79042163 | Material de consumo hospitalar | TNUMM | 01/07/2019 | 0000295606 | AGULHA HIPODERMICA DESC.25X0,7
1900417467 | 80170319007 | 685791 | 01/07/2019 |  |  | 0,7025 |  | CURATIVO FILME TRANSPARENTE HYDROFILM ROLL 10CMX02M 685791 | CURATIVO FILME TRANSPARENTE HYDROFILM ROLL 10CMX02M 685791 | DERMATOLOGIA | MATERIAL DE CONSUMO | CURATIVO | CM | 47.411.780/0001-26 | BACE COMERCIO INTERNACIONAL LTDA | 20 | 1979042562 | 79042562 | Material de consumo hospitalar | TNUMM | 01/07/2019 | 0000159911 | CURATIVO FILME TRANSPARENTE POLIURETANO HYDROFILM ROLL 10CMX2MT PAUL HARTMANN
1900417483 | 80937150001 | 25 X 0.7MM | 01/07/2019 |  |  | 0,7115 |  | SOL-CARE AGULHA DE SEGURANCA 25 X 0.7MM | SOL-CARE AGULHA DE SEGURANCA 25 X 0.7MM | CLINICA MEDICA | MATERIAL DE CONSUMO | AGULHAS DESCARTAVEIS | UN | 14.336.329/0001-32 | SOL-MILLENNIUM BRASIL IMPORTACAO E EXPORTACAO S.A. | 20 | 1979042589 | 79042589 | Material de consumo hospitalar | TNUMM | 01/07/2019 | 0000260963 | AGULHA C/DISPOSITIVO SEGURANCA 25X0,7MM SOL-CARE
1900417505 | 80225200008 | 25ML | 01/07/2019 |  |  | 0,3835 |  | AGE DERM (ACIDOS GRAXOS ESSENCIAIS) FRASCO CONTENDO 25ML | AGE DERM (ACIDOS GRAXOS ESSENCIAIS) FRASCO CONTENDO 25ML | DERMATOLOGIA | MATERIAL DE CONSUMO | CURATIVO | ML | 04.506.487/0001-30 | HELIANTO FARMACEUTICA LTDA | 20 | 1979042600 | 79042600 | Material de consumo hospitalar | TNUMM | 01/07/2019 | 0000057261 | LOCAO OLEOSA ACIDOS GRAXOS ESSENCIAIS AGE DERM 25ML
1900417572 | 80052020066 | PP8510 | 01/07/2019 |  |  | 114,0377 |  | FIO SUTURA SURGIPRO AZUL OFTALMO 10-0 30CM CES/RE16 COM AGULHA PP8510 | FIO SUTURA SURGIPRO AZUL OFTALMO 10-0 30CM CES/RE16 COM AGULHA PP8510 | OFTALMOLOGIA | MATERIAL DE CONSUMO | FIOS E FITAS CIRURGICOS | UN | 03.812.429/0001-71 | POLYSUTURE INDUSTRIA E COMERCIO LTDA | 20 | 1979042686 | 79042686 | Material de consumo hospitalar | TNUMM | 01/07/2019 | 0000267202 | FIO SURGIPRO AZUL OFTALM.10-0 30CM CES/RE16 C/AG.
1900417629 | 10335919122 | NE | 01/07/2019 |  |  | 0,7045 |  | MANTA TERMICA ALUMINIZADA DESCARTAVEL | MANTA TERMICA ALUMINIZADA DESCARTAVEL | CLINICA MEDICA | MATERIAL DE CONSUMO | MANTA TERMICA | UN | 54.421.953/0001-52 | ORTOCENTER APARELHOS ORTOPEDICOS LTDA ME | 20 | 1979042732 | 79042732 | Material de consumo hospitalar | TNUMM | 01/07/2019 | NAO POSSUI SIMPRO | NAO POSSUI SIMPRO
1900418129 | 80151219002 | 0.25X4MM | 01/07/2019 |  |  | 1,1970 |  | AGULHA NOVOFINE 32G 0.25X4MM | AGULHA NOVOFINE 32G 0.25X4MM | CLINICA MEDICA | MATERIAL DE CONSUMO | AGULHAS DESCARTAVEIS | UN | 82.277.955/0001-55 | NOVO NORDISK FARMACEUTICA DO BRASIL LTDA | 20 | 1979043232 | 79043232 | Material de consumo hospitalar | TNUMM | 01/07/2019 | NAO POSSUI SIMPRO | NAO POSSUI SIMPRO
1900418943 | 80136990703 | MIX BAG 250ML | 01/07/2019 |  |  | 89,7000 |  | BOLSA EVA P/NPP MIX BAG 250ML | BOLSA EVA P/NPP MIX BAG 250ML | CLINICA MEDICA | MATERIAL DE CONSUMO | BOLSA DE MISTURA DE SOLUCAO ESTERIL | UN | 31.673.254/0001-02 | LABORATORIOS B. BRAUN S/A | 20 | 1979044069 | 79044069 | Material de consumo hospitalar | TNUMM | 01/07/2019 | 0000009869 | BOLSA EVA P/NPP MIX BAG 250ML
1900419052 | 10291220080 | 30G-12MM EXTRA CURTA | 01/07/2019 |  |  | 0,8388 |  | AGULHA GENGIVAL SEPTOJECT XL 30G-12MM EXTRA CURTA | AGULHA GENGIVAL SEPTOJECT XL 30G-12MM EXTRA CURTA | CLINICA MEDICA | MATERIAL DE CONSUMO | AGULHA GENGIVAL | UN | 81.591.786/0001-60 | TDV DENTAL LTDA | 20 | 1979044190 | 79044190 | Material de consumo hospitalar | TNUMM | 01/07/2019 | NAO POSSUI SIMPRO | NAO POSSUI SIMPRO
1900419249 | 80288090069 | 29G | 01/07/2019 |  |  | 0,2676 |  | LANCETA MEDISAFE SOLO 29G | LANCETA MEDISAFE SOLO 29G | CLINICA MEDICA | MATERIAL DE CONSUMO | LANCETA | UN | 07.415.627/0001-52 | TKL IMPORTACAO E EXPORTACAO DE PRODUTOS MEDICOS E HOSPITALARES LTDA | 20 | 1979044387 | 79044387 | Material de consumo hospitalar | TNUMM | 01/07/2019 | NAO POSSUI SIMPRO | NAO POSSUI SIMPRO
1900419273 | 10430310132 | 12021 | 01/07/2019 |  |  | 13,2000 |  | BRAVA LENCO BARREIRA DE PELE 30 SACHES 12021 | BRAVA LENCO BARREIRA DE PELE 30 SACHES 12021 | CLINICA MEDICA+MEDICINA INTENSIVA | MATERIAL DE CONSUMO | ACESSORIO DE OSTOMIA | UN | 02.794.555/0003-40 | COLOPLAST DO BRASIL LTDA | 20 | 1979044417 | 79044417 | Material de consumo hospitalar | TNUMM | 01/07/2019 | NAO POSSUI SIMPRO | NAO POSSUI SIMPRO
1900419290 | 80026180009 | 25X07MM | 01/07/2019 |  |  | 0,0720 |  | AGULHA HIPODERMICA DESC 25X07MM | AGULHA HIPODERMICA DESC 25X07MM | CLINICA MEDICA | MATERIAL DE CONSUMO | AGULHAS DESCARTAVEIS | UN | 03.426.484/0001-23 | SALDANHA RODRIGUES LTDA | 20 | 1979044433 | 79044433 | Material de consumo hospitalar | TNUMM | 01/07/2019 | 0000175088 | AGULHA 25X7MM
1900419311 | 80041500002 | N23. | 01/07/2019 |  |  | 0,3468 |  | LAMINA BISTURI DESC ACO CARBONO ADVANTIVE 23 | LAMINA BISTURI DESC ACO CARBONO ADVANTIVE 23 | CLINICA MEDICA | MATERIAL DE CONSUMO | LAMINA DE BISTURI | UN | 02.223.342/0001-04 | STARMED ARTIGOS MEDICOS E HOSPITALARES LTDA | 20 | 1979044450 | 79044450 | Material de consumo hospitalar | TNUMM | 01/07/2019 | NAO POSSUI SIMPRO | NAO POSSUI SIMPRO
1900419427 | 80052020059 | 935040FX | 01/07/2019 |  |  | 33,2794 |  | FIO SUTURA MIDSORB INCOLOR 4-0 70CM CT19,5XF 935040XF | FIO SUTURA MIDSORB INCOLOR 4-0 70CM CT19,5XF 935040XF | CIRURGIA GERAL | MATERIAL DE CONSUMO | FIOS E FITAS CIRURGICOS | UN | 03.812.429/0001-71 | POLYSUTURE INDUSTRIA E COMERCIO LTDA | 20 | 1979044573 | 79044573 | Material de consumo hospitalar | TNUMM | 01/07/2019 | 0000276077 | FIO MIDSORB INCOLOR 4-0 70CM CT19.5XF
1900419478 | 80117580289 | 281000 | 01/07/2019 | 30/06/2023 | REGISTRO CANCELADO ANVISA | 24,3960 | REGISTRO CANCELADO ANVISA 27/09/21 | MEPILEX BORDER LITE 4X5CM - 281000 | MEPILEX BORDER LITE 4X5CM - 281000 | DERMATOLOGIA | MATERIAL DE CONSUMO | CURATIVO | UN | 04.967.408/0001-98 | EMERGO BRAZIL IMPORT IMPORTACAO E DISTRIBUICAO DE PRODUTOS MEDICOS HOSPITALARES LTDA | 20 | 1979044620 | 79044620 | Material de consumo hospitalar | TNUMM | 01/07/2019 | 0000258777 | CURATIVO ESPUMA FINA POLIURETANO BORDAS C/SILICONE MEPILEX BORDER LITE 04X05CM
1900419621 | 80804050001 | 66800270 | 01/07/2019 |  |  | 69,3072 |  | ALLEVYN GENTLE BORDER 66800270 | ALLEVYN GENTLE BORDER 66800270 | CLINICA MEDICA+DERMATOLOGIA | MATERIAL DE CONSUMO | CURATIVO | UN | 13.656.820/0001-88 | SMITH & NEPHEW COMERCIO DE PRODUTOS MEDICOS LTDA. | 20 | 1979044778 | 79044778 | Material de consumo hospitalar | TNUMM | 01/07/2019 | 0000252260 | CURATIVO ALLEVYN GENTLE BORDER 10X10CM 10UNID
1900419630 | 80804050001 | 66800269 | 01/07/2019 |  |  | 41,1744 |  | ALLEVYN GENTLE BORDER 66800269 | ALLEVYN GENTLE BORDER 66800269 | CLINICA MEDICA+DERMATOLOGIA | MATERIAL DE CONSUMO | CURATIVO | UN | 13.656.820/0001-88 | SMITH & NEPHEW COMERCIO DE PRODUTOS MEDICOS LTDA. | 20 | 1979044786 | 79044786 | Material de consumo hospitalar | TNUMM | 01/07/2019 | 0000252259 | CURATIVO ALLEVYN GENTLE BORDER 7,5X7,5CM 10UNID
1900419648 | 80804050019 | 66007630 | 01/07/2019 |  |  | 103,5720 |  | ALLEVYN - CURATIVO NAO ADESIVO HEEL 66007630 | ALLEVYN - CURATIVO NAO ADESIVO HEEL 66007630 | CLINICA MEDICA+DERMATOLOGIA+MEDICINA INTENSIVA | MATERIAL DE CONSUMO | CURATIVO | UN | 13.656.820/0001-88 | SMITH & NEPHEW COMERCIO DE PRODUTOS MEDICOS LTDA. | 20 | 1979044794 | 79044794 | Material de consumo hospitalar | TNUMM | 01/07/2019 | 0000164609 | CURATIVO ALLEVYN N/ADESIVO HEEL 5UNID
1900419656 | 80804050031 | 66000715 | 01/07/2019 |  |  | 47,2524 |  | OPSITE POST OP CURATIVO TRANSPARENTE COM COMPRESSA ABSORVENTE 66000715 | OPSITE POST OP CURATIVO TRANSPARENTE COM COMPRESSA ABSORVENTE 66000715 | CLINICA MEDICA | MATERIAL DE CONSUMO | CURATIVO | UN | 13.656.820/0001-88 | SMITH & NEPHEW COMERCIO DE PRODUTOS MEDICOS LTDA. | 20 | 1979044808 | 79044808 | Material de consumo hospitalar | TNUMM | 01/07/2019 | 0000031171 | SISTEMA TERAPIA P/FERIDA PRESSAO NEG.PICO 7 CLIP/SOFTPORT/1 BOMBA/2 CURATIVOS 10X20CM
1900419664 | 80808480015 | ZF-001 | 01/07/2019 |  |  | 68,6000 | CONFORME ATA 103 DO CNA DEFINIDO VALOR PARA COBRANCA. | FILTRO VENTILACAO MECANICA HME ZF-001 | FILTRO VENTILACAO MECANICA HME ZF-001 | CLINICA MEDICA+MEDICINA INTENSIVA | MATERIAL DE CONSUMO | FILTRO BARREIRA BACTERIOLOGICO | UN | 12.918.336/0001-17 | BECARE COMERCIO DE PRODUTOS MEDICO HOSPITALARES LTDA EPP | 0 | 1979044816 | 79044816 | Material de consumo hospitalar | TNUMM | 01/07/2019 | NAO POSSUI SIMPRO | NAO POSSUI SIMPRO
1900419672 | 80937150001 | 13 X 0.45MM | 01/07/2019 |  |  | 0,9804 |  | SOL-CARE AGULHA DE SEGURANCA 13 X 0.45MM | SOL-CARE AGULHA DE SEGURANCA 13 X 0.45MM | CLINICA MEDICA+MEDICINA INTENSIVA | MATERIAL DE CONSUMO | AGULHAS DESCARTAVEIS | UN | 14.336.329/0001-32 | SOL-MILLENNIUM BRASIL IMPORTACAO E EXPORTACAO S.A. | 20 | 1979044824 | 79044824 | Material de consumo hospitalar | TNUMM | 01/07/2019 | 0000260962 | AGULHA C/DISPOSITIVO SEGURANCA 13X4,5MM SOL-CARE
1900419745 | 81414021687 | 50 TIRAS | 01/07/2019 |  |  | 1,0800 |  | ACCU-CHEK AUTOTESTE PARA GLICOSE C/ 50UN | ACCU-CHEK AUTOTESTE PARA GLICOSE C/ 50UN | CLINICA MEDICA | MATERIAL DE CONSUMO | TIRA TESTE | UN | 23.552.212/0001-87 | ROCHE DIABETES CARE BRASIL LTDA. | 20 | 1979044891 | 79044891 | Material de consumo hospitalar | TNUMM | 01/07/2019 | NAO POSSUI SIMPRO | NAO POSSUI SIMPRO
1900419869 | 81078910006 | 23G | 01/07/2019 |  |  | 1,2000 |  | CIRUVEIN SCALP NR.23G C/ EMBALAGEM PLASTICA | CIRUVEIN SCALP NR.23G C/ EMBALAGEM PLASTICA | CLINICA MEDICA | MATERIAL DE CONSUMO | ESCALPE | UN | 83.200.105/0001-11 | MEDIX DISTRIBUICAO COMERCIO E REPRESENTACAO LTDA | 20 | 1979045014 | 79045014 | Material de consumo hospitalar | TNUMM | 01/07/2019 | 0000262011 | SCALP NR.23G C/EMBALAGEM PLASTICA
1900419877 | 80136990708 | 4447010 | 01/07/2019 |  |  | 80,0000 | CONFORME ATA 80 DO CNA, O VALOR DO CTNPM E O TETO MAXIMO PARA COBRANCA DE TODAS AS AGULHAS. | AGULHA HUBER SURECAN SAFETY II 22GX15MM 4447010 | AGULHA HUBER SURECAN SAFETY II 22GX15MM 4447010 | ONCOLOGIA CLINICA | MATERIAL DE CONSUMO | AGULHA DE HUBER | UN | 31.673.254/0001-02 | LABORATORIOS B. BRAUN S/A | 0 | 1979045022 | 79045022 | Material de consumo hospitalar | TNUMM | 01/07/2019 | 0000168760 | AGULHA SURECAN SAFETY II 22GA 15MM
1900419915 | 80117580474 | SPROTTE 2.G 25G X 90 MM 021251-29A | 01/07/2019 |  |  | 386,4000 |  | CANULA PARA ANESTESIA ESPINHAL SPROTTE 25G X 90 MM 021251-29A | CANULA PARA ANESTESIA ESPINHAL SPROTTE 25G X 90 MM 021251-29A | ANESTESIOLOGIA+MEDICINA FISICA E REABILITACAO | MATERIAL DE CONSUMO | AGULHA DE ANESTESIA | UN | 04.967.408/0001-98 | EMERGO BRAZIL IMPORT IMPORTACAO E DISTRIBUICAO DE PRODUTOS MEDICOS HOSPITALARES LTDA | 20 | 1979045065 | 79045065 | Material de consumo hospitalar | TNUMM | 01/07/2019 | NAO POSSUI SIMPRO | NAO POSSUI SIMPRO
1900419940 | 80117580474 | 121251-27A | 01/07/2019 |  |  | 386,4000 |  | CANULA PARA ANESTESIA ESPINHAL SPROTTE 27G X 90 MM 121251-27A | CANULA PARA ANESTESIA ESPINHAL SPROTTE 27G X 90 MM 121251-27A | ANESTESIOLOGIA+MEDICINA FISICA E REABILITACAO | MATERIAL DE CONSUMO | AGULHA DE ANESTESIA | UN | 04.967.408/0001-98 | EMERGO BRAZIL IMPORT IMPORTACAO E DISTRIBUICAO DE PRODUTOS MEDICOS HOSPITALARES LTDA | 20 | 1979045090 | 79045090 | Material de consumo hospitalar | TNUMM | 01/07/2019 | NAO POSSUI SIMPRO | NAO POSSUI SIMPRO
1900420123 | 80117580441 | EFT-05-OCT | 01/07/2019 |  |  | 1970,4000 |  | EFTAIR OCTANE PERFLUOROCTANO 5ML EFT-05-OCT | EFTAIR OCTANE PERFLUOROCTANO 5ML EFT-05-OCT | OFTALMOLOGIA | MATERIAL DE CONSUMO | SOLUCAO OFTALMOLOGICA | FA | 04.967.408/0001-98 | EMERGO BRAZIL IMPORT IMPORTACAO E DISTRIBUICAO DE PRODUTOS MEDICOS HOSPITALARES LTDA | 20 | 1979045278 | 79045278 | Material de consumo hospitalar | TNUMM | 01/07/2019 | NAO POSSUI SIMPRO | NAO POSSUI SIMPRO
1900420166 | 10379860156 | LAN23G | 01/07/2019 |  |  | 0,2154 |  | LANCETA DESC ESTERIL 23G LAN23G C/ 100UN | LANCETA DESC ESTERIL 23G LAN23G C/ 100UN | CLINICA MEDICA | MATERIAL DE CONSUMO | LANCETA | UN | 48.740.849/0001-28 | CRAL ARTIGOS PARA LABORATORIO LTDA | 20 | 1979045316 | 79045316 | Material de consumo hospitalar | TNUMM | 01/07/2019 | 0000259165 | LANCETA DESC.ESTERIL 23GAX1,8MM 100UNID
1900420190 | 80052020054 | 571002 | 01/07/2019 |  |  | 27,5878 |  | FIO SUTURA DEXON VIOLETA ORTOPEDIA 2-0 70CM MTR40 COM AGULHA 571002 | FIO SUTURA DEXON VIOLETA ORTOPEDIA 2-0 70CM MTR40 COM AGULHA 571002 | ORTOPEDIA E TRAUMATOLOGIA | MATERIAL DE CONSUMO | FIOS E FITAS CIRURGICOS | UN | 03.812.429/0001-71 | POLYSUTURE INDUSTRIA E COMERCIO LTDA | 20 | 1979045359 | 79045359 | Material de consumo hospitalar | TNUMM | 01/07/2019 | 0000267313 | FIO DEXON VIOLETA ORTOPEDIA 2 70CM MTR40 C/AG.
1900420247 | 80192459001 | 2000ML | 01/07/2019 |  |  | 5,6400 |  | COLETOR DRENAGEM URINARIA SISTEMA ABERTO BIO COLLECTOR 2000ML | COLETOR DRENAGEM URINARIA SISTEMA ABERTO BIO COLLECTOR 2000ML | CLINICA MEDICA | MATERIAL DE CONSUMO | COLETOR DE FLUIDOS | UN | 03.917.989/0001-90 | MB INDUSTRIA DE PRODUTOS HOSPITALARES LTDA | 20 | 1979045405 | 79045405 | Material de consumo hospitalar | TNUMM | 01/07/2019 | 0000268825 | COLETOR URINA SIST.ABERTO BIO COLLECTOR
1900420255 | 10349000408 | 118-50 | 01/07/2019 |  |  | 54,0000 |  | TUBO TRAQUEAL ARAMADO REINFORCED COM CUFF 5,0MM 118-50 | TUBO TRAQUEAL ARAMADO REINFORCED COM CUFF 5,0MM 118-50 | CIRURGIA GERAL | MATERIAL DE CONSUMO | CANULA/TUBO ENDOTRAQUEAL | UN | 01.645.409/0001-28 | AUTO SUTURE DO BRASIL LTDA | 20 | 1979045413 | 79045413 | Material de consumo hospitalar | TNUMM | 01/07/2019 | NAO POSSUI SIMPRO | NAO POSSUI SIMPRO
1900420263 | 80160840017 | RE3032-70T | 01/07/2019 |  |  | 6,2400 |  | FIO SUTURA SEDA PRETA 2-0 70CM AGULHA 30MM 3/8CIRCULO CILINDRICA PONTA CONICA RE3032-70T | FIO SUTURA SEDA PRETA 2-0 70CM AGULHA 30MM 3/8CIRCULO CILINDRICA PONTA CONICA RE3032-70T | CIRURGIA DO APARELHO DIGESTIVO+GASTROENTEROLOGIA | MATERIAL DE CONSUMO | FIOS E FITAS CIRURGICOS | UN | 04.995.710/0001-50 | ATRAMAT DO BRASIL LTDA | 20 | 1979045421 | 79045421 | Material de consumo hospitalar | TNUMM | 01/07/2019 | 0000248220 | SUTURA SEDA PRETA 2-0 70CM AG.30MM 3/8CIRC.CILIND.PTA.CONICA
1900420301 | 80213420002 |  | 01/07/2019 |  |  | 1,3134 |  | SUGADOR CIRURGICO 20 UNIDADES | SUGADOR CIRURGICO 20 UNIDADES | ODONTOLOGIA | MATERIAL DE CONSUMO | TUBO DE ASPIRACAO/IRRIGACAO | UN | 74.017.708/0001-91 | INDUSBELLO IND. E COM. DE PRODUTOS MEDICOS E ODONTOLOGICOS LTDA. | 20 | 1979045464 | 79045464 | Material de consumo hospitalar | TNUMM | 01/07/2019 | NAO POSSUI SIMPRO | NAO POSSUI SIMPRO
1900420387 | 10150470297 | SK203FT1 | 01/07/2019 |  |  | 68,6000 | CONFORME ATA 103 DO CNA DEFINIDO VALOR PARA COBRANCA. | FILTRO COM TUBO TRAQUEIA COM CONEXAO RETA (ADULTO) | FILTRO COM TUBO TRAQUEIA COM CONEXAO RETA (ADULTO) SK203FT1 | CIRURGIA GERAL | MATERIAL DE CONSUMO | FILTRO BARREIRA BACTERIOLOGICO | UN | 61.418.042/0001-31 | CIRURGICA FERNANDES - COMERCIO DE MATERIAIS CIRURGICOS E HOSPITALARES - SOCIEDADE LIMITADA | 0 | 1979045553 | 79045553 | Material de consumo hospitalar | TNUMM | 01/07/2019 | 0000163779 | FILTRO HMEF C/TUBO TRAQ.CONEXAO RETA ADU.KS
1900420395 | 10150470189 | 002620E | 01/07/2019 | 31/12/2023 | DESCONTINUADO | 32,6592 | DESCONTINUADO 22/08/22 | MASCARA PARA TERAPIA RESPIRATORIA PORTEX / SMITHS MEDICAL PEDIATRICA 002620E | MASCARA PARA TERAPIA RESPIRATORIA PORTEX / SMITHS MEDICAL PEDIATRICA 002620E | CLINICA MEDICA | MATERIAL DE CONSUMO | MASCARAS | UN | 61.418.042/0001-31 | CIRURGICA FERNANDES - COMERCIO DE MATERIAIS CIRURGICOS E HOSPITALARES - SOCIEDADE LIMITADA | 20 | 1979045561 | 79045561 | Material de consumo hospitalar | TNUMM | 01/07/2019 | 0000054710 | MASCARA VENTURI COMPL.INF.SIMS-PORTEX
1900420409 | 10150470346 | GC8022B03 | 01/07/2019 |  |  | 4,4400 |  | CATETER OXIGENIO OCULOS NEONATAL GOODCOME 2,05M GC8022B03 | CATETER OXIGENIO OCULOS NEONATAL GOODCOME 2,05M GC8022B03 | CLINICA MEDICA | MATERIAL DE CONSUMO | CATETER NASAL | UN | 61.418.042/0001-31 | CIRURGICA FERNANDES - COMERCIO DE MATERIAIS CIRURGICOS E HOSPITALARES - SOCIEDADE LIMITADA | 20 | 1979045570 | 79045570 | Material de consumo hospitalar | TNUMM | 01/07/2019 | 0000251616 | CATETER OXIGENIO TP.OCULOS 2,05M NEONATAL GOODCOME
1900421316 | 80052020059 | 275001 | 01/07/2019 |  |  | 11,5357 |  | FIO SUTURA MIDSORB VIOLETA 1-0 70CM MCR40 275001 | FIO SUTURA MIDSORB VIOLETA 1-0 70CM MCR40 275001 | GINECOLOGIA E OBSTETRICIA | MATERIAL DE CONSUMO | FIOS E FITAS CIRURGICOS | UN | 03.812.429/0001-71 | POLYSUTURE INDUSTRIA E COMERCIO LTDA | 20 | 1979046495 | 79046495 | Material de consumo hospitalar | TNUMM | 01/07/2019 | 0000267177 | FIO MIDSORB VIOLETA 1 70CM MCR40
1900421430 | 80305560077 | 19012 | 01/07/2019 |  |  | 0,4560 |  | PROTETOR BR 19012 - TRO-SOLUSET BR MISC PROT - MACHO E FEMEA 19012 | PROTETOR BR 19012 - TRO-SOLUSET BR MISC PROT - MACHO E FEMEA 19012 | CLINICA MEDICA | MATERIAL DE CONSUMO | TAMPA OCLUSORA | UN | 07.499.258/0001-23 | MP - COMERCIO DE MATERIAIS HOSPITALARES LTDA | 20 | 1979046614 | 79046614 | Material de consumo hospitalar | TNUMM | 01/07/2019 | 0000241900 | PROTETOR TRO SOLUSET BR MISC MACHO/FEMEA
1900421472 | 80052020058 | CS86120 | 01/07/2019 |  |  | 4,1094 |  | FIO SUTURA PLAIN GUT GASTRO 2-0 75CM MC35 COM AGULHA CS86120 | FIO SUTURA PLAIN GUT GASTRO 2-0 75CM MC35 COM AGULHA CS86120 | CIRURGIA GERAL | MATERIAL DE CONSUMO | FIOS E FITAS CIRURGICOS | UN | 03.812.429/0001-71 | POLYSUTURE INDUSTRIA E COMERCIO LTDA | 20 | 1979046657 | 79046657 | Material de consumo hospitalar | TNUMM | 01/07/2019 | 0000267023 | FIO PLAIN GUT GASTRO 2-0 75CM MC35 C/AG.
1900421480 | 80722800003 | MP43C | 01/07/2019 |  |  | 2,1600 |  | ELETRODO P/MONITORIZACAO ECG MEDPEX RADIOLOGICO 50UNID MP43C | ELETRODO P/MONITORIZACAO ECG MEDPEX RADIOLOGICO 50UNID MP43C | CLINICA MEDICA | MATERIAL DE CONSUMO | ELETRODO | UN | 07.295.190/0001-60 | DBI - COMERCIO E IMPORTACAO LTDA | 20 | 1979046673 | 79046673 | Material de consumo hospitalar | TNUMM | 01/07/2019 | 0000249678 | ELETRODO P/ECG RADIOLOGICO MEDPEX
1900421820 | 10150470184 | T1811 | 01/07/2019 |  |  | 66,0000 |  | AGULHA TUOHY EPIDURAL/PERIDURAL 18G 110X12 4 1/2POL PARA OBESO UNISIS T1811 | AGULHA TUOHY EPIDURAL/PERIDURAL 18G 110X12 4 1/2POL PARA OBESO UNISIS T1811 | CLINICA MEDICA | MATERIAL DE CONSUMO | AGULHA DE ANESTESIA | UN | 61.418.042/0001-31 | CIRURGICA FERNANDES - COMERCIO DE MATERIAIS CIRURGICOS E HOSPITALARES - SOCIEDADE LIMITADA | 20 | 1979047041 | 79047041 | Material de consumo hospitalar | TNUMM | 01/07/2019 | 0000058459 | AGULHA TUOHY EPIDURAL/PERIDURAL 18G 110X12 4 1/2"" P/OBESO UNISIS
1900421863 | 80384380048 | 150-FT-Q | 01/07/2019 |  |  | 189,6600 |  | SERINGA INJECAO CONTRASTE MARK TUBO ENCHIMENTO RAPIDO 150ML 150-FT-Q | SERINGA INJECAO CONTRASTE MARK TUBO ENCHIMENTO RAPIDO 150ML 150-FT-Q | CLINICA MEDICA | MATERIAL DE CONSUMO | SERINGA DE CONTRASTE | UN | 18.459.628/0001-15 | BAYER S.A. | 20 | 1979047084 | 79047084 | Material de consumo hospitalar | TNUMM | 01/07/2019 | 0000298610 | SERINGA P/INJECAO CONTRASTE MARK
1900421952 | 80384380049 | SDS-CTP-SPK | 01/07/2019 |  |  | 441,7320 |  | KIT SERINGA INJETORA CONTRASTE STELLANT SDS-CTP-SPK | KIT SERINGA INJETORA CONTRASTE STELLANT SDS-CTP-SPK | CLINICA MEDICA | MATERIAL DE CONSUMO | SERINGA DE CONTRASTE | KIT | 18.459.628/0001-15 | BAYER S.A. | 20 | 1979047173 | 79047173 | Material de consumo hospitalar | TNUMM | 01/07/2019 | NAO POSSUI SIMPRO | NAO POSSUI SIMPRO
1900421979 | 80523029017 | 413502/BR10385 | 01/07/2019 |  |  | 2,6376 |  | BARREIRA PROTETORA SPRAY SENSI-CARE 50ML 413502/BR10385 | BARREIRA PROTETORA SPRAY SENSI-CARE 50ML 413502/BR10385 | GASTROENTEROLOGIA | MATERIAL DE CONSUMO | ACESSORIO DE OSTOMIA | ML | 09.603.161/0001-44 | BMD - COMERCIO DE PRODUTOS MEDICOS LTDA | 20 | 1979047203 | 79047203 | Material de consumo hospitalar | TNUMM | 01/07/2019 | 0000281977 | PROTETOR CUTANEO SENSICARE SPRAY BARREIRA 50ML BR10385
1900422576 | 80804050010 | 66004011 | 01/07/2019 |  |  | 7,3894 |  | CURATIVO IV 3000 66004011 5CMX6CM | CURATIVO IV 3000 66004011 5CMX6CM | DERMATOLOGIA | MATERIAL DE CONSUMO | CURATIVO | UN | 13.656.820/0001-88 | SMITH & NEPHEW COMERCIO DE PRODUTOS MEDICOS LTDA. | 20 | 1979047831 | 79047831 | Material de consumo hospitalar | TNUMM | 01/07/2019 | 0000137664 | CURATIVO P/CATETER IV3000 05X06CM 100UNID
1900422703 | 80804050123 | 66801195 | 01/07/2019 |  |  | 399,4320 |  | CURATIVO OPSITE FLEXIFIX GENTLE 66801195 2,5CM X 5M | CURATIVO OPSITE FLEXIFIX GENTLE 66801195 2,5CM X 5M | CLINICA MEDICA | MATERIAL DE CONSUMO | CURATIVO | UN | 13.656.820/0001-88 | SMITH & NEPHEW COMERCIO DE PRODUTOS MEDICOS LTDA. | 20 | 1979047971 | 79047971 | Material de consumo hospitalar | TNUMM | 01/07/2019 | 0000266553 | CURATIVO OPSITE FLEXIFIX GENTLE 2,5CMX05MT
1900423068 | 80804050011 | 66007640 | 01/07/2019 |  |  | 78,6852 |  | CURATIVO ALTAMENTE ABSORVENTE PARA TRAQUEOSTOMIA 9 X 9CM 66007640 | CURATIVO ALTAMENTE ABSORVENTE PARA TRAQUEOSTOMIA 9 X 9CM 66007640 | CLINICA MEDICA | MATERIAL DE CONSUMO | CURATIVO | UN | 13.656.820/0001-88 | SMITH & NEPHEW COMERCIO DE PRODUTOS MEDICOS LTDA. | 20 | 1979048331 | 79048331 | Material de consumo hospitalar | TNUMM | 01/07/2019 | 0000031096 | CURATIVO ALLEVYN TRAQUEOSTOMIA 09X09CM 10UNID
1900423351 | 80003920035 | 851.642.205 | 01/07/2019 |  |  | 3,5616 |  | AGULHA MULTIFLY DESC S-MONOVETTE SARSTEDT 25GX80MM 85.1642.205 | AGULHA MULTIFLY DESC S-MONOVETTE SARSTEDT 25GX80MM 85.1642.205 | CLINICA MEDICA | MATERIAL DE CONSUMO | AGULHAS DESCARTAVEIS | UN | 02.661.790/0001-81 | SARSTEDT LTDA | 20 | 1979048641 | 79048641 | Material de consumo hospitalar | TNUMM | 01/07/2019 | NAO POSSUI SIMPRO | NAO POSSUI SIMPRO
1900424269 | 10252420092 | 1000ML | 01/07/2019 | 30/04/2023 | REGISTRO CANCELADO ANVISA | 46,5120 | REGISTRO CANCELADO ANVISA 03/11/21 | COLETOR DE SECRECOES MASTER VACCUM CREMER ESTERIL COM FRASCO 1000ML, TAMPA, ANEL DE VEDACAO, EXTENSAO, CLAMP, OBTURADOR, ALCA, ESPIRAL E CONECTOR | COLETOR DE SECRECOES MASTER VACCUM CREMER ESTERIL COM FRASCO 1000ML, TAMPA, ANEL DE VEDACAO, EXTENSAO, CLAMP, OBTURADOR, ALCA, ESPIRAL E CONECTOR | CLINICA MEDICA | MATERIAL DE CONSUMO | COLETOR DE FLUIDOS | UN | 60.383.338/0001-00 | EMBRAMED INDUSTRIA E COMERCIO DE PRODUTOS HOSPITALARES LTDA | 20 | 1979049605 | 79049605 | Material de consumo hospitalar | TNUMM | 01/07/2019 | 0000103362 | SISTEMA COLETOR SECRECAO PVIAS AEREAS ESTERIL 1000ML FRCVALVULAFILTROEXTENSAOBAS
1900424277 | 10150470427 | 010060CB | 01/07/2019 |  |  | 7,0800 |  | SONDA ENDOTRAQUEAL COM BALAO BARRIL COMPER 6,0MM 010060CB | SONDA ENDOTRAQUEAL COM BALAO BARRIL COMPER 6,0MM 010060CB | CIRURGIA GERAL | MATERIAL DE CONSUMO | CANULA/TUBO ENDOTRAQUEAL | UN | 61.418.042/0001-31 | CIRURGICA FERNANDES - COMERCIO DE MATERIAIS CIRURGICOS E HOSPITALARES - SOCIEDADE LIMITADA | 20 | 1979049613 | 79049613 | Material de consumo hospitalar | TNUMM | 01/07/2019 | 0000284272 | SONDA ENDOTRAQUEAL C/BALAO BARRIL 6,0MM COMPER
1900424285 | 10150470331 | 212.10.040 | 01/07/2019 |  |  | 16,5600 |  | SONDA PRE FORMADA COM BALAO ORAL U WELL LEAD 4,0MM 212.10.040 | SONDA PRE FORMADA COM BALAO ORAL U WELL LEAD 4,0MM 212.10.040 | CIRURGIA GERAL | MATERIAL DE CONSUMO | CANULA/TUBO ENDOTRAQUEAL | UN | 61.418.042/0001-31 | CIRURGICA FERNANDES - COMERCIO DE MATERIAIS CIRURGICOS E HOSPITALARES - SOCIEDADE LIMITADA | 20 | 1979049621 | 79049621 | Material de consumo hospitalar | TNUMM | 01/07/2019 | 0000251566 | SONDA ENDOTRAQUEAL C/BALAO ORAL 4,0MM WELL LEAD
1900424293 | 80153659002 |  | 01/07/2019 |  |  | 1,8180 |  | OCLUSOR OCULAR NAO ESTERIL | OCLUSOR OCULAR NAO ESTERIL | CLINICA MEDICA | MATERIAL DE CONSUMO | PROTETOR OCULAR | UN | 74.215.013/0001-14 | OFT - VISION INDUSTRIA E COMERCIO LTDA | 20 | 1979049630 | 79049630 | Material de consumo hospitalar | TNUMM | 01/07/2019 | NAO POSSUI SIMPRO | NAO POSSUI SIMPRO
1900424307 | 10150470331 | 212.10.045 | 01/07/2019 |  |  | 24,6857 |  | SONDA PRE FORMADA COM BALAO ORAL U WELL LEAD 4,5MM 212.10.045 | SONDA PRE FORMADA COM BALAO ORAL U WELL LEAD 4,5MM 212.10.045 | CIRURGIA GERAL | MATERIAL DE CONSUMO | CANULA/TUBO ENDOTRAQUEAL | UN | 61.418.042/0001-31 | CIRURGICA FERNANDES - COMERCIO DE MATERIAIS CIRURGICOS E HOSPITALARES - SOCIEDADE LIMITADA | 20 | 1979049648 | 79049648 | Material de consumo hospitalar | TNUMM | 01/07/2019 | 0000249452 | SONDA PRE FORMADA C/BALAO ORAL(U)4,5MM WELLEAD
1900424340 | 80160840028 | EE64100/2-30N | 01/07/2019 |  |  | 46,8600 |  | FIO SUTURA NYLON PRETO 10-0 30CM 02 AGULHAS 06MM 3/8 CIRCULO ESPATULA PREMIUN EE64100/2-30N | FIO SUTURA NYLON PRETO 10-0 30CM 02 AGULHAS 06MM 3/8 CIRCULO ESPATULA PREMIUN EE64100/2-30N | CLINICA MEDICA | MATERIAL DE CONSUMO | FIOS E FITAS CIRURGICOS | UN | 04.995.710/0001-50 | ATRAMAT DO BRASIL LTDA | 20 | 1979049680 | 79049680 | Material de consumo hospitalar | TNUMM | 01/07/2019 | 0000174387 | FIO SUTURA NYLON PRETO 10-0 30CM 2AG.06MM CURV.3/8ESPATULA
1900424366 | 80587340001 | 10CM X 130CM | 01/07/2019 |  |  | 28,6800 |  | ATADRESS 10CM X 130CM | ATADRESS 10CM X 130CM | CLINICA MEDICA | MATERIAL DE CONSUMO | ATADURA | RL | 62.540.026/0001-80 | ATAMED INDUSTRIA E COMERCIO LTDA ME | 20 | 1979049702 | 79049702 | Material de consumo hospitalar | TNUMM | 01/07/2019 | 0000178081 | ATADURA ELASTICA ATADRESS 10CMX1,3MT COR PELE
1900424374 | 80160840024 | CE3092-75H | 01/07/2019 |  |  | 11,9280 |  | FIO SUTURA ACIDO POLIGLICOLICO VIOLETA 2-0 75CM AGULHA 30MM 3/8 CIRCULO TRIANGULAR REVERSO CORTANTE CE3092-75H | FIO SUTURA ACIDO POLIGLICOLICO VIOLETA 2-0 75CM AGULHA 30MM 3/8 CIRCULO TRIANGULAR REVERSO CORTANTE CE3092-75H | CLINICA MEDICA | MATERIAL DE CONSUMO | FIOS E FITAS CIRURGICOS | UN | 04.995.710/0001-50 | ATRAMAT DO BRASIL LTDA | 20 | 1979049710 | 79049710 | Material de consumo hospitalar | TNUMM | 01/07/2019 | 0000248197 | FIO SUTURA PGA VIOLETA 2-0 75CM AG.30MM CURV.3/8TRIANG.REVER.CORT.
1900424382 | 80160840024 | C4099H | 01/07/2019 |  |  | 12,4632 |  | FIO SUTURA ACIDO POLIGLICOLICO VIOLETA 2-0 70CM AGULHA 40MM 1/2 CIRCULO TRIANGULAR REVERSO CORTANTE C4099H | FIO SUTURA ACIDO POLIGLICOLICO VIOLETA 2-0 70CM AGULHA 40MM 1/2 CIRCULO TRIANGULAR REVERSO CORTANTE C4099H | CLINICA MEDICA | MATERIAL DE CONSUMO | FIOS E FITAS CIRURGICOS | UN | 04.995.710/0001-50 | ATRAMAT DO BRASIL LTDA | 20 | 1979049729 | 79049729 | Material de consumo hospitalar | TNUMM | 01/07/2019 | 0000174244 | FIO SUTURA PGA VIOLETA 2 70CM AG.40MM CURV.1/2TRIANG.REVER.CORT.
1900424404 | 10234400184 | 196-5 | 01/07/2019 |  |  | 106,8000 |  | SONDA DE ASPIRACAO TRAQUEAL FECHADA N 06 ( 196-5) - KIMBERLY/HALYARD | SONDA DE ASPIRACAO TRAQUEAL FECHADA N 06 ( 196-5) - KIMBERLY/HALYARD | CLINICA MEDICA | MATERIAL DE CONSUMO | SISTEMA FECHADO DE ASPIRACAO | UN | 40.175.705/0001-64 | CEI COMERCIO EXPORTACAO IMPORTACAO DE MATERIAL MEDICO LTDA | 20 | 1979049745 | 79049745 | Material de consumo hospitalar | TNUMM | 01/07/2019 | NAO POSSUI SIMPRO | NAO POSSUI SIMPRO
1900424412 | 80160840028 | SE44100-13N | 01/07/2019 |  |  | 144,3900 |  | FIO SUTURA NYLON PRETO 10-0 13CM AGULHA 04MM 3/8 CIRCULO CILINDRICO PONTA CONICA SE44100-13N | FIO SUTURA NYLON PRETO 10-0 13CM AGULHA 04MM 3/8 CIRCULO CILINDRICO PONTA CONICA SE44100-13N | CLINICA MEDICA | MATERIAL DE CONSUMO | FIOS E FITAS CIRURGICOS | UN | 04.995.710/0001-50 | ATRAMAT DO BRASIL LTDA | 20 | 1979049753 | 79049753 | Material de consumo hospitalar | TNUMM | 01/07/2019 | 0000174381 | FIO SUTURA NYLON PRETO 10-0 13CM AG.04MM CURV.3/8CILIND.PTA.CONICA
1900424420 | 80052020050 | 278000 | 01/07/2019 |  |  | 16,8000 |  | FIO SUTURA POLYGLACTIN 910 GINECOLOGIA E OBSTETRICIA VIOLETA 0-0 70CM MCR40 COM AGULHA 278000 | FIO SUTURA POLYGLACTIN 910 GINECOLOGIA E OBSTETRICIA VIOLETA 0-0 70CM MCR40 COM AGULHA 278000 | GINECOLOGIA E OBSTETRICIA | MATERIAL DE CONSUMO | FIOS E FITAS CIRURGICOS | UN | 03.812.429/0001-71 | POLYSUTURE INDUSTRIA E COMERCIO LTDA | 20 | 1979049761 | 79049761 | Material de consumo hospitalar | TNUMM | 01/07/2019 | 0000267013 | FIO POLIGLACTIN GIN./OBST.VIOLETA 0 70CM MCR40 C/AG.
1900424439 | 10150470427 | 010090CB | 01/07/2019 |  |  | 9,6000 |  | SONDA ENDOTRAQUEAL COM BALAO BARRIL COMPER 9,0MM 010090CB | SONDA ENDOTRAQUEAL COM BALAO BARRIL COMPER 9,0MM 010090CB | CIRURGIA GERAL | MATERIAL DE CONSUMO | CANULA/TUBO ENDOTRAQUEAL | UN | 61.418.042/0001-31 | CIRURGICA FERNANDES - COMERCIO DE MATERIAIS CIRURGICOS E HOSPITALARES - SOCIEDADE LIMITADA | 20 | 1979049770 | 79049770 | Material de consumo hospitalar | TNUMM | 01/07/2019 | 0000284279 | SONDA ENDOTRAQUEAL C/BALAO BARRIL 9,0MM COMPER
1900424447 | 10369460038 | 4404 | 01/07/2019 |  |  | 0,6748 |  | LAMINA BISTURI ACO CARBONO DESC ESTERIL 15 4404 C/ 100UN | LAMINA BISTURI ACO CARBONO DESC ESTERIL 15 4404 C/ 100UN | CLINICA MEDICA | MATERIAL DE CONSUMO | LAMINA DE BISTURI | UN | 01.005.728/0001-79 | LABOR IMPORT COMERCIAL IMPORTADORA E EXPORTADORA LTDA | 20 | 1979049788 | 79049788 | Material de consumo hospitalar | TNUMM | 01/07/2019 | 0000153060 | LAMINA BISTURI NR.15 ACO CARBONO 100UNID
1900424463 | 10448330031 | FT-440 | 01/07/2019 |  |  | 29,1486 |  | FAIXA SMARCH SEM LATEX 10CMX02M FT-440 | FAIXA SMARCH SEM LATEX 10CMX02M FT-440 | CLINICA MEDICA | MATERIAL DE CONSUMO | FAIXA DE SMARCH | UN | 00.678.593/0001-40 | STERIFARMA PRODUTOS CIRURGICOS LTDA ME | 20 | 1979049800 | 79049800 | Material de consumo hospitalar | TNUMM | 01/07/2019 | 0000268132 | FAIXA SMARCH LATEX FREE 10CMX2MT
1900424471 | 10448330031 | FT-443 | 01/07/2019 |  |  | 34,0814 |  | FAIXA SMARCH SEM LATEX 12CMX02M FT-443 | FAIXA SMARCH SEM LATEX 12CMX02M FT-443 | CLINICA MEDICA | MATERIAL DE CONSUMO | FAIXA DE SMARCH | UN | 00.678.593/0001-40 | STERIFARMA PRODUTOS CIRURGICOS LTDA ME | 20 | 1979049818 | 79049818 | Material de consumo hospitalar | TNUMM | 01/07/2019 | 0000268133 | FAIXA SMARCH LATEX FREE 12CMX2MT
1900424480 | 10448330031 | FT-441 | 01/07/2019 |  |  | 41,3292 |  | FAIXA SMARCH SEM LATEX 15CMX02M FT-441 | FAIXA SMARCH SEM LATEX 15CMX02M FT-441 | CLINICA MEDICA | MATERIAL DE CONSUMO | FAIXA DE SMARCH | UN | 00.678.593/0001-40 | STERIFARMA PRODUTOS CIRURGICOS LTDA ME | 20 | 1979049826 | 79049826 | Material de consumo hospitalar | TNUMM | 01/07/2019 | 0000268134 | FAIXA SMARCH LATEX FREE 15CMX2MT
1900424498 | 80245210168 | 604870 | 01/07/2019 |  |  | 13,7640 |  | COMPRESSA CAMPO OPERATORIO PRE-LAVADO ESTERIL ESTRELA PLACA RADIOPACA DUPLA ESTERIL 20G 25X28CM 604870 C/ 05UN | COMPRESSA CAMPO OPERATORIO PRE-LAVADO ESTERIL ESTRELA PLACA RADIOPACA DUPLA ESTERIL 20G 25X28CM 604870 C/ 05UN | CLINICA MEDICA | MATERIAL DE CONSUMO | COMPRESSA | PC | 82.641.325/0001-18 | CREMER S/A | 20 | 1979049834 | 79049834 | Material de consumo hospitalar | TNUMM | 01/07/2019 | 0000285742 | CAMPO OPERATORIO DELICATO PRE-LAV.25X28CM 20G C/PLACA RADIOP.DUPLA ESTERIL 5UNID
1900424501 | 80052020050 | 829050XF | 01/07/2019 |  |  | 16,7987 |  | FIO SUTURA POLYGLACTIN 910 INCOLOR 5-0 45CM MT16XF COM AGULHA 829050XF | FIO SUTURA POLYGLACTIN 910 INCOLOR 5-0 45CM MT16XF COM AGULHA 829050XF | CIRURGIA GERAL | MATERIAL DE CONSUMO | FIOS E FITAS CIRURGICOS | UN | 03.812.429/0001-71 | POLYSUTURE INDUSTRIA E COMERCIO LTDA | 20 | 1979049842 | 79049842 | Material de consumo hospitalar | TNUMM | 01/07/2019 | 0000267660 | FIO POLIGLACTIN INCOLOR 5-0 45CM MT16XF C/AG.
1900424510 | 10150470483 | 112.12.211 | 01/07/2019 |  |  | 36,2057 |  | SONDA FOLEY LATEX SILICONIZADO WELL LEAD 02 VIAS 22FR 30ML 112.12.211 | SONDA FOLEY LATEX SILICONIZADO WELL LEAD 02 VIAS 22FR 30ML 112.12.211 | CLINICA MEDICA | MATERIAL DE CONSUMO | SONDA DE FOLEY | UN | 61.418.042/0001-31 | CIRURGICA FERNANDES - COMERCIO DE MATERIAIS CIRURGICOS E HOSPITALARES - SOCIEDADE LIMITADA | 20 | 1979049850 | 79049850 | Material de consumo hospitalar | TNUMM | 01/07/2019 | 0000282880 | SONDA FOLEY 2VIAS LATEX NR.22 30ML WELL LEAD
1900424528 | 10369460038 | 4402 | 01/07/2019 |  |  | 0,7070 |  | LAMINA BISTURI ACO CARBONO DESC ESTERIL 11 4402 C/100UN | LAMINA BISTURI ACO CARBONO DESC ESTERIL 11 4402 C/100UN | CLINICA MEDICA | MATERIAL DE CONSUMO | LAMINA DE BISTURI | UN | 01.005.728/0001-79 | LABOR IMPORT COMERCIAL IMPORTADORA E EXPORTADORA LTDA | 20 | 1979049869 | 79049869 | Material de consumo hospitalar | TNUMM | 01/07/2019 | 0000153056 | LAMINA BISTURI NR.11 ACO CARBONO 100UNID
1900424536 | 10150470403 | GC1908A04 | 01/07/2019 |  |  | 1,5468 |  | SONDA NASOGASTRICA GOODCOME | SONDA ESTOMACAL CURTA 04FR GOODCOME GC1908A04 | CLINICA MEDICA | MATERIAL DE CONSUMO | SONDA GASTRICA | UN | 61.418.042/0001-31 | CIRURGICA FERNANDES - COMERCIO DE MATERIAIS CIRURGICOS E HOSPITALARES - SOCIEDADE LIMITADA | 20 | 1979049877 | 79049877 | Material de consumo hospitalar | TNUMM | 01/07/2019 | 0000257644 | SONDA ESTOMACAL CURTA 04FR GOODCOME
1900424544 | 10150470427 | 010035CB | 01/07/2019 |  |  | 9,6000 |  | SONDA ENDOTRAQUEAL COM BALAO BARRIL COMPER 3,5MM 010035CB | SONDA ENDOTRAQUEAL COM BALAO BARRIL COMPER 3,5MM 010035CB | CIRURGIA GERAL | MATERIAL DE CONSUMO | CANULA/TUBO ENDOTRAQUEAL | UN | 61.418.042/0001-31 | CIRURGICA FERNANDES - COMERCIO DE MATERIAIS CIRURGICOS E HOSPITALARES - SOCIEDADE LIMITADA | 20 | 1979049885 | 79049885 | Material de consumo hospitalar | TNUMM | 01/07/2019 | 0000284267 | SONDA ENDOTRAQUEAL C/BALAO BARRIL 3,5MM COMPER
1900424633 | 80117580446 | 150030 | 01/07/2019 |  |  | 2214,0000 |  | MASCARA LARINGEA REUT.LMA PROSEAL | MASCARA LARINGEA REUT.LMA PROSEAL NR.3,0 150030 | CLINICA MEDICA | MATERIAL DE CONSUMO | MASCARA LARINGEA | UN | 04.967.408/0001-98 | EMERGO BRAZIL IMPORT IMPORTACAO E DISTRIBUICAO DE PRODUTOS MEDICOS HOSPITALARES LTDA | 20 | 1979049974 | 79049974 | Material de consumo hospitalar | TNUMM | 01/07/2019 | 0000245963 | MASCARA LARINGEA REUT.LMA PROSEAL NR.3,0
1900424676 | 80228990063 | 100/105/025 | 01/07/2019 |  |  | 38,3760 |  | SONDA ENDOTRAQUEAL ORONASAL IVORY SEM BALAO SIMS PORTEX EXTRA MACIA 2,5MM 100/105/025 | SONDA ENDOTRAQUEAL ORONASAL IVORY SEM BALAO SIMS PORTEX EXTRA MACIA 2,5MM 100/105/025 | CIRURGIA GERAL | MATERIAL DE CONSUMO | CANULA/TUBO ENDOTRAQUEAL | UN | 06.019.570/0001-00 | SMITHS MEDICAL DO BRASIL PRODUTOS HOSPITALARES LTDA | 20 | 1979050018 | 79050018 | Material de consumo hospitalar | TNUMM | 01/07/2019 | 0000070407 | SONDA ENDOTRAQUEAL PVC "RX" EST.S/BAL.IVORY LEITOSA EXTRA MACIA 2,5MM SIMS-PORTEX
1900424684 | 80228990063 | 100/105/030 | 01/07/2019 |  |  | 38,3760 |  | SONDA ENDOTRAQUEAL ORONASAL IVORY SEM BALAO SIMS PORTEX EXTRA MACIA 3,0MM 100/105/030 | SONDA ENDOTRAQUEAL ORONASAL IVORY SEM BALAO SIMS PORTEX EXTRA MACIA 3,0MM 100/105/030 | CIRURGIA GERAL | MATERIAL DE CONSUMO | CANULA/TUBO ENDOTRAQUEAL | UN | 06.019.570/0001-00 | SMITHS MEDICAL DO BRASIL PRODUTOS HOSPITALARES LTDA | 20 | 1979050026 | 79050026 | Material de consumo hospitalar | TNUMM | 01/07/2019 | 0000070408 | SONDA ENDOTRAQUEAL PVC "RX" EST.S/BAL.IVORY LEITOSA EXTRA MACIA 3,0MM SIMS-PORTEX
1900424714 | 80762209004 | 19X250MM | 01/07/2019 |  |  | 1,1370 |  | TALA METALICA IMOBILIZACAO SEGMED 19X250MM | TALA METALICA IMOBILIZACAO SEGMED 19X250MM | MEDICINA FISICA E REABILITACAO | MATERIAL DE CONSUMO | TALA | UN | 13.236.116/0001-76 | MEDK INDUSTRIA, COMERCIO, IMPORTACAO E EXPORTACAO DE PRODUTOS MEDICOS EIRELI | 20 | 1979050050 | 79050050 | Material de consumo hospitalar | TNUMM | 01/07/2019 | NAO POSSUI SIMPRO | NAO POSSUI SIMPRO
1900425052 | 80052020027 | 228050 | 01/07/2019 |  |  | 11,6306 |  | FIO SUTURA POLIGLACTINA 910 VIOLETA UROLOGIA 5-0 70CM AGULHA 1,7CM 228050 | FIO SUTURA POLIGLACTINA 910 VIOLETA UROLOGIA 5-0 70CM AGULHA 1,7CM 228050 | CIRURGIA GERAL | MATERIAL DE CONSUMO | FIOS E FITAS CIRURGICOS | UN | 03.812.429/0001-71 | POLYSUTURE INDUSTRIA E COMERCIO LTDA | 20 | 1979050409 | 79050409 | Material de consumo hospitalar | TNUMM | 01/07/2019 | 0000115057 | FIO POLIGLACTINA-910 UROLOGIA VIOLETA 5-0 70CM AG.1,7CM
1900425079 | 10150470374 | 7,0 | 01/07/2019 |  |  | 4,8000 |  | LUVA CIRURGICA N 7,0 ESTERILIZADA (SURGICARE) | LUVA CIRURGICA ESTERIL COM PO TAMANHO 7,0 SUGICARE PAR | CIRURGIA GERAL | MATERIAL DE CONSUMO | LUVA ESTERIL | PAR | 61.418.042/0001-31 | CIRURGICA FERNANDES - COMERCIO DE MATERIAIS CIRURGICOS E HOSPITALARES - SOCIEDADE LIMITADA | 20 | 1979050441 | 79050441 | Material de consumo hospitalar | TNUMM | 01/07/2019 | 0000271520 | LUVA CIRURGICA ESTERIL C/PO TAM.07,0 SURGICARE PAR
1900425125 | 10150470287 | 324.200.000 | 01/07/2019 |  |  | 69,6720 |  | SONDA LARINGEAL DESC TIPO MASCARA AMBU AURASTRAIGHT 2,0 324.200.000 | SONDA LARINGEAL DESC TIPO MASCARA AMBU AURASTRAIGHT 2,0 324.200.000 | CIRURGIA GERAL | MATERIAL DE CONSUMO | MASCARA LARINGEA | UN | 61.418.042/0001-31 | CIRURGICA FERNANDES - COMERCIO DE MATERIAIS CIRURGICOS E HOSPITALARES - SOCIEDADE LIMITADA | 20 | 1979050506 | 79050506 | Material de consumo hospitalar | TNUMM | 01/07/2019 | 0000152590 | SONDA MASCARA LARINGEA DESC.PVC N.2 AURAONCE AMBU
1900425133 | 10150470287 | 324.150.000 | 01/07/2019 |  |  | 60,0000 |  | SONDA LARINGEAL DESC TIPO MASCARA AMBU AURASTRAIGHT 1,5 324.150.000 | SONDA LARINGEAL DESC TIPO MASCARA AMBU AURASTRAIGHT 1,5 324.150.000 | CIRURGIA GERAL | MATERIAL DE CONSUMO | MASCARA LARINGEA | UN | 61.418.042/0001-31 | CIRURGICA FERNANDES - COMERCIO DE MATERIAIS CIRURGICOS E HOSPITALARES - SOCIEDADE LIMITADA | 20 | 1979050514 | 79050514 | Material de consumo hospitalar | TNUMM | 01/07/2019 | 0000172433 | SONDA MASCARA LARINGEA DESC.PVC N.1 1/2 AURASTRAIGHT AMBU
1900425150 | ISENTO | 00425 | 01/07/2019 |  |  | 2,2050 |  | FRALDA GERIATRICA MANTA ANATOMICA MEDIFRAL PLUS GRANDE 00425 C/ 08UN | FRALDA GERIATRICA MANTA ANATOMICA MEDIFRAL PLUS GRANDE 00425 C/ 08UN | CLINICA MEDICA | MATERIAL DE CONSUMO | FRALDA | UN | 48.939.276/0001-66 | MEDI HOUSE INDUSTRIA E COMERCIO DE PRODUTOS CIRURGICOS E HOSPITALARES LTDA | 20 | 1979050530 | 79050530 | Material de consumo hospitalar | TNUMM | 01/07/2019 | 0000288985 | FRALDA GERIATRICA MEDIFRAL PLUS MANTA ANAT.EXTRA GRD.8UNID
1900425214 | 10369460125 | 11 | 01/07/2019 |  |  | 0,4406 |  | LAMINA BISTURI SOLIDOR 11 190 | LAMINA BISTURI SOLIDOR 11 190 | CLINICA MEDICA | MATERIAL DE CONSUMO | LAMINA DE BISTURI | UN | 01.005.728/0001-79 | LABOR IMPORT COMERCIAL IMPORTADORA E EXPORTADORA LTDA | 20 | 1979050638 | 79050638 | Material de consumo hospitalar | TNUMM | 01/07/2019 | 0000300692 | LAMINA BISTURI LAMEDID NR.11 100UNID DESC.
1900425222 | 10369460125 | 15 | 01/07/2019 |  |  | 0,3480 |  | LAMINA BISTURI SOLIDOR 15 192 | LAMINA BISTURI SOLIDOR 15 192 | CLINICA MEDICA | MATERIAL DE CONSUMO | LAMINA DE BISTURI | UN | 01.005.728/0001-79 | LABOR IMPORT COMERCIAL IMPORTADORA E EXPORTADORA LTDA | 20 | 1979050646 | 79050646 | Material de consumo hospitalar | TNUMM | 01/07/2019 | 0000300694 | LAMINA BISTURI SOLIDOR NR.15 100UNID.DESC.
1900425346 | 10366900015 |  | 01/07/2019 | 29/02/2024 | REGISTRO CANCELADO ANVISA | 0,0000 | REGISTRO CANCELADO ANVISA 11/07/22. | LIXA CIRURGICA ESTERIL VENKURI 2,5 CM LARGURA E 6,0 CM DE COMPRIMENTO. | LIXA CIRURGICA ESTERIL VENKURI 2,5 CM LARGURA E 6,0 CM DE COMPRIMENTO | CLINICA MEDICA | MATERIAL DE CONSUMO | ACESSORIOS DESCARTAVEIS | UN | 61.117.263/0001-70 | VENKURI INDUSTRIA DE PRODUTOS MEDICOS LTDA | 0 | 1979050816 | 79050816 | Material de consumo hospitalar | TNUMM | 01/07/2019 | NAO POSSUI SIMPRO | NAO POSSUI SIMPRO
1900425362 | 80192450004 | 119372 | 01/07/2019 |  |  | 26,2800 |  | KIT DRENAGEM MEDIASTINAL SEM DRENO FRASCO COM EXTENSAO BIO KIT 2000ML 119372 | KIT DRENAGEM MEDIASTINAL SEM DRENO FRASCO COM EXTENSAO BIO KIT 2000ML 119372 | CLINICA MEDICA+CIRURGIA TORACICA | MATERIAL DE CONSUMO | DRENO | UN | 03.917.989/0001-90 | MB INDUSTRIA DE PRODUTOS HOSPITALARES LTDA | 20 | 1979050832 | 79050832 | Material de consumo hospitalar | TNUMM | 01/07/2019 | 0000136871 | FRASCO REPOSITOR P/DRENAGEM MEDIASTINAL 250 A 2000ML C/EXTENSAO BIO KIT
1900425370 | 10349000382 | 125235 | 01/07/2019 |  |  | 408,0000 |  | TUBO ENDOBRONQUIAL BRONCHO-CATH 35FR GANCHO CARINAL ESQUERDO 125235 | TUBO ENDOBRONQUIAL BRONCHO-CATH 35FR GANCHO CARINAL ESQUERDO 125235 | CIRURGIA TORACICA | MATERIAL DE CONSUMO | SONDA CARLENS | UN | 01.645.409/0001-28 | AUTO SUTURE DO BRASIL LTDA | 20 | 1979050840 | 79050840 | Material de consumo hospitalar | TNUMM | 01/07/2019 | NAO POSSUI SIMPRO | NAO POSSUI SIMPRO
1900425389 | 10349000382 | 125039 | 01/07/2019 |  |  | 483,8400 |  | TUBO ENDOBRONQUIAL BRONCHO-CATH 39FR ESQUERDO 125039 | TUBO ENDOBRONQUIAL BRONCHO-CATH 39FR ESQUERDO 125039 | CIRURGIA TORACICA | MATERIAL DE CONSUMO | SONDA CARLENS | UN | 01.645.409/0001-28 | AUTO SUTURE DO BRASIL LTDA | 20 | 1979050859 | 79050859 | Material de consumo hospitalar | TNUMM | 01/07/2019 | NAO POSSUI SIMPRO | NAO POSSUI SIMPRO
1900425400 | 80228990072 | 197-35RE | 01/07/2019 |  |  | 720,0000 |  | SONDA ENDOBROQUEAL PORTEX .DIR.PVC 35F 197-35RE | SONDA ENDOBROQUEAL PORTEX .DIR.PVC 35F 197-35RE | CLINICA MEDICA | MATERIAL DE CONSUMO | SONDA CARLENS | UN | 06.019.570/0001-00 | SMITHS MEDICAL DO BRASIL PRODUTOS HOSPITALARES LTDA | 20 | 1979050883 | 79050883 | Material de consumo hospitalar | TNUMM | 01/07/2019 | 0000113870 | SONDA ENDOBRONQUEAL PVC DESC.ESTERIL BRONQ.DIR.TP.CARLENS-ROBERTSHAW SIMS-PORTEX
1900425613 | 80804050002 | 4987 | 01/07/2019 |  |  | 68,2284 |  | OPSITE INCISE PELICULA ADESIVA INCISIONAL | OPSITE INCISE PELICULA ADESIVA INCISIONAL- 4987 | DERMATOLOGIA | MATERIAL DE CONSUMO | CAMPO CIRURGICO | UN | 13.656.820/0001-88 | SMITH & NEPHEW COMERCIO DE PRODUTOS MEDICOS LTDA. | 20 | 1979051090 | 79051090 | Material de consumo hospitalar | TNUMM | 01/07/2019 | 0000031155 | CAMPO CIRURGICO INCISE 28X30CM 10UNID(EMB.INDIV.)
1900425850 | 10150470532 | CM30-2122 | 01/07/2019 |  |  | 0,4320 |  | LANCETA SEGURANCA DESC WILTEX VERMELHO 21GX2,2MM CM30-2122 | LANCETA SEGURANCA DESC WILTEX VERMELHO 21GX2,2MM CM30-2122 | CLINICA MEDICA | MATERIAL DE CONSUMO | LANCETA | UN | 61.418.042/0001-31 | CIRURGICA FERNANDES - COMERCIO DE MATERIAIS CIRURGICOS E HOSPITALARES - SOCIEDADE LIMITADA | 20 | 1979051375 | 79051375 | Material de consumo hospitalar | TNUMM | 01/07/2019 | 0000294942 | LANCETA SEGURANCA WILTEX 21GX2,2MM 100UNID
1900425869 | 10349000170 | 8886332356 | 01/07/2019 |  |  | 38,5900 |  | TI-CRON SUTURA CIRURGICA DE POLIESTER NAO ABSORVIVEL USP/EP COM AGULHA | TI-CRON SUTURA CIRURGICA DE POLIESTER NAO ABSORVIVEL USP/EP COM AGULHA - 8886332356 | CLINICA MEDICA | MATERIAL DE CONSUMO | FIOS E FITAS CIRURGICOS | UN | 01.645.409/0001-28 | AUTO SUTURE DO BRASIL LTDA | 20 | 1979051383 | 79051383 | Material de consumo hospitalar | TNUMM | 01/07/2019 | NAO POSSUI SIMPRO | NAO POSSUI SIMPRO
1900425877 | 10234400053 | 555/55501 | 01/07/2019 | 29/02/2024 | DESCONTINUADO | 254,3940 | DESCONTINUADO 21/10/22 | MANTA PARA CONTROLE DE TEMPERATURA POR AR DIRECIONADO BAIR HUGGER 555/55501 | MANTA PARA CONTROLE DE TEMPERATURA POR AR DIRECIONADO BAIR HUGGER 555/55501 | CLINICA MEDICA | MATERIAL DE CONSUMO | MANTA TERMICA | UN | 40.175.705/0001-64 | CEI COMERCIO EXPORTACAO IMPORTACAO DE MATERIAL MEDICO LTDA | 20 | 1979051391 | 79051391 | Material de consumo hospitalar | TNUMM | 01/07/2019 | NAO POSSUI SIMPRO | NAO POSSUI SIMPRO
1900425885 | 10234400053 | 550/55000 | 01/07/2019 |  |  | 279,4800 |  | MANTA PARA CONTROLE DE TEMPERATURA POR AR DIRECIONADO BAIR HUGGER 550/55000 | MANTA PARA CONTROLE DE TEMPERATURA POR AR DIRECIONADO BAIR HUGGER 550/55000 | CLINICA MEDICA | MATERIAL DE CONSUMO | MANTA TERMICA | UN | 40.175.705/0001-64 | CEI COMERCIO EXPORTACAO IMPORTACAO DE MATERIAL MEDICO LTDA | 20 | 1979051405 | 79051405 | Material de consumo hospitalar | TNUMM | 01/07/2019 | NAO POSSUI SIMPRO | NAO POSSUI SIMPRO
1900425893 | 10234400053 | 635/63500 | 01/07/2019 | 29/02/2024 | DESCONTINUADO | 254,3940 | DESCONTINUADO 21/10/22 | MANTA PARA CONTROLE DE TEMPERATURA POR AR DIRECIONADO BAIR HUGGER 635/63500 | MANTA PARA CONTROLE DE TEMPERATURA POR AR DIRECIONADO BAIR HUGGER 635/63500 | CLINICA MEDICA | MATERIAL DE CONSUMO | MANTA TERMICA | UN | 40.175.705/0001-64 | CEI COMERCIO EXPORTACAO IMPORTACAO DE MATERIAL MEDICO LTDA | 20 | 1979051413 | 79051413 | Material de consumo hospitalar | TNUMM | 01/07/2019 | NAO POSSUI SIMPRO | NAO POSSUI SIMPRO
1900425907 | 10230420053 | 28FR | 01/07/2019 | 31/12/2023 | DESCONTINUADO | 6,6000 | DESCONTINUADO 04/08/22 | DRENO DE TORAX RADIOPACO WATER SEAL 28FR | DRENO DE TORAX RADIOPACO WATER SEAL 28FR | CLINICA MEDICA | MATERIAL DE CONSUMO | DRENO | UN | 60.341.575/0001-08 | BIOSERVICE PRODUTOS MEDICO HOSPITALARES LTDA | 20 | 1979051448 | 79051448 | Material de consumo hospitalar | TNUMM | 01/07/2019 | NAO POSSUI SIMPRO | NAO POSSUI SIMPRO
1900425923 | 10150470346 | GC8022B02 | 01/07/2019 |  |  | 5,5200 |  | CATETER NASAL OXIGENIO OCULOS GOODCOME PEDIATRICO 2,05CM GC8022B02 | CATETER NASAL OXIGENIO OCULOS GOODCOME PEDIATRICO 2,05CM GC8022B02 | CLINICA MEDICA | MATERIAL DE CONSUMO | CATETER NASAL | UN | 61.418.042/0001-31 | CIRURGICA FERNANDES - COMERCIO DE MATERIAIS CIRURGICOS E HOSPITALARES - SOCIEDADE LIMITADA | 20 | 1979051464 | 79051464 | Material de consumo hospitalar | TNUMM | 01/07/2019 | 0000251615 | CATETER OXIGENIO TP.OCULOS 2,05M PEDIATRICO GOODCOME
1900426326 | 10430319062 | 15-88MM 2 PECAS | 01/07/2019 |  |  | 44,2800 |  | PLACA EASIFLEX 2 PECAS BASE ADESIVA ESPIRAL PARA BOLSA DE ESTOMIA 90MM - 17823 | PLACA DE BASE ADESIVA ESPIRAL PARA BOLSA DE OSTOMIA 90MM RECORT 15-88MM 2 PECAS | CLINICA MEDICA | MATERIAL DE CONSUMO | ACESSORIO DE OSTOMIA | UN | 02.794.555/0003-40 | COLOPLAST DO BRASIL LTDA | 20 | 1979051880 | 79051880 | Material de consumo hospitalar | TNUMM | 01/07/2019 | NAO POSSUI SIMPRO | NAO POSSUI SIMPRO
1900426440 | 80136990775 | 410528M | 01/07/2019 | 30/04/2023 | REGISTRO CANCELADO ANVISA | 15,8772 | REGISTRO CANCELADO ANVISA 20/09/21 | EQUIPOS DOSIFIX GRAVITACIONAIS PARA SANGUE E HEMODERIVADOSDOSIFIX SANGUE 150 - 410528M | EQUIPOS DOSIFIX GRAVITACIONAIS PARA SANGUE E HEMODERIVADOSDOSIFIX SANGUE 150 - 410528M | CLINICA MEDICA | MATERIAL DE CONSUMO | EQUIPO | UN | 31.673.254/0001-02 | LABORATORIOS B. BRAUN S/A | 20 | 1979052010 | 79052010 | Material de consumo hospitalar | TNUMM | 01/07/2019 | NAO POSSUI SIMPRO | NAO POSSUI SIMPRO
1900426458 | 10071150065 | 380.248 | 01/07/2019 |  |  | 7,1880 |  | COMPRESSA CAMPO OPERATORIO PRE LAVADO DELICATO ESTERIL ETO FIO RADIOPACO EMBALAGEM SIMPLES 25X28 20G 380.248 C/ 02UN | COMPRESSA CAMPO OPERATORIO PRE LAVADO DELICATO ESTERIL ETO FIO RADIOPACO EMBALAGEM SIMPLES 25X28 20G 380.248 C/ 02UN | CIRURGIA GERAL | MATERIAL DE CONSUMO | COMPRESSA | PC | 82.641.325/0001-18 | CREMER S/A | 20 | 1979052029 | 79052029 | Material de consumo hospitalar | TNUMM | 01/07/2019 | 0000174498 | CAMPO OPERAT.DELICATO PRE-LAV.25X28CM 20G C/FIO RX EMB.SIMPLES ESTERIL ETO 2UNID
1900426741 | 80052020050 | 368020 | 01/07/2019 |  |  | 23,5987 |  | FIO SUTURA POLYGLACTIN 910 CIRURGIA GERAL E UROLOGIA VIOLETA 2-0 70CM UC37 COM AGULHA 368020 | FIO SUTURA POLYGLACTIN 910 CIRURGIA GERAL E UROLOGIA VIOLETA 2-0 70CM UC37 COM AGULHA 368020 | CIRURGIA GERAL+UROLOGIA | MATERIAL DE CONSUMO | FIOS E FITAS CIRURGICOS | UN | 03.812.429/0001-71 | POLYSUTURE INDUSTRIA E COMERCIO LTDA | 20 | 1979052320 | 79052320 | Material de consumo hospitalar | TNUMM | 01/07/2019 | 0000266987 | FIO POLIGLACTIN CIRURGIA GERAL/UROLOGIA VIOLETA 2-0 70CM UC37 C/AG
1900426750 | 80052020054 | 601080 | 01/07/2019 |  |  | 80,0836 |  | FIO SUTURA DEXON VIOLETA OFTALMO 2-0 20CM SKI26 COM AGULHA 601080 | FIO SUTURA DEXON VIOLETA OFTALMO 2-0 20CM SKI26 COM AGULHA 601080 | CIRURGIA GERAL+OFTALMOLOGIA | MATERIAL DE CONSUMO | FIOS E FITAS CIRURGICOS | UN | 03.812.429/0001-71 | POLYSUTURE INDUSTRIA E COMERCIO LTDA | 20 | 1979052339 | 79052339 | Material de consumo hospitalar | TNUMM | 01/07/2019 | 0000267266 | FIO DEXON VIOLETA OFTALM.2-0 20CM SKI26 C/AG.
1900426784 | 80052020050 | 288001 | 01/07/2019 |  |  | 10,8480 |  | FIO SUTURA POLYGLACTIN 910 GINECOLOGIA E OBSTETRICIA VIOLETA 1-0 90CM MCR48 COM AGULHA 288001 | FIO SUTURA POLYGLACTIN 910 GINECOLOGIA E OBSTETRICIA VIOLETA 1-0 90CM MCR48 COM AGULHA 288001 | GINECOLOGIA E OBSTETRICIA | MATERIAL DE CONSUMO | FIOS E FITAS CIRURGICOS | UN | 03.812.429/0001-71 | POLYSUTURE INDUSTRIA E COMERCIO LTDA | 20 | 1979052363 | 79052363 | Material de consumo hospitalar | TNUMM | 01/07/2019 | 0000267027 | FIO POLIGLACTIN GIN./OBST.VIOLETA 1 90CM MCR48 C/AG.
1900426792 | 80052020050 | 878000 | 01/07/2019 |  |  | 24,0031 |  | FIO SUTURA POLYGLACTIN 910 GINECOLOGIA E OBSTETRICIA VIOLETA 0-0 150CM MCR40 LACADO COM AGULHA 878000 | FIO SUTURA POLYGLACTIN 910 GINECOLOGIA E OBSTETRICIA VIOLETA 0-0 150CM MCR40 LACADO COM AGULHA 878000 | GINECOLOGIA E OBSTETRICIA | MATERIAL DE CONSUMO | FIOS E FITAS CIRURGICOS | UN | 03.812.429/0001-71 | POLYSUTURE INDUSTRIA E COMERCIO LTDA | 20 | 1979052371 | 79052371 | Material de consumo hospitalar | TNUMM | 01/07/2019 | 0000267010 | FIO POLIGLACTIN GIN./OBST.VIOLETA 0 150CM MCR40 LAC C/AG.
1900426806 | 80052020050 | 228050 | 01/07/2019 |  |  | 11,8110 |  | FIO SUTURA POLYGLACTIN 910 CIRURGIA GERAL E UROLOGIA VIOLETA 5-0 70CM MC17 COM AGULHA 228050 | FIO SUTURA POLYGLACTIN 910 CIRURGIA GERAL E UROLOGIA VIOLETA 5-0 70CM MC17 COM AGULHA 228050 | CIRURGIA GERAL+UROLOGIA | MATERIAL DE CONSUMO | FIOS E FITAS CIRURGICOS | UN | 03.812.429/0001-71 | POLYSUTURE INDUSTRIA E COMERCIO LTDA | 20 | 1979052380 | 79052380 | Material de consumo hospitalar | TNUMM | 01/07/2019 | 0000267007 | FIO POLIGLACTIN CIRURGIA GERAL/UROLOGIA VIOLETA 5-0 70CM MC17 C/AG
1900426814 | 80052020050 | 268020 | 01/07/2019 |  |  | 12,0022 |  | FIO SUTURA POLYGLACTIN 910 GINECOLOGIA E OBSTETRICIA VIOLETA 2-0 70CM MCR37 COM AGULHA 268020 | FIO SUTURA POLYGLACTIN 910 GINECOLOGIA E OBSTETRICIA VIOLETA 2-0 70CM MCR37 COM AGULHA 268020 | GINECOLOGIA E OBSTETRICIA | MATERIAL DE CONSUMO | FIOS E FITAS CIRURGICOS | UN | 03.812.429/0001-71 | POLYSUTURE INDUSTRIA E COMERCIO LTDA | 20 | 1979052398 | 79052398 | Material de consumo hospitalar | TNUMM | 01/07/2019 | 0000266985 | FIO POLIGLACTIN GIN./OBST.VIOLETA 2-0 70CM MCR37 C/AG.
1900426822 | 80052020050 | 268030 | 01/07/2019 |  |  | 11,1569 |  | FIO SUTURA POLYGLACTIN 910 GINECOLOGIA E OBSTETRICIA VIOLETA 3-0 70CM MCR37 COM AGULHA 268030 | FIO SUTURA POLYGLACTIN 910 GINECOLOGIA E OBSTETRICIA VIOLETA 3-0 70CM MCR37 COM AGULHA 268030 | GINECOLOGIA E OBSTETRICIA | MATERIAL DE CONSUMO | FIOS E FITAS CIRURGICOS | UN | 03.812.429/0001-71 | POLYSUTURE INDUSTRIA E COMERCIO LTDA | 20 | 1979052401 | 79052401 | Material de consumo hospitalar | TNUMM | 01/07/2019 | 0000266993 | FIO POLIGLACTIN GIN./OBST.VIOLETA 3-0 70CM MCR37 C/AG.
1900426830 | 80052020050 | 608050 | 01/07/2019 |  |  | 61,0218 |  | FIO SUTURA POLYGLACTIN 910 OFTALMO VIOLETA 5-0 45CM 2XQE8 330MM COM AGULHA 608050 | FIO SUTURA POLYGLACTIN 910 OFTALMO VIOLETA 5-0 45CM 2XQE8 330MM COM AGULHA 608050 | CIRURGIA GERAL+OFTALMOLOGIA | MATERIAL DE CONSUMO | FIOS E FITAS CIRURGICOS | UN | 03.812.429/0001-71 | POLYSUTURE INDUSTRIA E COMERCIO LTDA | 20 | 1979052410 | 79052410 | Material de consumo hospitalar | TNUMM | 01/07/2019 | 0000267669 | FIO POLIGLACTIN OFTALM.VIOLETA 5-0 45CM 2XQE8 330MM C/AG.
1900426849 | 80052020050 | 368000 | 01/07/2019 |  |  | 24,1164 |  | FIO SUTURA POLYGLACTIN 910 CIRURGIA GERAL E UROLOGIA VIOLETA 0-0 70CM UCR37 COM AGULHA 368000 | FIO SUTURA POLYGLACTIN 910 CIRURGIA GERAL E UROLOGIA VIOLETA 0-0 70CM UCR37 COM AGULHA 368000 | CIRURGIA GERAL+UROLOGIA | MATERIAL DE CONSUMO | FIOS E FITAS CIRURGICOS | UN | 03.812.429/0001-71 | POLYSUTURE INDUSTRIA E COMERCIO LTDA | 20 | 1979052428 | 79052428 | Material de consumo hospitalar | TNUMM | 01/07/2019 | 0000266973 | FIO POLIGLACTIN CIRURGIA GERAL/UROLOGIA VIOLETA 0 70CM UCR37 C/AG.
1900426857 | 80052020054 | 601070E | 01/07/2019 |  |  | 55,3180 |  | FIO SUTURA DEXON VIOLETA OFTALMO 7-0 45CM 2XCE6.5 COM AGULHA 601070E | FIO SUTURA DEXON VIOLETA OFTALMO 7-0 45CM 2XCE6.5 COM AGULHA 601070E | CIRURGIA GERAL+OFTALMOLOGIA | MATERIAL DE CONSUMO | FIOS E FITAS CIRURGICOS | UN | 03.812.429/0001-71 | POLYSUTURE INDUSTRIA E COMERCIO LTDA | 20 | 1979052436 | 79052436 | Material de consumo hospitalar | TNUMM | 01/07/2019 | 0000267264 | FIO DEXON VIOLETA OFTALM.7-0 45CM 2XCE6.5 C/AG.
1900426946 | 80052020060 | FC500 | 01/07/2019 |  |  | 4,9877 |  | FITA ALGODAO CARDIAC TAPE 1X80CM 3,5MM SEM AGULHA FC500 | FITA ALGODAO CARDIAC TAPE 1X80CM 3,5MM SEM AGULHA FC500 | HEMODINAMICA E CARDIOLOGIA INTERVENCIONISTA | MATERIAL DE CONSUMO | FIOS E FITAS CIRURGICOS | UN | 03.812.429/0001-71 | POLYSUTURE INDUSTRIA E COMERCIO LTDA | 20 | 1979052533 | 79052533 | Material de consumo hospitalar | TNUMM | 01/07/2019 | NAO POSSUI SIMPRO | NAO POSSUI SIMPRO
1900427039 | 80384380031 | JTS - DCV | 01/07/2019 | 30/06/2023 | DESCONTINUADO | 123,6846 | DESCONTINUADO 30/09/21 | EQUIPO TRANSFERENCIA SOLUCAO 03VIAS MEDRAD JSTDCV | EQUIPO TRANSFERENCIA SOLUCAO 03VIAS MEDRAD JSTDCV | RADIOLOGIA E DIAGNOSTICO POR IMAGEM | MATERIAL DE CONSUMO | EQUIPO | UN | 18.459.628/0001-15 | BAYER S.A. | 20 | 1979052622 | 79052622 | Material de consumo hospitalar | TNUMM | 01/07/2019 | 0000262531 | EQUIPO P/TRANSFERENCIA
1900427047 | 80384380033 | SSS-LP-60T | 01/07/2019 |  |  | 28,7820 |  | CONECTOR DE TRANSFERENCIA DE SOLUCAO - MEDRAD | SSS-LP-60T - CONECTOR PARA TRANSFERENCIA DE SOLUCAO BAIXA PRESSAO, COM CONECTOR T. | CLINICA MEDICA | MATERIAL DE CONSUMO | CONECTOR DE CONTRASTE | UN | 18.459.628/0001-15 | BAYER S.A. | 20 | 1979052630 | 79052630 | Material de consumo hospitalar | TNUMM | 01/07/2019 | 0000129537 | CONECTOR P/SERINGA INJECAO CONTRASTE
1900427241 | 10349000382 | 125037 | 01/07/2019 |  |  | 483,8400 |  | SONDA CARLENS DUPLO LUMEN ESQUERDA CH 37 COVIDIEN 125037 | SONDA CARLENS DUPLO LUMEN ESQUERDA CH 37 COVIDIEN 125037 | CIRURGIA TORACICA | MATERIAL DE CONSUMO | SONDA CARLENS | UN | 01.645.409/0001-28 | AUTO SUTURE DO BRASIL LTDA | 20 | 1979052835 | 79052835 | Material de consumo hospitalar | TNUMM | 01/07/2019 | NAO POSSUI SIMPRO | NAO POSSUI SIMPRO
1900427314 | 80052020050 | 568020 | 01/07/2019 |  |  | 15,8474 |  | FIO SUTURA POLYGLACTIN 910 GINECOLOGIA E OBSTETRICIA VIOLETA 2-0 70CM MTR36 COM AGULHA 568020 | FIO SUTURA POLYGLACTIN 910 GINECOLOGIA E OBSTETRICIA VIOLETA 2-0 70CM MTR36 COM AGULHA 568020 | GINECOLOGIA E OBSTETRICIA | MATERIAL DE CONSUMO | FIOS E FITAS CIRURGICOS | UN | 03.812.429/0001-71 | POLYSUTURE INDUSTRIA E COMERCIO LTDA | 20 | 1979052924 | 79052924 | Material de consumo hospitalar | TNUMM | 01/07/2019 | 0000267033 | FIO POLIGLACTIN GIN./OBST.VIOLETA 2-0 70CM MTR36 C/AG.
1900427349 | 10326409033 | 7331 | 01/07/2019 |  |  | 50,2800 |  | TUBO ADAPTADOR DRENAGEM PARA UROSTOMIA 7331 | TUBO ADAPTADOR DRENAGEM PARA UROSTOMIA 7331 | CLINICA MEDICA | MATERIAL DE CONSUMO | ACESSORIO DE OSTOMIA | UN | 00.938.703/0001-65 | HOLLISTER DO BRASIL LTDA | 20 | 1979052959 | 79052959 | Material de consumo hospitalar | TNUMM | 01/07/2019 | 0000257015 | TUBO ADAPTADOR DRENAGEM P/UROSTOMIA
1900427900 | 80052020050 | 439050 | 01/07/2019 |  |  | 18,1604 |  | FIO SUTURA POLYGLACTIN 910 CUTICULAR INCOLOR 5-0 70CM CT19 COM AGULHA 439050 | FIO SUTURA POLYGLACTIN 910 CUTICULAR INCOLOR 5-0 70CM CT19 COM AGULHA 439050 | CIRURGIA GERAL | MATERIAL DE CONSUMO | FIOS E FITAS CIRURGICOS | UN | 03.812.429/0001-71 | POLYSUTURE INDUSTRIA E COMERCIO LTDA | 20 | 1979053513 | 79053513 | Material de consumo hospitalar | TNUMM | 01/07/2019 | 0000267665 | FIO POLIGLACTIN CUTICULAR INCOLOR 5-0 70CM CT19 C/AG.
1900428388 | 10332200055 | MA-J1195 | 01/07/2019 |  |  | 320,4000 |  | SISTEMA DRENAGEM FERIDAS BIOVAC 19FR RESERVATORIO 100ML MA-J1195 | SISTEMA DRENAGEM FERIDAS BIOVAC 19FR RESERVATORIO 100ML MA-J1195 | CLINICA MEDICA+CIRURGIA TORACICA | MATERIAL DE CONSUMO | DRENO | UN | 01.280.030/0001-61 | EPTCA MEDICAL DEVICES LTDA | 20 | 1979054013 | 79054013 | Material de consumo hospitalar | TNUMM | 01/07/2019 | 0000279740 | SISTEMA DRENAGEM BIOVAC(DRENO 19FR/RESERVATORIO 100ML)
1900429201 | 81414021676 | 5888662200 | 01/07/2019 |  |  | 0,3960 |  | LANCETA UNIVERSAL ACCU-CHEK SAFE T PRO UNO 5888662200 C/ 200UN | LANCETA UNIVERSAL ACCU-CHEK SAFE T PRO UNO 5888662200 C/ 200UN | CLINICA MEDICA | MATERIAL DE CONSUMO | LANCETA | UN | 23.552.212/0001-87 | ROCHE DIABETES CARE BRASIL LTDA. | 20 | 1979054870 | 79054870 | Material de consumo hospitalar | TNUMM | 01/07/2019 | NAO POSSUI SIMPRO | NAO POSSUI SIMPRO
1900429210 | 10224000134 | 79106-08 | 01/07/2019 | 30/04/2023 | REGISTRO CANCELADO ANVISA | 2,5200 | REGISTRO CANCELADO ANVISA 13/12/21 | COMPRESSA GAZE CIRURGICA ESTERIL SEM FILAMENTO RADIOPACO 13 FIOS 10X10CM 79106-08 C/ 10UN | COMPRESSA GAZE CIRURGICA ESTERIL SEM FILAMENTO RADIOPACO 13 FIOS 10X10CM 79106-08 C/ 10UN | CLINICA MEDICA | MATERIAL DE CONSUMO | GAZE | PC | 54.858.014/0001-70 | ESSITY SOLUCOES MEDICAS DO BRASIL COMERCIO E DISTRIBUICAO LTDA | 20 | 1979054889 | 79054889 | Material de consumo hospitalar | TNUMM | 01/07/2019 | NAO POSSUI SIMPRO | NAO POSSUI SIMPRO
1900429597 | 10299940009 | 05 | 01/07/2019 |  |  | 86,6400 |  | MASCARA LARINGEA DESC ESTERIL 05 MEDTECH | MASCARA LARINGEA DESC ESTERIL 05 MEDTECH | CLINICA MEDICA | MATERIAL DE CONSUMO | MASCARA LARINGEA | UN | 72.905.839/0001-80 | A.DE OLIVEIRA FORTUNA | 20 | 1979055290 | 79055290 | Material de consumo hospitalar | TNUMM | 01/07/2019 | 0000140187 | MASCARA LARINGEA DESC.NR.5 MEDTECH
1900429619 | 10150470344 | 58748W | 01/07/2019 |  |  | 30,3342 |  | DRENO SUCCAO SANFONADO WILTEX 3X16POLX4,8MM 58748W | DRENO SUCCAO SANFONADO WILTEX 3X16POLX4,8MM 58748W | CLINICA MEDICA+CIRURGIA TORACICA | MATERIAL DE CONSUMO | DRENO | UN | 61.418.042/0001-31 | CIRURGICA FERNANDES - COMERCIO DE MATERIAIS CIRURGICOS E HOSPITALARES - SOCIEDADE LIMITADA | 20 | 1979055311 | 79055311 | Material de consumo hospitalar | TNUMM | 01/07/2019 | 0000264101 | DRENO SUCCAO SANFONADO 4,8MM 15FR WILTEX
1900429627 | 10150470344 | 58764W | 01/07/2019 |  |  | 22,6560 |  | DRENO SUCCAO SANFONADO WILTEX 1X4POLX6,4MM 58764W | DRENO SUCCAO SANFONADO WILTEX 1X4POLX6,4MM 58764W | CLINICA MEDICA+CIRURGIA TORACICA | MATERIAL DE CONSUMO | DRENO | UN | 61.418.042/0001-31 | CIRURGICA FERNANDES - COMERCIO DE MATERIAIS CIRURGICOS E HOSPITALARES - SOCIEDADE LIMITADA | 20 | 1979055320 | 79055320 | Material de consumo hospitalar | TNUMM | 01/07/2019 | 0000264102 | DRENO SUCCAO SANFONADO 6,4MM 19FR WILTEX
1900429660 | 10349000407 | 86222 | 01/07/2019 | 31/10/2023 | REGISTRO CANCELADO ANVISA | 9,0000 | REGISTRO CANCELADO ANVISA 03/01/22 | TUBO ENDOTRAQUEAL SEM BALAO 2,5MM 86222 | TUBO ENDOTRAQUEAL SEM BALAO 2,5MM 86222 | CIRURGIA GERAL | MATERIAL DE CONSUMO | CANULA/TUBO ENDOTRAQUEAL | UN | 01.645.409/0001-28 | AUTO SUTURE DO BRASIL LTDA | 20 | 1979055362 | 79055362 | Material de consumo hospitalar | TNUMM | 01/07/2019 | NAO POSSUI SIMPRO | NAO POSSUI SIMPRO
1900429678 | 10349000407 | 86221 | 01/07/2019 | 31/10/2023 | REGISTRO CANCELADO ANVISA | 9,0000 | REGISTRO CANCELADO ANVISA 03/01/22 | TUBO ENDOTRAQUEAL SEM BALAO 2,0MM 86221 | TUBO ENDOTRAQUEAL SEM BALAO 2,0MM 86221 | CIRURGIA GERAL | MATERIAL DE CONSUMO | CANULA/TUBO ENDOTRAQUEAL | UN | 01.645.409/0001-28 | AUTO SUTURE DO BRASIL LTDA | 20 | 1979055370 | 79055370 | Material de consumo hospitalar | TNUMM | 01/07/2019 | NAO POSSUI SIMPRO | NAO POSSUI SIMPRO
1900445908 | 80288099005 | K6008 | 01/07/2019 | 29/02/2024 | DESCONTINUADO | 2,9520 | DESCONTINUADO 31/10/22 | EQUIPO PARENTERAL 150CM LA VITA K6008 | EQUIPO PARENTERAL 150CM LA VITA K6008 | CLINICA MEDICA | MATERIAL DE CONSUMO | EQUIPO | UN | 07.415.627/0001-52 | TKL IMPORTACAO E EXPORTACAO DE PRODUTOS MEDICOS E HOSPITALARES LTDA | 20 | 1979071503 | 79071503 | Material de consumo hospitalar | TNUMM | 01/07/2019 | NAO POSSUI SIMPRO | NAO POSSUI SIMPRO
1900445924 | 80207450002 | SINOPOWER-D | 01/07/2019 |  |  | 276,0000 |  | KIT 02 SERINGAS ANGIOGRAFICAS 200ML EXTENSOR 1,5M 02 TUBOS PIPETA J SINOPOWER-D | KIT 02 SERINGAS ANGIOGRAFICAS 200ML EXTENSOR 1,5M 02 TUBOS PIPETA J SINOPOWER-D | CLINICA MEDICA | MATERIAL DE CONSUMO | SERINGA DE CONTRASTE | KIT | 05.993.698/0001-07 | 1000MEDIC DISTRIBUIDORA IMPORTADORA EXPORTADORA DE MEDICAMENTOS LTDA | 20 | 1979071520 | 79071520 | Material de consumo hospitalar | TNUMM | 01/07/2019 | 0000300982 | KIT 2SERINGAS ANGIOGRAFICAS 200ML¦CONEC.EXT.C/1,5MT¦2TUBOS(PIPETA J)
1900446238 | 10430310120 | 3CMX44CM | 01/07/2019 |  |  | 108,7200 |  | BIATAIN ALGINATO AG (FITA) 3CMX44CM | BIATAIN ALGINATO AG (FITA) 3CMX44CM | DERMATOLOGIA | MATERIAL DE CONSUMO | CURATIVO | UN | 02.794.555/0003-40 | COLOPLAST DO BRASIL LTDA | 20 | 1979071848 | 79071848 | Material de consumo hospitalar | TNUMM | 01/07/2019 | NAO POSSUI SIMPRO | NAO POSSUI SIMPRO
1900447617 | 80804050146 | 10X10 CM | 01/07/2019 |  |  | 12,7596 |  | BACTIGRAS - CURATIVO ANTISSEPTICO DE TELA PARAFINADA COM ACETATO DE CLOREXIDINA 10X10 CM | BACTIGRAS - CURATIVO ANTISSEPTICO DE TELA PARAFINADA COM ACETATO DE CLOREXIDINA 10X10 CM | CLINICA MEDICA | MATERIAL DE CONSUMO | CURATIVO | UN | 13.656.820/0001-88 | SMITH & NEPHEW COMERCIO DE PRODUTOS MEDICOS LTDA. | 20 | 1979072038 | 79072038 | Material de consumo hospitalar | TNUMM | 01/07/2019 | 0000031100 | CURATIVO BACTIGRAS 10X10CM C/CLOREXIDINA 10UNID.
1900467693 | 80052020059 | 275000 | 01/07/2019 |  |  | 11,5345 |  | FIO SUTURA MIDSORB VIOLETA 0-0 70CM MCR40 275000 | FIO SUTURA MIDSORB VIOLETA 0-0 70CM MCR40 275000 | GINECOLOGIA E OBSTETRICIA | MATERIAL DE CONSUMO | FIOS E FITAS CIRURGICOS | UN | 03.812.429/0001-71 | POLYSUTURE INDUSTRIA E COMERCIO LTDA | 20 | 1979093973 | 79093973 | Material de consumo hospitalar | TNUMM | 01/07/2019 | 0000267175 | FIO MIDSORB VIOLETA 0 70CM MCR40
1900467944 | 80052020058 | CS29101 | 01/07/2019 |  |  | 4,5941 |  | FIO SUTURA PLAIN GUT GINECOLOGIA 1-0 90CM MCR50 COM AGULHA CS29101 | FIO SUTURA PLAIN GUT GINECOLOGIA 1-0 90CM MCR50 COM AGULHA CS29101 | CIRURGIA GERAL | MATERIAL DE CONSUMO | FIOS E FITAS CIRURGICOS | UN | 03.812.429/0001-71 | POLYSUTURE INDUSTRIA E COMERCIO LTDA | 20 | 1979094228 | 79094228 | Material de consumo hospitalar | TNUMM | 01/07/2019 | 0000267004 | FIO PLAIN GUT GINECOLOGIA 1 90CM MCR50 C/AG.
1900468215 | 80143600086 | 10ML 200GTS C/ 01FR | 01/07/2019 |  |  | 0,2753 | 01ML = 20GTS | SOLUCAO OFTALMOLOGICA OPTIVE 10ML 200GTS C/ 01FR | SOLUCAO OFTALMOLOGICA OPTIVE 10ML 200GTS C/ 01FR | OFTALMOLOGIA | MATERIAL DE CONSUMO | SOLUCAO OFTALMOLOGICA | GTS | 43.426.626/0001-77 | ALLERGAN PRODUTOS FARMACEUTICOS LTDA | 20 | 1979094490 | 79094490 | Material de consumo hospitalar | TNUMM | 01/07/2019 | NAO POSSUI SIMPRO | NAO POSSUI SIMPRO
1900468231 | 80136990556 | 409100 | 01/07/2019 |  |  | 15,0840 |  | TORNEIRA DISCOFIX 03 VIAS C/ TUBO EXTENSAO 409100 | TORNEIRA DISCOFIX 03 VIAS C/ TUBO EXTENSAO 409100 | CLINICA MEDICA | MATERIAL DE CONSUMO | TORNEIRINHA | UN | 31.673.254/0001-02 | LABORATORIOS B. BRAUN S/A | 20 | 1979094520 | 79094520 | Material de consumo hospitalar | TNUMM | 01/07/2019 | 0000767279 | TORNEIRINHA 3VIAS DESC.C/EXT.P/SOL.DISCOFIX-3 EXT
1900468240 | 80245210085 | 372175 | 01/07/2019 |  |  | 1,7760 |  | ATADURA CREPE AMERICA 20CMX1,8M 372175 | ATADURA CREPE AMERICA 20CMX1,8M 372175 | DERMATOLOGIA | MATERIAL DE CONSUMO | ATADURA | RL | 82.641.325/0001-18 | CREMER S/A | 20 | 1979094538 | 79094538 | Material de consumo hospitalar | TNUMM | 01/07/2019 | 0000258963 | ATADURA CREPOM AMERICA 20CMX1,8MT(REPOUSO)
1900468258 | 80330630017 | 00.06.006 | 01/07/2019 |  | . | 9,2040 |  | COLETOR DRENAGEM TORACICA MEDIASTINAL BIOMEG 120ML 00.06.006 | COLETOR DRENAGEM TORACICA MEDIASTINAL BIOMEG 120ML 00.06.006 | CLINICA MEDICA+CIRURGIA TORACICA | MATERIAL DE CONSUMO | DRENO | UN | 07.204.591/0001-68 | BIOTEC PRODUTOS HOSPITALARES LTDA | 20 | 1979094546 | 79094546 | Material de consumo hospitalar | TNUMM | 01/07/2019 | NAO POSSUI SIMPRO | NAO POSSUI SIMPRO
1900468266 | 10033430591 | 302818 | 01/07/2019 |  |  | 0,7800 |  | BD ECLIPSE AGULHA DE SEGURANCA 22G X 1 (0,7X25MM) - 302818 | BD ECLIPSE AGULHA DE SEGURANCA 22G X 1 (0,7X25MM) - 302818 | CLINICA MEDICA | MATERIAL DE CONSUMO | AGULHAS DESCARTAVEIS | UN | 21.551.379/0001-06 | BECTON DICKINSON INDUSTRIAS CIRURGICAS LTDA | 20 | 1979094562 | 79094562 | Material de consumo hospitalar | TNUMM | 01/07/2019 | 0000152642 | AGULHA C/DISPOSITIVO SEGURANCA ECLIPSE 22GA(0,70X25MM)
1900468282 | 80052020054 | 281001 | 01/07/2019 |  |  | 14,5393 |  | FIO SUTURA DEXON VIOLETA GINECOLOGIA E OBSTETRICIA 1-0 90CM MCR48 COM AGULHA 281001 | FIO SUTURA DEXON VIOLETA GINECOLOGIA E OBSTETRICIA 1-0 90CM MCR48 COM AGULHA 281001 | CIRURGIA GERAL | MATERIAL DE CONSUMO | FIOS E FITAS CIRURGICOS | UN | 03.812.429/0001-71 | POLYSUTURE INDUSTRIA E COMERCIO LTDA | 20 | 1979094589 | 79094589 | Material de consumo hospitalar | TNUMM | 01/07/2019 | 0000267310 | FIO DEXON VIOLETA GIN./OBST.1 90CM MCR48 C/AG.
1900468290 | 80193050004 | 500ML | 01/07/2019 |  |  | 54,0000 |  | BALANSALINA | SOLUCAO PARA USO OFTALMOLOGICO 500ML | OFTALMOLOGIA | MATERIAL DE CONSUMO | SOLUCAO OFTALMOLOGICA | BOLS | 00.192.190/0001-96 | OFTALMOPHARMA INDUSTRIA E COMERCIO DE PRODUTOS FARMACEUTICOS LTDA | 20 | 1979094600 | 79094600 | Material de consumo hospitalar | TNUMM | 01/07/2019 | 0000178819 | BALANSALINA SOLUCAO SALINA BALANCEADA 500ML
1900470163 | 80451210004 | TAMANHO M | 01/07/2019 |  |  | 4,6420 |  | TALA DE IMOBILIZACAO CONFORTEL ARAMADA MOLDAVEL EM EVA TAMANHO M(0,63CMX0,09CMX0,8MM) | TALA DE IMOBILIZACAO CONFORTEL ARAMADA MOLDAVEL EM EVA TAMANHO M(0,63CMX0,09CMX0,8MM) | MEDICINA FISICA E REABILITACAO | MATERIAL DE CONSUMO | TALA | UN | 47.507.520/0001-59 | CONFORTELL INDUSTRIA E COMERCIO DE PRODUTOS ORTOPEDICOS LTDA-ME | 20 | 1979096506 | 79096506 | Material de consumo hospitalar | TNUMM | 01/07/2019 | NAO POSSUI SIMPRO | NAO POSSUI SIMPRO
1900470171 | 80804050001 | 66800272 | 01/07/2019 |  |  | 115,9452 |  | CURATIVO ALLEVYN GENTLE BORDER 12,5 X12,5CM 66800272 | CURATIVO ALLEVYN GENTLE BORDER 12,5 X12,5CM 66800272 | DERMATOLOGIA | MATERIAL DE CONSUMO | CURATIVO | UN | 13.656.820/0001-88 | SMITH & NEPHEW COMERCIO DE PRODUTOS MEDICOS LTDA. | 20 | 1979096514 | 79096514 | Material de consumo hospitalar | TNUMM | 01/07/2019 | 0000252261 | CURATIVO ALLEVYN GENTLE BORDER 12,5X12,5CM 10UNID
1900470198 | 10349000407 | 86224 | 01/07/2019 | 31/10/2023 | REGISTRO CANCELADO ANVISA | 9,0000 | REGISTRO CANCELADO ANVISA 03/01/22 | TUBO ENDOTRAQUEAL SEM BALAO 3,5MM 86224 | TUBO ENDOTRAQUEAL SEM BALAO 3,5MM 86224 | CIRURGIA GERAL | MATERIAL DE CONSUMO | CANULA/TUBO ENDOTRAQUEAL | UN | 01.645.409/0001-28 | AUTO SUTURE DO BRASIL LTDA | 20 | 1979096530 | 79096530 | Material de consumo hospitalar | TNUMM | 01/07/2019 | NAO POSSUI SIMPRO | NAO POSSUI SIMPRO
1900470201 | 10349000407 | 86223 | 01/07/2019 | 31/10/2023 | REGISTRO CANCELADO ANVISA | 9,0000 | REGISTRO CANCELADO ANVISA 03/01/22 | TUBO ENDOTRAQUEAL SEM BALAO 3,0MM 86223 | TUBO ENDOTRAQUEAL SEM BALAO 3,0MM 86223 | CIRURGIA GERAL | MATERIAL DE CONSUMO | CANULA/TUBO ENDOTRAQUEAL | UN | 01.645.409/0001-28 | AUTO SUTURE DO BRASIL LTDA | 20 | 1979096549 | 79096549 | Material de consumo hospitalar | TNUMM | 01/07/2019 | NAO POSSUI SIMPRO | NAO POSSUI SIMPRO
1900470210 | 80212349007 | AAR023 | 01/07/2019 |  |  | 1,7400 |  | EQUIPO NUTRICAO ENTERAL 1,2 FILTRO DE AR BIOEQUIPO AAR023 | EQUIPO NUTRICAO ENTERAL 1,2 FILTRO DE AR BIOEQUIPO AAR023 | CLINICA MEDICA | MATERIAL DE CONSUMO | EQUIPO | UN | 05.216.859/0001-56 | BIOBASE INDUSTRIA E COMERCIO LTDA | 20 | 1979096557 | 79096557 | Material de consumo hospitalar | TNUMM | 01/07/2019 | NAO POSSUI SIMPRO | NAO POSSUI SIMPRO
1900479144 | 10150470384 | GC050B28 | 01/07/2019 |  |  | 2,9520 |  | SONDA RETAL PVC GOODCOME 28FR GC050B28 | SONDA RETAL PVC GOODCOME 28FR GC050B28 | CLINICA MEDICA | MATERIAL DE CONSUMO | SONDA RETAL | UN | 61.418.042/0001-31 | CIRURGICA FERNANDES - COMERCIO DE MATERIAIS CIRURGICOS E HOSPITALARES - SOCIEDADE LIMITADA | 20 | 1979105556 | 79105556 | Material de consumo hospitalar | TNUMM | 01/07/2019 | 0000257619 | SONDA RETAL PVC 28FR GOODCOME
1900479217 | 81158510007 | 1002.10 | 01/07/2019 |  |  | 130,2840 |  | SISTEMA CPAP 10FR 1002.10 | SISTEMA CPAP 10FR 1002.10 | CLINICA MEDICA | MATERIAL DE CONSUMO | ACESSORIO PARA CPAP/BIPAP | UN | 18.747.319/0001-40 | TOTAL MEDICAL BRASIL INDUSTRIA E COMERCIO DE PRODUTOS MEDICO-HOSPITALARES LTDA | 20 | 1979105629 | 79105629 | Material de consumo hospitalar | TNUMM | 01/07/2019 | 0000272177 | SISTEMA CPAP 10FR
1900479543 | 81158510001 | 2004.04 | 01/07/2019 |  | REATIVACAO | 43,8000 | SUSPENSA TEMPORARIAMENTE A COMERCIALIZACAO 30/03/21 | SONDA NASOGASTRICA 04FR 1,4X0,75X450MM 2004.04 | SONDA NASOGASTRICA 04FR 1,4X0,75X450MM 2004.04 | CLINICA MEDICA | MATERIAL DE CONSUMO | SONDA GASTRICA | UN | 18.747.319/0001-40 | TOTAL MEDICAL BRASIL INDUSTRIA E COMERCIO DE PRODUTOS MEDICO-HOSPITALARES LTDA | 20 | 1979105955 | 79105955 | Material de consumo hospitalar | TNUMM | 01/07/2019 | 0000272196 | SONDA NASOGASTRICA 04FR
1900479551 | 81158510001 | 2004.06 | 01/07/2019 |  | REATIVACAO | 43,8000 | SUSPENSA TEMPORARIAMENTE A COMERCIALIZACAO 30/03/21 | SONDA NASOGASTRICA 06FR 2,0X1,0X450MM 2004.06 | SONDA NASOGASTRICA 06FR 2,0X1,0X450MM 2004.06 | CLINICA MEDICA | MATERIAL DE CONSUMO | SONDA GASTRICA | UN | 18.747.319/0001-40 | TOTAL MEDICAL BRASIL INDUSTRIA E COMERCIO DE PRODUTOS MEDICO-HOSPITALARES LTDA | 20 | 1979105963 | 79105963 | Material de consumo hospitalar | TNUMM | 01/07/2019 | 0000272197 | SONDA NASOGASTRICA 06FR
1900479578 | 81158510001 | 2004.09 | 01/07/2019 |  | REATIVACAO | 43,8000 | SUSPENSA TEMPORARIAMENTE A COMERCIALIZACAO 30/03/21 | SONDA NASOGASTRICA 09FR 3,0X1,75X1050MM 2004.09 | SONDA NASOGASTRICA 09FR 3,0X1,75X1050MM 2004.09 | CLINICA MEDICA | MATERIAL DE CONSUMO | SONDA GASTRICA | UN | 18.747.319/0001-40 | TOTAL MEDICAL BRASIL INDUSTRIA E COMERCIO DE PRODUTOS MEDICO-HOSPITALARES LTDA | 20 | 1979105980 | 79105980 | Material de consumo hospitalar | TNUMM | 01/07/2019 | 0000272199 | SONDA NASOGASTRICA 09FR
1900479667 | 81158510014 | 3003.100 | 01/07/2019 |  |  | 132,0000 |  | DRENAGEM PLANA 3003.100 | DRENAGEM PLANA 3003.100 | CLINICA MEDICA+CIRURGIA TORACICA | MATERIAL DE CONSUMO | DRENO | UN | 18.747.319/0001-40 | TOTAL MEDICAL BRASIL INDUSTRIA E COMERCIO DE PRODUTOS MEDICO-HOSPITALARES LTDA | 20 | 1979106072 | 79106072 | Material de consumo hospitalar | TNUMM | 01/07/2019 | NAO POSSUI SIMPRO | NAO POSSUI SIMPRO
1900479705 | 81158510009 | 4002.04 | 01/07/2019 |  |  | 70,8120 |  | COLETOR DE URINA SISTEMA FECHADO 4FR (NEONATO) 4002.04 | COLETOR DE URINA SISTEMA FECHADO 4FR (NEONATO) 4002.04 | CLINICA MEDICA | MATERIAL DE CONSUMO | COLETOR DE FLUIDOS | UN | 18.747.319/0001-40 | TOTAL MEDICAL BRASIL INDUSTRIA E COMERCIO DE PRODUTOS MEDICO-HOSPITALARES LTDA | 20 | 1979106110 | 79106110 | Material de consumo hospitalar | TNUMM | 01/07/2019 | 0000272231 | COLETOR URINA SISTEMA FECHADO 04FR
1900479713 | 81158510009 | 4002.06 | 01/07/2019 |  |  | 70,8120 |  | COLETOR DE URINA SISTEMA FECHADO 6FR (NEONATO) 4002.06 | COLETOR DE URINA SISTEMA FECHADO 6FR (NEONATO) 4002.06 | CLINICA MEDICA | MATERIAL DE CONSUMO | COLETOR DE FLUIDOS | UN | 18.747.319/0001-40 | TOTAL MEDICAL BRASIL INDUSTRIA E COMERCIO DE PRODUTOS MEDICO-HOSPITALARES LTDA | 20 | 1979106129 | 79106129 | Material de consumo hospitalar | TNUMM | 01/07/2019 | 0000272232 | COLETOR URINA SISTEMA FECHADO 06FR
1900479721 | 81158510009 | 4002.08 | 01/07/2019 |  |  | 70,8120 |  | COLETOR DE URINA SISTEMA FECHADO 8FR (NEONATO) 4002.08 | COLETOR DE URINA SISTEMA FECHADO 8FR (NEONATO) 4002.08 | CLINICA MEDICA | MATERIAL DE CONSUMO | COLETOR DE FLUIDOS | UN | 18.747.319/0001-40 | TOTAL MEDICAL BRASIL INDUSTRIA E COMERCIO DE PRODUTOS MEDICO-HOSPITALARES LTDA | 20 | 1979106137 | 79106137 | Material de consumo hospitalar | TNUMM | 01/07/2019 | 0000272233 | COLETOR URINA SISTEMA FECHADO 08FR
1900479730 | 81158519001 | 4004-6 | 01/07/2019 |  |  | 62,4960 |  | COLETOR DE URINA 4004-6 | COLETOR DE URINA 4004-6 | CLINICA MEDICA | MATERIAL DE CONSUMO | COLETOR DE FLUIDOS | UN | 18.747.319/0001-40 | TOTAL MEDICAL BRASIL INDUSTRIA E COMERCIO DE PRODUTOS MEDICO-HOSPITALARES LTDA | 20 | 1979106145 | 79106145 | Material de consumo hospitalar | TNUMM | 01/07/2019 | 0000272248 | COLETOR URINA BURETA 150ML
1900479748 | 81158510005 | 4003.06 | 01/07/2019 |  |  | 36,1680 |  | SONDA FOLEY COM BALAO 02 VIAS 06FR 1,5ML 4003.06 | SONDA FOLEY COM BALAO 02 VIAS 06FR 1,5ML 4003.06 | CLINICA MEDICA | MATERIAL DE CONSUMO | SONDA DE FOLEY | UN | 18.747.319/0001-40 | TOTAL MEDICAL BRASIL INDUSTRIA E COMERCIO DE PRODUTOS MEDICO-HOSPITALARES LTDA | 20 | 1979106153 | 79106153 | Material de consumo hospitalar | TNUMM | 01/07/2019 | 0000272234 | SONDA FOLEY C/BALAO 06FR
1900479756 | 81158510005 | 4003.08 | 01/07/2019 |  |  | 36,1680 |  | SONDA FOLEY COM BALAO 02 VIAS 08FR 3,0ML 4003.08 | SONDA FOLEY COM BALAO 02 VIAS 08FR 3,0ML 4003.08 | CLINICA MEDICA | MATERIAL DE CONSUMO | SONDA DE FOLEY | UN | 18.747.319/0001-40 | TOTAL MEDICAL BRASIL INDUSTRIA E COMERCIO DE PRODUTOS MEDICO-HOSPITALARES LTDA | 20 | 1979106161 | 79106161 | Material de consumo hospitalar | TNUMM | 01/07/2019 | 0000272235 | SONDA FOLEY C/BALAO 08FR
1900479764 | 81158510005 | 4003.10 | 01/07/2019 |  |  | 36,1680 |  | SONDA FOLEY COM BALAO 02 VIAS 10FR 3,0ML 4003.10 | SONDA FOLEY COM BALAO 02 VIAS 10FR 3,0ML 4003.10 | CLINICA MEDICA | MATERIAL DE CONSUMO | SONDA DE FOLEY | UN | 18.747.319/0001-40 | TOTAL MEDICAL BRASIL INDUSTRIA E COMERCIO DE PRODUTOS MEDICO-HOSPITALARES LTDA | 20 | 1979106170 | 79106170 | Material de consumo hospitalar | TNUMM | 01/07/2019 | 0000272236 | SONDA FOLEY C/BALAO 10FR
1900479772 | 81158510005 | 4003.12 | 01/07/2019 |  |  | 36,1680 |  | SONDA FOLEY COM BALAO 02 VIAS 12FR 5,0/10ML 4003.12 | SONDA FOLEY COM BALAO 02 VIAS 12FR 5,0/10ML 4003.12 | CLINICA MEDICA | MATERIAL DE CONSUMO | SONDA DE FOLEY | UN | 18.747.319/0001-40 | TOTAL MEDICAL BRASIL INDUSTRIA E COMERCIO DE PRODUTOS MEDICO-HOSPITALARES LTDA | 20 | 1979106188 | 79106188 | Material de consumo hospitalar | TNUMM | 01/07/2019 | 0000272237 | SONDA FOLEY C/BALAO 12FR
1900479780 | 81158510005 | 4003.14 | 01/07/2019 |  |  | 36,1680 |  | SONDA FOLEY COM BALAO 02 VIAS 14FR 5,0/10ML 4003.14 | SONDA FOLEY COM BALAO 02 VIAS 14FR 5,0/10ML 4003.14 | CLINICA MEDICA | MATERIAL DE CONSUMO | SONDA DE FOLEY | UN | 18.747.319/0001-40 | TOTAL MEDICAL BRASIL INDUSTRIA E COMERCIO DE PRODUTOS MEDICO-HOSPITALARES LTDA | 20 | 1979106196 | 79106196 | Material de consumo hospitalar | TNUMM | 01/07/2019 | 0000272238 | SONDA FOLEY C/BALAO 14FR
1900479799 | 81158510005 | 4003.16 | 01/07/2019 |  |  | 36,1680 |  | SONDA FOLEY COM BALAO 02 VIAS 16FR 5,0/15ML 4003.16 | SONDA FOLEY COM BALAO 02 VIAS 16FR 5,0/15ML 4003.16 | CLINICA MEDICA | MATERIAL DE CONSUMO | SONDA DE FOLEY | UN | 18.747.319/0001-40 | TOTAL MEDICAL BRASIL INDUSTRIA E COMERCIO DE PRODUTOS MEDICO-HOSPITALARES LTDA | 20 | 1979106200 | 79106200 | Material de consumo hospitalar | TNUMM | 01/07/2019 | 0000272239 | SONDA FOLEY C/BALAO 16FR
1900479802 | 81158510005 | 4003.18 | 01/07/2019 |  |  | 36,1680 |  | SONDA FOLEY COM BALAO 02 VIAS 18FR 5,0/15ML 4003.18 | SONDA FOLEY COM BALAO 02 VIAS 18FR 5,0/15ML 4003.18 | CLINICA MEDICA | MATERIAL DE CONSUMO | SONDA DE FOLEY | UN | 18.747.319/0001-40 | TOTAL MEDICAL BRASIL INDUSTRIA E COMERCIO DE PRODUTOS MEDICO-HOSPITALARES LTDA | 20 | 1979106218 | 79106218 | Material de consumo hospitalar | TNUMM | 01/07/2019 | 0000272240 | SONDA FOLEY C/BALAO 18FR
1900479810 | 81158510005 | 4003.20 | 01/07/2019 |  |  | 36,1680 |  | SONDA FOLEY COM BALAO 02 VIAS 20FR 5,0/15ML 4003.20 | SONDA FOLEY COM BALAO 02 VIAS 20FR 5,0/15ML 4003.20 | CLINICA MEDICA | MATERIAL DE CONSUMO | SONDA DE FOLEY | UN | 18.747.319/0001-40 | TOTAL MEDICAL BRASIL INDUSTRIA E COMERCIO DE PRODUTOS MEDICO-HOSPITALARES LTDA | 20 | 1979106226 | 79106226 | Material de consumo hospitalar | TNUMM | 01/07/2019 | 0000272242 | SONDA FOLEY C/BALAO 20FR
1900479829 | 81158510005 | 4003.22 | 01/07/2019 |  |  | 36,1680 |  | SONDA FOLEY COM BALAO 02 VIAS 22FR 5,0/15ML 4003.22 | SONDA FOLEY COM BALAO 02 VIAS 22FR 5,0/15ML 4003.22 | CLINICA MEDICA | MATERIAL DE CONSUMO | SONDA DE FOLEY | UN | 18.747.319/0001-40 | TOTAL MEDICAL BRASIL INDUSTRIA E COMERCIO DE PRODUTOS MEDICO-HOSPITALARES LTDA | 20 | 1979106234 | 79106234 | Material de consumo hospitalar | TNUMM | 01/07/2019 | 0000272243 | SONDA FOLEY C/BALAO 22FR
1900479837 | 81158510005 | 4003.24 | 01/07/2019 |  |  | 36,1680 |  | SONDA FOLEY COM BALAO 02 VIAS 24FR 5,0/15ML 4003.24 | SONDA FOLEY COM BALAO 02 VIAS 24FR 5,0/15ML 4003.24 | CLINICA MEDICA | MATERIAL DE CONSUMO | SONDA DE FOLEY | UN | 18.747.319/0001-40 | TOTAL MEDICAL BRASIL INDUSTRIA E COMERCIO DE PRODUTOS MEDICO-HOSPITALARES LTDA | 20 | 1979106242 | 79106242 | Material de consumo hospitalar | TNUMM | 01/07/2019 | 0000272245 | SONDA FOLEY C/BALAO 24FR
1900479845 | 81158510008 | 5002.25 | 01/07/2019 |  |  | 34,1880 |  | CATETER UMBILICAL ARTERIAL 2,5FR 305MM 5002.25 | CATETER UMBILICAL ARTERIAL 2,5FR 305MM 5002.25 | CLINICA MEDICA | MATERIAL DE CONSUMO | CATETER UMBILICAL | UN | 18.747.319/0001-40 | TOTAL MEDICAL BRASIL INDUSTRIA E COMERCIO DE PRODUTOS MEDICO-HOSPITALARES LTDA | 20 | 1979106250 | 79106250 | Material de consumo hospitalar | TNUMM | 01/07/2019 | 0000272249 | CATETER UMBILICAL 2,5FR
1900479853 | 81158510008 | 5002.35 | 01/07/2019 |  |  | 34,1880 |  | CATETER UMBILICAL ARTERIAL 3,5FR 410MM 5002.35 | CATETER UMBILICAL ARTERIAL 3,5FR 410MM 5002.35 | CLINICA MEDICA | MATERIAL DE CONSUMO | CATETER UMBILICAL | UN | 18.747.319/0001-40 | TOTAL MEDICAL BRASIL INDUSTRIA E COMERCIO DE PRODUTOS MEDICO-HOSPITALARES LTDA | 20 | 1979106269 | 79106269 | Material de consumo hospitalar | TNUMM | 01/07/2019 | 0000272250 | CATETER UMBILICAL 3,5FR
1900479861 | 81158510008 | 5002.40 | 01/07/2019 |  |  | 34,1880 |  | CATETER UMBILICAL ARTERIAL 4,0FR 410MM 5002.40 | CATETER UMBILICAL ARTERIAL 4,0FR 410MM 5002.40 | CLINICA MEDICA | MATERIAL DE CONSUMO | CATETER UMBILICAL | UN | 18.747.319/0001-40 | TOTAL MEDICAL BRASIL INDUSTRIA E COMERCIO DE PRODUTOS MEDICO-HOSPITALARES LTDA | 20 | 1979106277 | 79106277 | Material de consumo hospitalar | TNUMM | 01/07/2019 | 0000272252 | CATETER UMBILICAL 4,0FR
1900479870 | 81158510008 | 5002.50 | 01/07/2019 |  |  | 34,1880 |  | CATETER UMBILICAL ARTERIAL 5,0FR 410MM 5002.50 | CATETER UMBILICAL ARTERIAL 5,0FR 410MM 5002.50 | CLINICA MEDICA | MATERIAL DE CONSUMO | CATETER UMBILICAL | UN | 18.747.319/0001-40 | TOTAL MEDICAL BRASIL INDUSTRIA E COMERCIO DE PRODUTOS MEDICO-HOSPITALARES LTDA | 20 | 1979106285 | 79106285 | Material de consumo hospitalar | TNUMM | 01/07/2019 | 0000272254 | CATETER UMBILICAL 5,0FR
1900479888 | 81158510008 | 5002.60 | 01/07/2019 |  |  | 34,1880 |  | CATETER UMBILICAL ARTERIAL 6,0FR 410MM 5002.60 | CATETER UMBILICAL ARTERIAL 6,0FR 410MM 5002.60 | CLINICA MEDICA | MATERIAL DE CONSUMO | CATETER UMBILICAL | UN | 18.747.319/0001-40 | TOTAL MEDICAL BRASIL INDUSTRIA E COMERCIO DE PRODUTOS MEDICO-HOSPITALARES LTDA | 20 | 1979106293 | 79106293 | Material de consumo hospitalar | TNUMM | 01/07/2019 | 0000272255 | CATETER UMBILICAL 6,0FR
1900480274 | 10150470536 | LB641006L | 01/07/2019 |  |  | 1,6800 |  | SONDA NASOGASTRICA LONGA FOYOMED 06FR LB641006L | SONDA NASOGASTRICA LONGA FOYOMED 06FR LB641006L | CLINICA MEDICA | MATERIAL DE CONSUMO | SONDA GASTRICA | UN | 61.418.042/0001-31 | CIRURGICA FERNANDES - COMERCIO DE MATERIAIS CIRURGICOS E HOSPITALARES - SOCIEDADE LIMITADA | 20 | 1979106692 | 79106692 | Material de consumo hospitalar | TNUMM | 01/07/2019 | 0000297481 | SONDA NASOGASTRICA LONGA 06FR FOYOMED
1900480282 | 10390410016 | 10007221 | 01/07/2019 |  | REATIVACAO | 16,3620 | SUSPENSA TEMPORARIAMENTE A COMERCIALIZACAO 19/07/22 | EQUIPO BOMBA INFUSAO EQL E NS Y NO LUER LF LINE 10007221 | EQUIPO BOMBA INFUSAO EQL E NS Y NO LUER LF LINE 10007221 | CLINICA MEDICA | MATERIAL DE CONSUMO | EQUIPO | UN | 02.357.251/0001-53 | LIFEMED INDUSTRIAL DE EQUIPAMENTOS E ARTIGOS MEDICOS E HOSPITALARES S.A | 20 | 1979106706 | 79106706 | Material de consumo hospitalar | TNUMM | 01/07/2019 | 0000263370 | EQUIPO P/BOMBA INFUSAO EQL E NS Y NO LUER LF LINE
1900480371 | 10234400185 | 2271418-5 | 01/07/2019 |  |  | 106,8000 |  | SONDA DE ASPIRACAO TRAQUEAL PARA SISTEMA FECHADO 2271418-5 - TURBO CLEANING | SONDA DE ASPIRACAO TRAQUEAL PARA SISTEMA FECHADO 2271418-5 - TURBO CLEANING | CLINICA MEDICA | MATERIAL DE CONSUMO | SISTEMA FECHADO DE ASPIRACAO | UN | 40.175.705/0001-64 | CEI COMERCIO EXPORTACAO IMPORTACAO DE MATERIAL MEDICO LTDA | 20 | 1979106790 | 79106790 | Material de consumo hospitalar | TNUMM | 01/07/2019 | 0000144857 | SISTEMA FECH.ASP.TRAQUEAL TRACH CARE 72HORAS C/CAMARA LIMPEZA C/VED.DUPLA HALYARD
1900480380 | 10234400185 | 22703-5 | 01/07/2019 |  |  | 106,8000 |  | SONDA DE ASPIRACAO TRAQUEAL PARA SISTEMA FECHADO 22703-5 - TURBO CLEANING | SONDA DE ASPIRACAO TRAQUEAL PARA SISTEMA FECHADO 22703-5 - TURBO CLEANING | CLINICA MEDICA | MATERIAL DE CONSUMO | SISTEMA FECHADO DE ASPIRACAO | UN | 40.175.705/0001-64 | CEI COMERCIO EXPORTACAO IMPORTACAO DE MATERIAL MEDICO LTDA | 20 | 1979106803 | 79106803 | Material de consumo hospitalar | TNUMM | 01/07/2019 | 0000144857 | SISTEMA FECH.ASP.TRAQUEAL TRACH CARE 72HORAS C/CAMARA LIMPEZA C/VED.DUPLA HALYARD
1900480398 | 10234400184 | 195-5 | 01/07/2019 |  |  | 106,8000 |  | SONDA DE ASPIRACAO TRAQUEAL FECHADA N 05 ( 195-5) - KIMBERLY/HALYARD | SONDA DE ASPIRACAO TRAQUEAL FECHADA N 05 ( 195-5) - KIMBERLY/HALYARD | CLINICA MEDICA | MATERIAL DE CONSUMO | SISTEMA FECHADO DE ASPIRACAO | UN | 40.175.705/0001-64 | CEI COMERCIO EXPORTACAO IMPORTACAO DE MATERIAL MEDICO LTDA | 20 | 1979106811 | 79106811 | Material de consumo hospitalar | TNUMM | 01/07/2019 | NAO POSSUI SIMPRO | NAO POSSUI SIMPRO
1900480401 | 10234400184 | 198-5 | 01/07/2019 |  |  | 106,8000 |  | SONDA DE ASPIRACAO TRAQUEAL FECHADA N 08 ( 198-5) - KIMBERLY/HALYARD | SONDA DE ASPIRACAO TRAQUEAL FECHADA N 08 ( 198-5) - KIMBERLY/HALYARD | CLINICA MEDICA | MATERIAL DE CONSUMO | SISTEMA FECHADO DE ASPIRACAO | UN | 40.175.705/0001-64 | CEI COMERCIO EXPORTACAO IMPORTACAO DE MATERIAL MEDICO LTDA | 20 | 1979106820 | 79106820 | Material de consumo hospitalar | TNUMM | 01/07/2019 | NAO POSSUI SIMPRO | NAO POSSUI SIMPRO
1900480410 | 10234400185 | 227165 | 01/07/2019 |  |  | 106,8000 |  | SONDA DE ASPIRACAO TRAQUEAL PARA SISTEMA FECHADO REF 227165 - TURBO CLEANING . | SONDA DE ASPIRACAO TRAQUEAL PARA SISTEMA FECHADO REF 227165 - TURBO CLEANING . | CLINICA MEDICA | MATERIAL DE CONSUMO | SISTEMA FECHADO DE ASPIRACAO | UN | 40.175.705/0001-64 | CEI COMERCIO EXPORTACAO IMPORTACAO DE MATERIAL MEDICO LTDA | 20 | 1979106838 | 79106838 | Material de consumo hospitalar | TNUMM | 01/07/2019 | 0000144857 | SISTEMA FECH.ASP.TRAQUEAL TRACH CARE 72HORAS C/CAMARA LIMPEZA C/VED.DUPLA HALYARD
1900480428 | 10330669083 | 0446301 | 01/07/2019 |  |  | 10,6800 | SUSPENSA TEMPORARIAMENTE A COMERCIALIZACAO 13/12/21 | COMPRESSA CAMPO OPERATORIO 25X28CM ESTERIL FILAMENTO RADIOPACO 0446301 | COMPRESSA CAMPO OPERATORIO 25X28CM ESTERIL FILAMENTO RADIOPACO 0446301 | CLINICA MEDICA | MATERIAL DE CONSUMO | COMPRESSA | PC | 01.057.428/0001-33 | DESCARPACK DESCARTAVEIS DO BRASIL LTDA | 20 | 1979106846 | 79106846 | Material de consumo hospitalar | TNUMM | 01/07/2019 | 0000157815 | CAMPO OPERATORIO/COMPRESSA CIR.DESC.25X28CM ESTERIL C/FILAMENTO RX PRE-LAV.EMB.DUPLA 5UNID
1900480444 | 80228990063 | 100/105/035 | 01/07/2019 |  |  | 38,3760 |  | SONDA ENDOTRAQUEAL ORONASAL IVORY SEM BALAO SIMS PORTEX EXTRA MACIA 3,5MM 100/105/035 | SONDA ENDOTRAQUEAL ORONASAL IVORY SEM BALAO SIMS PORTEX EXTRA MACIA 3,5MM 100/105/035 | CIRURGIA GERAL | MATERIAL DE CONSUMO | CANULA/TUBO ENDOTRAQUEAL | UN | 06.019.570/0001-00 | SMITHS MEDICAL DO BRASIL PRODUTOS HOSPITALARES LTDA | 20 | 1979106889 | 79106889 | Material de consumo hospitalar | TNUMM | 01/07/2019 | 0000070409 | SONDA ENDOTRAQUEAL PVC "RX" EST.S/BAL.IVORY LEITOSA EXTRA MACIA 3,5MM SIMS-PORTEX
1900480479 | 80634880009 | 180Y2RAP | 01/07/2019 |  |  | 22,8000 |  | EXTENSOR P/ CATETER 1 VIA(2VALVULAS ANTI-REFLUXO) E-180Y2RAP | EXTENSOR P/ CATETER 1 VIA(2VALVULAS ANTI-REFLUXO) E-180Y2RAP | CLINICA MEDICA | MATERIAL DE CONSUMO | EXTENSOR DE CONTRASTE | UN | 11.367.066/0001-30 | ALPHARAD INDUSTRIA, COMERCIO, IMPORTACAO E EXPORTACAO DE PRODUTOS HOSPITALARES EIRELI - EPP | 20 | 1979106919 | 79106919 | Material de consumo hospitalar | TNUMM | 01/07/2019 | 0000281836 | EXTENSOR P/CATETER 1VIA(2VALVULAS ANTI-REFLUXO)
1900481009 | 10349000407 | 82626 | 01/07/2019 | 31/10/2023 | REGISTRO CANCELADO ANVISA | 9,0000 | REGISTRO CANCELADO ANVISA 03/01/22 | TUBO ENDOTRAQUEAL SEM BALAO 4,5MM 82626 | TUBO ENDOTRAQUEAL SEM BALAO 4,5MM 82626 | CIRURGIA GERAL | MATERIAL DE CONSUMO | CANULA/TUBO ENDOTRAQUEAL | UN | 01.645.409/0001-28 | AUTO SUTURE DO BRASIL LTDA | 20 | 1979107443 | 79107443 | Material de consumo hospitalar | TNUMM | 01/07/2019 | NAO POSSUI SIMPRO | NAO POSSUI SIMPRO
1900481130 | 10188530065 | ES 0601 0000 | 01/07/2019 |  |  | 23,1000 |  | SERINGA SAMTRONIC PARA BOMBA SERISAM LUER LOCK 60ML ES 0601 0000 | SERINGA SAMTRONIC PARA BOMBA SERISAM LUER LOCK 60ML ES 0601 0000 | CLINICA MEDICA | MATERIAL DE CONSUMO | SERINGA | UN | 58.426.628/0001-33 | SAMTRONIC LTDA | 20 | 1979107575 | 79107575 | Material de consumo hospitalar | TNUMM | 01/07/2019 | 0000286294 | SERINGA SERISAM CRISTAL 60ML LUER LOCK
1900481181 | 80166330017 | 2PCS HQ | 01/07/2019 |  |  | 59,8800 |  | AGULHA DE SUTURA ESTERIL 212 G.10 C/ 2PCS HQ | AGULHA DE SUTURA ESTERIL 212 G.10 C/ 2PCS HQ | CLINICA MEDICA | MATERIAL DE CONSUMO | AGULHAS DESCARTAVEIS | UN | 05.150.878/0001-27 | HEALTH QUALITY INDUSTRIA E COMERCIO LTDA ME | 20 | 1979107621 | 79107621 | Material de consumo hospitalar | TNUMM | 01/07/2019 | 0000115656 | AGULHA SUTURA ESTERIL 2UNID
1900481220 | 10349000413 | EVAC 7.5 | 01/07/2019 |  |  | 132,0000 |  | TUBO ENDOTRAQUEAL TAPERGUARD COM BALAO LUMEN EVAC 7,5MM 18875 | TUBO ENDOTRAQUEAL TAPERGUARD COM BALAO LUMEN EVAC 7,5MM 18875 | CIRURGIA GERAL | MATERIAL DE CONSUMO | CANULA/TUBO ENDOTRAQUEAL | UN | 01.645.409/0001-28 | AUTO SUTURE DO BRASIL LTDA | 20 | 1979107664 | 79107664 | Material de consumo hospitalar | TNUMM | 01/07/2019 | NAO POSSUI SIMPRO | NAO POSSUI SIMPRO
1900481343 | 8003400067 | F08407 | 01/07/2019 |  |  | 0,4320 |  | COMPRESSA GAZE 13 FIOS ESTERIL EUROPA S/RX 7,5CM X7,5CM F08407 C/ 05UN | COMPRESSA GAZE 13 FIOS ESTERIL EUROPA S/RX 7,5CM X7,5CM F08407 C/ 05UN | CLINICA MEDICA | MATERIAL DE CONSUMO | GAZE | PC | 02.881.877/0001-64 | POLAR FIX INDUSTRIA E COMERCIO DE PRODUTOS HOSPITALARES LTDA | 20 | 1979107788 | 79107788 | Material de consumo hospitalar | TNUMM | 01/07/2019 | 0000263882 | COMPRESSA GAZE 13FIOS ESTERIL EUROPA S/RX 05UNID
1900481378 | 10033430464 | 301746 | 01/07/2019 |  |  | 1,2996 |  | AGULHA DESCARTAVEL 21G 25X0.8MM VACUTAINER FLASHBACK C/ 50UN 301746 | AGULHA DESCARTAVEL 21G 25X0.8MM VACUTAINER FLASHBACK C/ 50UN 301746 | CLINICA MEDICA | MATERIAL DE CONSUMO | AGULHAS DESCARTAVEIS | UN | 21.551.379/0001-06 | BECTON DICKINSON INDUSTRIAS CIRURGICAS LTDA | 20 | 1979107818 | 79107818 | Material de consumo hospitalar | TNUMM | 01/07/2019 | NAO POSSUI SIMPRO | NAO POSSUI SIMPRO
1900481424 | 10150470179 | S2015 | 01/07/2019 |  |  | 28,8000 |  | AGULHA SPINAL RAQUI DESC UNIEVER UNISIS SEM INTRODUTOR 20GX6POL 150X09,0MM S2015 | AGULHA SPINAL RAQUI DESC UNIEVER UNISIS SEM INTRODUTOR 20GX6POL 150X09,0MM S2015 | CLINICA MEDICA | MATERIAL DE CONSUMO | AGULHA DE ANESTESIA | UN | 61.418.042/0001-31 | CIRURGICA FERNANDES - COMERCIO DE MATERIAIS CIRURGICOS E HOSPITALARES - SOCIEDADE LIMITADA | 20 | 1979107869 | 79107869 | Material de consumo hospitalar | TNUMM | 01/07/2019 | 0000240256 | AGULHA P/RAQUI SPINAL S/INTROD.20GAX6" 150X09,0MM DESC.UNISIS
1900481459 | 10150470263 | 4000.21P | 01/07/2019 |  |  | 33,1200 |  | LAMINA BISTURI DESC ESTERIL PROTETOR SAFESHIELD FEATHER 21 4000.21P | LAMINA BISTURI DESC ESTERIL PROTETOR SAFESHIELD FEATHER 21 4000.21P | CLINICA MEDICA | MATERIAL DE CONSUMO | LAMINA DE BISTURI | UN | 61.418.042/0001-31 | CIRURGICA FERNANDES - COMERCIO DE MATERIAIS CIRURGICOS E HOSPITALARES - SOCIEDADE LIMITADA | 20 | 1979107893 | 79107893 | Material de consumo hospitalar | TNUMM | 01/07/2019 | 0000132391 | BISTURI DESC.ESTERIL C/PROTETOR SAFESHIELD NR.21 FEATHER
1900481467 | 10150470263 | 400023P | 01/07/2019 |  |  | 33,1200 |  | LAMINA BISTURI DESC ESTERIL PROTETOR SAFESHIELD FEATHER 23 400023P | LAMINA BISTURI DESC ESTERIL PROTETOR SAFESHIELD FEATHER 23 400023P | CLINICA MEDICA | MATERIAL DE CONSUMO | LAMINA DE BISTURI | UN | 61.418.042/0001-31 | CIRURGICA FERNANDES - COMERCIO DE MATERIAIS CIRURGICOS E HOSPITALARES - SOCIEDADE LIMITADA | 20 | 1979107907 | 79107907 | Material de consumo hospitalar | TNUMM | 01/07/2019 | 0000132393 | BISTURI DESC.ESTERIL C/PROTETOR SAFESHIELD NR.23 FEATHER
1900481475 | 10150470269 | T209P | 01/07/2019 |  |  | 54,0000 |  | AGULHA DESCARTAVEL 20G 60X09MM TUOHY T209P | AGULHA DESCARTAVEL 20G 60X09MM TUOHY T209P | CLINICA MEDICA | MATERIAL DE CONSUMO | AGULHA DE ANESTESIA | UN | 61.418.042/0001-31 | CIRURGICA FERNANDES - COMERCIO DE MATERIAIS CIRURGICOS E HOSPITALARES - SOCIEDADE LIMITADA | 20 | 1979107915 | 79107915 | Material de consumo hospitalar | TNUMM | 01/07/2019 | 0000162810 | AGULHA TUOHY EPIDURAL/PERIDURAL 20GAX1/2" 060X09MM UNISIS
1900481483 | 10150470280 | WR21 | 01/07/2019 |  |  | 15,5520 |  | PLACA TERRA ADESIVA WR UNIVERSAL REM BIPARTIDA WR21 | PLACA TERRA ADESIVA WR UNIVERSAL REM BIPARTIDA WR21 | CLINICA MEDICA | MATERIAL DE CONSUMO | PLACA DE CAUTERIO | UN | 61.418.042/0001-31 | CIRURGICA FERNANDES - COMERCIO DE MATERIAIS CIRURGICOS E HOSPITALARES - SOCIEDADE LIMITADA | 20 | 1979107923 | 79107923 | Material de consumo hospitalar | TNUMM | 01/07/2019 | 0000150315 | PLACA TERRA ADESIVA WR UNIVERSAL REM
1900481521 | 10150470316 | 97.816.92.135 | 01/07/2019 | 30/06/2023 | DESCONTINUADO | 24,3720 | DESCONTINUADO 27/09/21 | DRENO SUCCAO PENROSE SILICONE DAHLHAUSEN 6,0MM 97.816.92.135 | DRENO SUCCAO PENROSE SILICONE DAHLHAUSEN 6,0MM 97.816.92.135 | CLINICA MEDICA+CIRURGIA TORACICA | MATERIAL DE CONSUMO | DRENO | UN | 61.418.042/0001-31 | CIRURGICA FERNANDES - COMERCIO DE MATERIAIS CIRURGICOS E HOSPITALARES - SOCIEDADE LIMITADA | 20 | 1979107966 | 79107966 | Material de consumo hospitalar | TNUMM | 01/07/2019 | 0000241400 | DRENO SUCCAO PENROSE SILICONE NR.1 6MM DAHLHAUSEN
1900481530 | 10150470316 | 97.816.92.127 | 01/07/2019 | 30/04/2023 | DESCONTINUADO | 24,3720 | DESCONTINUADO 13/12/21 | DRENO SUCCAO PENROSE SILICONE DAHLHAUSEN 8,0MMX30CM 97.816.92.127 | DRENO SUCCAO PENROSE SILICONE DAHLHAUSEN 8,0MMX30CM 97.816.92.127 | CLINICA MEDICA+CIRURGIA TORACICA | MATERIAL DE CONSUMO | DRENO | UN | 61.418.042/0001-31 | CIRURGICA FERNANDES - COMERCIO DE MATERIAIS CIRURGICOS E HOSPITALARES - SOCIEDADE LIMITADA | 20 | 1979107974 | 79107974 | Material de consumo hospitalar | TNUMM | 01/07/2019 | 0000241401 | DRENO SUCCAO PENROSE SILICONE NR.2 8MM DAHLHAUSEN
1900481548 | 10150470316 | 97.816.92.151 | 01/07/2019 | 30/04/2023 | DESCONTINUADO | 24,3720 | DESCONTINUADO 13/12/21 | DRENO SUCCAO PENROSE SILICONE DAHLHAUSEN 10MMX30CM 97.816.92.151 | DRENO SUCCAO PENROSE SILICONE DAHLHAUSEN 10MMX30CM 97.816.92.151 | CLINICA MEDICA+CIRURGIA TORACICA | MATERIAL DE CONSUMO | DRENO | UN | 61.418.042/0001-31 | CIRURGICA FERNANDES - COMERCIO DE MATERIAIS CIRURGICOS E HOSPITALARES - SOCIEDADE LIMITADA | 20 | 1979107982 | 79107982 | Material de consumo hospitalar | TNUMM | 01/07/2019 | 0000241402 | DRENO SUCCAO PENROSE SILICONE NR.3 10MM DAHLHAUSEN
1900481556 | 10150470316 | 97.816.92.143 | 01/07/2019 | 30/04/2023 | DESCONTINUADO | 24,3720 | DESCONTINUADO 13/12/21 | DRENO SUCCAO PENROSE SILICONE DAHLHAUSEN 12MMX30CM 97.816.92.143 | DRENO SUCCAO PENROSE SILICONE DAHLHAUSEN 12MMX30CM 97.816.92.143 | CLINICA MEDICA+CIRURGIA TORACICA | MATERIAL DE CONSUMO | DRENO | UN | 61.418.042/0001-31 | CIRURGICA FERNANDES - COMERCIO DE MATERIAIS CIRURGICOS E HOSPITALARES - SOCIEDADE LIMITADA | 20 | 1979107990 | 79107990 | Material de consumo hospitalar | TNUMM | 01/07/2019 | 0000241403 | DRENO SUCCAO PENROSE SILICONE NR.4 12MM DAHLHAUSEN
1900481564 | 10188530068 | ES 0103 0000 | 01/07/2019 |  |  | 15,6000 |  | SERINGA SAMTRONIC ENTERAL PARA BOMBA SERISAM LUER LOCK 10ML ES 0103 0000 | SERINGA SAMTRONIC ENTERAL PARA BOMBA SERISAM LUER LOCK 10ML ES 0103 0000 | CLINICA MEDICA | MATERIAL DE CONSUMO | SERINGA | UN | 58.426.628/0001-33 | SAMTRONIC LTDA | 20 | 1979108008 | 79108008 | Material de consumo hospitalar | TNUMM | 01/07/2019 | 0000283247 | SERINGA SERISAM ENTERAL 10ML
1900481580 | 10307130022 | 06CMX1,2M | 01/07/2019 |  |  | 0,2719 |  | ATADURA CREPE 13 FIOS 06CMX1,2M C/ 12RL | ATADURA CREPE 13 FIOS 06CMX1,2M C/ 12RL | DERMATOLOGIA | MATERIAL DE CONSUMO | ATADURA | RL | 00.894.372/0001-09 | MB TEXTIL LTDA | 20 | 1979108024 | 79108024 | Material de consumo hospitalar | TNUMM | 01/07/2019 | NAO POSSUI SIMPRO | NAO POSSUI SIMPRO
1900481610 | 10369460026 | 5802 | 01/07/2019 | 31/12/2023 | REGISTRO CANCELADO ANVISA | 1,4238 | REGISTRO CANCELADO ANVISA 20/06/22 | ESPECULO VAGINAL DESC ESTERIL M 5802 | ESPECULO VAGINAL DESC ESTERIL M 5802 | CLINICA MEDICA | MATERIAL DE CONSUMO | ESPECULO VAGINAL DESCARTAVEL | UN | 01.005.728/0001-79 | LABOR IMPORT COMERCIAL IMPORTADORA E EXPORTADORA LTDA | 20 | 1979108067 | 79108067 | Material de consumo hospitalar | TNUMM | 01/07/2019 | 0000153049 | ESPECULO VAGINAL M ESTERIL
1900481629 | 10369460038 | 4403 | 01/07/2019 |  |  | 0,5040 |  | LAMINA BISTURI ACO CARBONO DESC ESTERIL 12 4403 C/ 100UN | LAMINA BISTURI ACO CARBONO DESC ESTERIL 12 4403 C/ 100UN | CLINICA MEDICA | MATERIAL DE CONSUMO | LAMINA DE BISTURI | UN | 01.005.728/0001-79 | LABOR IMPORT COMERCIAL IMPORTADORA E EXPORTADORA LTDA | 20 | 1979108083 | 79108083 | Material de consumo hospitalar | TNUMM | 01/07/2019 | 0000153058 | LAMINA BISTURI NR.12 ACO CARBONO 100UNID
1900481637 | 10369460038 | 4406 | 01/07/2019 |  |  | 0,7201 |  | LAMINA BISTURI ACO CARBONO DESC ESTERIL 21 4406 C/ 100UN | LAMINA BISTURI ACO CARBONO DESC ESTERIL 21 4406 C/ 100UN | CLINICA MEDICA | MATERIAL DE CONSUMO | LAMINA DE BISTURI | UN | 01.005.728/0001-79 | LABOR IMPORT COMERCIAL IMPORTADORA E EXPORTADORA LTDA | 20 | 1979108105 | 79108105 | Material de consumo hospitalar | TNUMM | 01/07/2019 | 0000153064 | LAMINA BISTURI NR.21 ACO CARBONO 100UNID
1900481645 | 10369460038 | 4407 | 01/07/2019 |  |  | 0,6526 |  | LAMINA BISTURI ACO CARBONO DESC ESTERIL 22 4407 C/ 100UN | LAMINA BISTURI ACO CARBONO DESC ESTERIL 22 4407 C/ 100UN | CLINICA MEDICA | MATERIAL DE CONSUMO | LAMINA DE BISTURI | UN | 01.005.728/0001-79 | LABOR IMPORT COMERCIAL IMPORTADORA E EXPORTADORA LTDA | 20 | 1979108113 | 79108113 | Material de consumo hospitalar | TNUMM | 01/07/2019 | 0000153066 | LAMINA BISTURI NR.22 ACO CARBONO 100UNID
1900481653 | 10369460038 | 4408 | 01/07/2019 |  |  | 0,6248 |  | LAMINA BISTURI ACO CARBONO DESC ESTERIL 23 4408 C/ 100UN | LAMINA BISTURI ACO CARBONO DESC ESTERIL 23 4408 C/ 100UN | CLINICA MEDICA | MATERIAL DE CONSUMO | LAMINA DE BISTURI | UN | 01.005.728/0001-79 | LABOR IMPORT COMERCIAL IMPORTADORA E EXPORTADORA LTDA | 20 | 1979108121 | 79108121 | Material de consumo hospitalar | TNUMM | 01/07/2019 | 0000153068 | LAMINA BISTURI NR.23 ACO CARBONO 100UNID
1900481718 | 10369460092 | 932F55 | 01/07/2019 |  |  | 0,3125 |  | ELETRODO ECG DESC OVAL ADULTO 55X50MM 932F55 C/250UN | ELETRODO ECG DESC OVAL ADULTO 55X50MM 932F55 C/250UN | CLINICA MEDICA | MATERIAL DE CONSUMO | ELETRODO | UN | 01.005.728/0001-79 | LABOR IMPORT COMERCIAL IMPORTADORA E EXPORTADORA LTDA | 20 | 1979108180 | 79108180 | Material de consumo hospitalar | TNUMM | 01/07/2019 | 0000243918 | ELETRODO P/MONITORIZACAO ECG ADU.55 250UNID.
1900481726 | 10369460100 | M | 01/07/2019 | 29/02/2024 | REGISTRO CANCELADO ANVISA | 1,0428 | REGISTRO CANCELADO ANVISA 19/09/22 | LUVA PROCEDIMENTO LABOR GLOVE M C/ 100UN | LUVA PROCEDIMENTO LABOR GLOVE M C/ 100UN | CLINICA MEDICA | MATERIAL DE CONSUMO | LUVA NAO ESTERIL | UN | 01.005.728/0001-79 | LABOR IMPORT COMERCIAL IMPORTADORA E EXPORTADORA LTDA | 20 | 1979108199 | 79108199 | Material de consumo hospitalar | TNUMM | 01/07/2019 | 0000258749 | LUVA LATEX P/PROCEDIMENTO N/CIRURGICO LABOR GLOVE TAM.M 100UNID
1900481769 | 80012280018 | SS+50ESEM | 01/07/2019 | 31/12/2022 | REGISTRO EM COMERCIALIZACAO 80012289014 | 4,9920 | REGISTRO EM COMERCIALIZACAO 80012289014 10/08/21 | SERINGA DESC SEM AGULHA BICO LUER SLIP 50-60ML SS+50ESEM | SERINGA DESC SEM AGULHA BICO LUER SLIP 50-60ML SS+50ESEM | CLINICA MEDICA | MATERIAL DE CONSUMO | SERINGA | UN | 03.129.105/0001-33 | TERUMO MEDICAL DO BRASIL LTDA | 20 | 1979108237 | 79108237 | Material de consumo hospitalar | TNUMM | 01/07/2019 | 0000119307 | SERINGA 50-60ML C/BICO SLIP LATERAL DESC.
1900481777 | 80012280019 | SG23013M | 01/07/2019 | 30/06/2023 | DESCONTINUADO | 0,6642 | DESCONTINUADO 10/01/22 | AGULHA HIPODERMICA DISPOSITIVO DE SEGURANCA 30X13 30G SG23013M | AGULHA HIPODERMICA DISPOSITIVO DE SEGURANCA 30X13 30G SG23013M | CLINICA MEDICA | MATERIAL DE CONSUMO | AGULHAS DESCARTAVEIS | UN | 03.129.105/0001-33 | TERUMO MEDICAL DO BRASIL LTDA | 20 | 1979108245 | 79108245 | Material de consumo hospitalar | TNUMM | 01/07/2019 | 0000146811 | AGULHA HIPODERMICA C/DISPOSITIVO SEGURANCA 30GX1/2" (0,3X13)
1900481785 | 80012280019 | SG22713M | 01/07/2019 |  |  | 1,4612 |  | AGULHA DESCARTAVEL 0 40X13 27G C/ 100UN SG22713M | AGULHA DESCARTAVEL 0 40X13 27G C/ 100UN SG22713M | CLINICA MEDICA | MATERIAL DE CONSUMO | AGULHAS DESCARTAVEIS | UN | 03.129.105/0001-33 | TERUMO MEDICAL DO BRASIL LTDA | 20 | 1979108253 | 79108253 | Material de consumo hospitalar | TNUMM | 01/07/2019 | NAO POSSUI SIMPRO | NAO POSSUI SIMPRO
1900481831 | 80050820007 | 50X30CM 11 FIOS | 01/07/2019 | 28/02/2023 | DESCONTINUADO | 6,9300 | DESCONTINUADO 28/09/21 | COMPRESSA ALGODONADA APOSITO ESTERIL 50X30CM 11 FIOS | COMPRESSA ALGODONADA APOSITO ESTERIL 50X30CM 11 FIOS | CLINICA MEDICA | MATERIAL DE CONSUMO | COMPRESSA | PC | 89.982.037/0001-76 | MAX CIRURGICA COMERCIO DE MATERIAIS HOSPITALARES LTDA | 20 | 1979108300 | 79108300 | Material de consumo hospitalar | TNUMM | 01/07/2019 | NAO POSSUI SIMPRO | NAO POSSUI SIMPRO
1900481858 | 80114230001 | 9.0X3.8CM FIX TUB | 01/07/2019 |  |  | 4,8000 |  | DISPOSITIVO FIXACAO CATETER 9.0X3.8CM FIX TUB | DISPOSITIVO FIXACAO CATETER 9.0X3.8CM FIX TUB | CLINICA MEDICA | MATERIAL DE CONSUMO | FIXADOR DE TUBO/CATETER | UN | 04.383.610/0001-72 | MDL ARTIGOS HOSPITALARES E LABORATORIAIS LTDA ME | 20 | 1979108326 | 79108326 | Material de consumo hospitalar | TNUMM | 01/07/2019 | 0000244908 | FIXADOR ADESIVO P/SONDA/CATETER/DRENO FIX-TUB
1900481866 | 80137010090 | 100201 | 01/07/2019 |  |  | 108,0000 |  | SERINGA INJETORA CONTRASTE SHENZHEN 150ML 100201 | SERINGA INJETORA CONTRASTE SHENZHEN 150ML 100201 | CLINICA MEDICA | MATERIAL DE CONSUMO | SERINGA DE CONTRASTE | UN | 32.137.424/0001-99 | ALKO DO BRASIL INDUSTRIA E COMERCIO LTDA | 20 | 1979108334 | 79108334 | Material de consumo hospitalar | TNUMM | 01/07/2019 | 0000248935 | SERINGA P/USO BOMBA INJETORA 150ML
1900481890 | 80163570002 | 10202080 | 01/07/2019 |  |  | 0,7068 |  | CATETER OXIGENIO 08FR 10202080 | CATETER OXIGENIO 08FR 10202080 | CLINICA MEDICA | MATERIAL DE CONSUMO | CATETER NASAL | UN | 05.150.338/0001-43 | MEDSONDA IND E COM DE PRODUTOS HOSPITALARES DESCARTAVEIS LTDA | 20 | 1979108369 | 79108369 | Material de consumo hospitalar | TNUMM | 01/07/2019 | 0000165666 | CATETER NASAL 08FR
1900481904 | 80163570002 | 10202120 | 01/07/2019 |  |  | 0,7500 |  | CATETER OXIGENIO 12FR 10202120 | CATETER OXIGENIO 12FR 10202120 | CLINICA MEDICA | MATERIAL DE CONSUMO | CATETER NASAL | UN | 05.150.338/0001-43 | MEDSONDA IND E COM DE PRODUTOS HOSPITALARES DESCARTAVEIS LTDA | 20 | 1979108377 | 79108377 | Material de consumo hospitalar | TNUMM | 01/07/2019 | 0000165670 | CATETER NASAL 12FR
1900481912 | 80163570002 | 10201201 | 01/07/2019 |  |  | 1,0680 |  | CATETER OXIGENIO OCULO CRISTAL ADULTO 10201201 | CATETER OXIGENIO OCULO CRISTAL ADULTO 10201201 | CLINICA MEDICA | MATERIAL DE CONSUMO | CATETER NASAL | UN | 05.150.338/0001-43 | MEDSONDA IND E COM DE PRODUTOS HOSPITALARES DESCARTAVEIS LTDA | 20 | 1979108385 | 79108385 | Material de consumo hospitalar | TNUMM | 01/07/2019 | 0000150887 | CATETER TP.OCULOS CRISTAL P/OXIGENIO
1900481920 | 80163570003 | 10104080 | 01/07/2019 |  |  | 0,9300 |  | SONDA NASOGASTRICA LONGA 08FR 110CM 10104080 | SONDA NASOGASTRICA LONGA 08FR 110CM 10104080 | CLINICA MEDICA | MATERIAL DE CONSUMO | SONDA GASTRICA | UN | 05.150.338/0001-43 | MEDSONDA IND E COM DE PRODUTOS HOSPITALARES DESCARTAVEIS LTDA | 20 | 1979108393 | 79108393 | Material de consumo hospitalar | TNUMM | 01/07/2019 | 0000165730 | SONDA NASOGASTRICA LONGA NR.08
1900481939 | 80163570003 | 10103100 | 01/07/2019 |  |  | 0,6384 |  | SONDA NASOGASTRICA CURTA 10FR 40CM 10103100 | SONDA NASOGASTRICA CURTA 10FR 40CM 10103100 | CLINICA MEDICA | MATERIAL DE CONSUMO | SONDA GASTRICA | UN | 05.150.338/0001-43 | MEDSONDA IND E COM DE PRODUTOS HOSPITALARES DESCARTAVEIS LTDA | 20 | 1979108407 | 79108407 | Material de consumo hospitalar | TNUMM | 01/07/2019 | 0000150855 | SONDA NASOGASTRICA CURTA NR.10
1900481947 | 80163570003 | 10103160 | 01/07/2019 |  |  | 0,7704 |  | SONDA NASOGASTRICA CURTA 16FR 40CM 10103160 | SONDA NASOGASTRICA CURTA 16FR 40CM 10103160 | CLINICA MEDICA | MATERIAL DE CONSUMO | SONDA GASTRICA | UN | 05.150.338/0001-43 | MEDSONDA IND E COM DE PRODUTOS HOSPITALARES DESCARTAVEIS LTDA | 20 | 1979108415 | 79108415 | Material de consumo hospitalar | TNUMM | 01/07/2019 | 0000166238 | SONDA NASOGASTRICA CURTA NR.16
1900481955 | 80163570003 | 10104040 | 01/07/2019 |  |  | 0,8028 |  | SONDA NASOGASTRICA LONGA 04FR 110CM 10104040 | SONDA NASOGASTRICA LONGA 04FR 110CM 10104040 | CLINICA MEDICA | MATERIAL DE CONSUMO | SONDA GASTRICA | UN | 05.150.338/0001-43 | MEDSONDA IND E COM DE PRODUTOS HOSPITALARES DESCARTAVEIS LTDA | 20 | 1979108423 | 79108423 | Material de consumo hospitalar | TNUMM | 01/07/2019 | 0000166241 | SONDA NASOGASTRICA LONGA NR.04
1900481963 | 80163570003 | 10104220 | 01/07/2019 |  |  | 1,6644 |  | SONDA NASOGASTRICA LONGA 22FR 110CM 10104220 | SONDA NASOGASTRICA LONGA 22FR 110CM 10104220 | CLINICA MEDICA | MATERIAL DE CONSUMO | SONDA GASTRICA | UN | 05.150.338/0001-43 | MEDSONDA IND E COM DE PRODUTOS HOSPITALARES DESCARTAVEIS LTDA | 20 | 1979108431 | 79108431 | Material de consumo hospitalar | TNUMM | 01/07/2019 | 0000166248 | SONDA NASOGASTRICA LONGA 110CM NR.22
1900481971 | 80163570004 | 10107060 | 01/07/2019 |  |  | 0,6036 |  | SONDA RETAL PVC 06FR 10107060 | SONDA RETAL PVC 06FR 10107060 | CLINICA MEDICA | MATERIAL DE CONSUMO | SONDA RETAL | UN | 05.150.338/0001-43 | MEDSONDA IND E COM DE PRODUTOS HOSPITALARES DESCARTAVEIS LTDA | 20 | 1979108440 | 79108440 | Material de consumo hospitalar | TNUMM | 01/07/2019 | 0000156578 | SONDA RETAL NR.06
1900481980 | 80163570004 | 10107040 | 01/07/2019 |  |  | 0,5580 |  | SONDA RETAL PVC 04FR 10107040 | SONDA RETAL PVC 04FR 10107040 | CLINICA MEDICA | MATERIAL DE CONSUMO | SONDA RETAL | UN | 05.150.338/0001-43 | MEDSONDA IND E COM DE PRODUTOS HOSPITALARES DESCARTAVEIS LTDA | 20 | 1979108458 | 79108458 | Material de consumo hospitalar | TNUMM | 01/07/2019 | 0000156577 | SONDA RETAL NR.04
1900481998 | 80163570004 | 10107240 | 01/07/2019 |  |  | 1,0020 |  | SONDA RETAL PVC 24FR 10107240 | SONDA RETAL PVC 24FR 10107240 | CLINICA MEDICA | MATERIAL DE CONSUMO | SONDA RETAL | UN | 05.150.338/0001-43 | MEDSONDA IND E COM DE PRODUTOS HOSPITALARES DESCARTAVEIS LTDA | 20 | 1979108466 | 79108466 | Material de consumo hospitalar | TNUMM | 01/07/2019 | 0000156586 | SONDA RETAL NR.24
1900482005 | 80163570005 | 10102180 | 01/07/2019 |  |  | 1,1436 |  | SONDA ASPIRACAO TRAQUEAL COM VALVULA DIGITAL 18FR 10102180 | SONDA ASPIRACAO TRAQUEAL COM VALVULA DIGITAL 18FR 10102180 | CLINICA MEDICA | MATERIAL DE CONSUMO | SONDA DE ASPIRACAO | UN | 05.150.338/0001-43 | MEDSONDA IND E COM DE PRODUTOS HOSPITALARES DESCARTAVEIS LTDA | 20 | 1979108474 | 79108474 | Material de consumo hospitalar | TNUMM | 01/07/2019 | 0000166232 | SONDA ASPIRACAO TRAQUEAL C/VALVULA DIGITAL NR.18
1900482013 | 80163570009 | 10105140 | 01/07/2019 |  |  | 1,1196 |  | SONDA GASTRICA LEVINE 14FR 120CM 10105140 | SONDA GASTRICA LEVINE 14FR 120CM 10105140 | CLINICA MEDICA | MATERIAL DE CONSUMO | SONDA GASTRICA | UN | 05.150.338/0001-43 | MEDSONDA IND E COM DE PRODUTOS HOSPITALARES DESCARTAVEIS LTDA | 20 | 1979108482 | 79108482 | Material de consumo hospitalar | TNUMM | 01/07/2019 | 0000156615 | SONDA GASTRICA LEVINE NR.14
1900482021 | 80163570009 | 10105160 | 01/07/2019 |  |  | 1,1844 |  | SONDA GASTRICA LEVINE 16FR 120CM 10105160 | SONDA GASTRICA LEVINE 16FR 120CM 10105160 | CLINICA MEDICA | MATERIAL DE CONSUMO | SONDA GASTRICA | UN | 05.150.338/0001-43 | MEDSONDA IND E COM DE PRODUTOS HOSPITALARES DESCARTAVEIS LTDA | 20 | 1979108490 | 79108490 | Material de consumo hospitalar | TNUMM | 01/07/2019 | 0000156616 | SONDA GASTRICA LEVINE NR.16
1900482030 | 80163570009 | 10105200 | 01/07/2019 |  |  | 1,4568 |  | SONDA GASTRICA LEVINE 20FR 120CM 10105200 | SONDA GASTRICA LEVINE 20FR 120CM 10105200 | CLINICA MEDICA | MATERIAL DE CONSUMO | SONDA GASTRICA | UN | 05.150.338/0001-43 | MEDSONDA IND E COM DE PRODUTOS HOSPITALARES DESCARTAVEIS LTDA | 20 | 1979108504 | 79108504 | Material de consumo hospitalar | TNUMM | 01/07/2019 | 0000150857 | SONDA GASTRICA LEVINE NR.20
1900482048 | 80163570009 | 10105220 | 01/07/2019 |  |  | 1,6644 |  | SONDA GASTRICA LEVINE 22FR 120CM 10105220 | SONDA GASTRICA LEVINE 22FR 120CM 10105220 | CLINICA MEDICA | MATERIAL DE CONSUMO | SONDA GASTRICA | UN | 05.150.338/0001-43 | MEDSONDA IND E COM DE PRODUTOS HOSPITALARES DESCARTAVEIS LTDA | 20 | 1979108512 | 79108512 | Material de consumo hospitalar | TNUMM | 01/07/2019 | 0000156618 | SONDA GASTRICA LEVINE NR.22
1900482056 | 80163570021 | 10501061 | 01/07/2019 |  |  | 0,7536 |  | COLETOR URINA INFANTIL TIPO SACO ESTERIL UNISSEX 100ML | COLETOR URINA INFANTIL TIPO SACO ESTERIL UNISSEX 100ML | CLINICA MEDICA | MATERIAL DE CONSUMO | COLETOR DE FLUIDOS | UN | 05.150.338/0001-43 | MEDSONDA IND E COM DE PRODUTOS HOSPITALARES DESCARTAVEIS LTDA | 20 | 1979108520 | 79108520 | Material de consumo hospitalar | TNUMM | 01/07/2019 | 0000150867 | COLETOR URINA 100ML INF.UNISSEX EST.
1900482064 | 80163579003 | 10601050 | 01/07/2019 |  |  | 1,2900 |  | EXTENSOR EQUIPO SIMPLES 120CM 10601050 | EXTENSOR EQUIPO SIMPLES 120CM 10601050 | CLINICA MEDICA | MATERIAL DE CONSUMO | EXTENSOR | UN | 05.150.338/0001-43 | MEDSONDA IND E COM DE PRODUTOS HOSPITALARES DESCARTAVEIS LTDA | 20 | 1979108539 | 79108539 | Material de consumo hospitalar | TNUMM | 01/07/2019 | 0000177552 | EXTENSOR EQUIPO 12X120CM SIMPES
1900482072 | 80170310018 | 932444 | 01/07/2019 |  |  | 0,1932 |  | BANDAGEM ELASTICA ROLO PEHA-HAFT 10CMX04M 932444 | BANDAGEM ELASTICA ROLO PEHA-HAFT 10CMX04M 932444 | DERMATOLOGIA | MATERIAL DE CONSUMO | BANDAGEM | CM | 47.411.780/0001-26 | BACE COMERCIO INTERNACIONAL LTDA | 20 | 1979108547 | 79108547 | Material de consumo hospitalar | TNUMM | 01/07/2019 | 0000139324 | BANDAGEM ELASTICA COESIVA AUTO ADERENTE ROLO 10CMX4MTS PEHA HAFT
1900482099 | 80170310061 | 685832 | 01/07/2019 |  |  | 245,1000 |  | CURATIVO ESTERIL ESPUMA HIDROGEL NAO ADERENTE HYDROTAC 10X10CM 685832 | CURATIVO ESTERIL ESPUMA HIDROGEL NAO ADERENTE HYDROTAC 10X10CM 685832 | DERMATOLOGIA | MATERIAL DE CONSUMO | CURATIVO | UN | 47.411.780/0001-26 | BACE COMERCIO INTERNACIONAL LTDA | 20 | 1979108563 | 79108563 | Material de consumo hospitalar | TNUMM | 01/07/2019 | 0000178119 | CURATIVO ABSORV.EST.HIPROATIVO ESP./HIDROGEL N/ADER.HYDROTAC 10X10CM PAUL HARTMANN
1900482102 | 80171530006 | 52CPAPNEO2 | 01/07/2019 |  |  | 261,6000 |  | CANULA CPAP NASAL NEONATAL 02 52CPAPNEO2 | CANULA CPAP NASAL NEONATAL 02 52CPAPNEO2 | CLINICA MEDICA | MATERIAL DE CONSUMO | ACESSORIO PARA CPAP/BIPAP | UN | 05.416.754/0001-40 | MAKE LINE COMERCIAL LTDA ME | 20 | 1979108571 | 79108571 | Material de consumo hospitalar | TNUMM | 01/07/2019 | 0000148621 | CPAP NEONATAL C/CANULA TAM.2
1900482129 | 80171539009 | 28HEPA | 01/07/2019 |  |  | 68,6000 | CONFORME ATA 103 DO CNA DEFINIDO VALOR PARA COBRANCA. | FILTRO BACTERIOLOGICO HEPA 28HEPA | FILTRO BACTERIOLOGICO HEPA 28HEPA | CLINICA MEDICA | MATERIAL DE CONSUMO | FILTRO BARREIRA BACTERIOLOGICO | UN | 05.416.754/0001-40 | MAKE LINE COMERCIAL LTDA ME | 0 | 1979108598 | 79108598 | Material de consumo hospitalar | TNUMM | 01/07/2019 | 0000240466 | FILTRO HEPA P/VENTILACAO MECANICA
1900482137 | 80190460009 | DAG04 | 01/07/2019 |  |  | 238,1400 |  | CURATIVO ESPONJA ABSORVIVEL 10X10X0 2CM DERMADRY C/ 05UN DAG04 | CURATIVO ESPONJA ABSORVIVEL 10X10X0 2CM DERMADRY C/ 05UN DAG04 | DERMATOLOGIA | MATERIAL DE CONSUMO | CURATIVO | UN | 05.021.873/0001-02 | TECHNODRY LIOFILIZADOS MEDICOS LTDA | 20 | 1979108601 | 79108601 | Material de consumo hospitalar | TNUMM | 01/07/2019 | 0000268359 | CURATIVO ESPONJA ABSORV.C/PRATA DERMADRY AG TP.I 100% COLAGENO 10X10X0,2CM TECNODRY
1900482153 | 80212340015 | AAR093 | 01/07/2019 |  |  | 0,6720 |  | SONDA URETRAL 16FR AAR093 | SONDA URETRAL 16FR AAR093 | CLINICA MEDICA | MATERIAL DE CONSUMO | SONDA URETRAL/URETERAL | UN | 05.216.859/0001-56 | BIOBASE INDUSTRIA E COMERCIO LTDA | 20 | 1979108628 | 79108628 | Material de consumo hospitalar | TNUMM | 01/07/2019 | NAO POSSUI SIMPRO | NAO POSSUI SIMPRO
1900482161 | 80228990065 | 100132070 | 01/07/2019 |  |  | 90,0000 |  | SONDA ENDOTRAQUEAL SEM BALAO POLAR NORTE SIMS PORTEX 7,0MM 100.13.20.70 | SONDA ENDOTRAQUEAL SEM BALAO POLAR NORTE SIMS PORTEX 7,0MM 100.13.20.70 | CIRURGIA GERAL | MATERIAL DE CONSUMO | CANULA/TUBO ENDOTRAQUEAL | UN | 06.019.570/0001-00 | SMITHS MEDICAL DO BRASIL PRODUTOS HOSPITALARES LTDA | 20 | 1979108636 | 79108636 | Material de consumo hospitalar | TNUMM | 01/07/2019 | 0000053053 | SONDA ENDOTRAQUEAL PVC RX EST.S/BAL.7,0MM POLAR NORTE SIMS-PORTEX
1900482170 | 80228990071 | 100136080 | 01/07/2019 |  |  | 77,8560 |  | SONDA ENDOTRANQUEAL COM BALAO SOFT SEAL PORTEX POLAR SUL 8,0MM 100/136/080 | SONDA ENDOTRANQUEAL COM BALAO SOFT SEAL PORTEX POLAR SUL 8,0MM 100/136/080 | CIRURGIA GERAL | MATERIAL DE CONSUMO | CANULA/TUBO ENDOTRAQUEAL | UN | 06.019.570/0001-00 | SMITHS MEDICAL DO BRASIL PRODUTOS HOSPITALARES LTDA | 20 | 1979108644 | 79108644 | Material de consumo hospitalar | TNUMM | 01/07/2019 | 0000053075 | SONDA ENDOTRAQUEAL PVC RX EST.C/BAL.B.PRES.ALTO VOL.8,0MM POLAR SUL SIMS-PORTEX
1900482188 | 80228990071 | 100136085 | 01/07/2019 |  |  | 77,8560 |  | SONDA ENDOTRANQUEAL COM BALAO SOFT SEAL PORTEX POLAR SUL 8,5MM 100/136/085 | SONDA ENDOTRANQUEAL COM BALAO SOFT SEAL PORTEX POLAR SUL 8,5MM 100/136/085 | CIRURGIA GERAL | MATERIAL DE CONSUMO | CANULA/TUBO ENDOTRAQUEAL | UN | 06.019.570/0001-00 | SMITHS MEDICAL DO BRASIL PRODUTOS HOSPITALARES LTDA | 20 | 1979108652 | 79108652 | Material de consumo hospitalar | TNUMM | 01/07/2019 | 0000053076 | SONDA ENDOTRAQUEAL PVC RX EST.C/BAL.B.PRES.ALTO VOL.8,5MM POLAR SUL SIMS-PORTEX
1900482196 | 80228990072 | 19837LE | 01/07/2019 |  |  | 720,0000 |  | SONDA ENDOBRONQUEAL 37FR PVC ESQUERDA 19837LE | SONDA ENDOBRONQUEAL 37FR PVC ESQUERDA 19837LE | CLINICA MEDICA | MATERIAL DE CONSUMO | SONDA CARLENS | UN | 06.019.570/0001-00 | SMITHS MEDICAL DO BRASIL PRODUTOS HOSPITALARES LTDA | 20 | 1979108660 | 79108660 | Material de consumo hospitalar | TNUMM | 01/07/2019 | 0000113867 | SONDA ENDOBRONQUEAL PVC DESC.ESTERIL BRONQ.ESQ.TP.CARLENS-ROBERTSHAW SIMS-PORTEX
1900482200 | 80228990073 | 100/141/045 | 01/07/2019 |  |  | 42,0000 |  | SONDA ENDOTRAQUEAL ORONASAL SILICONIZADA SEM BALAO PORTEX 4,5MM 100/141/045 | SONDA ENDOTRAQUEAL ORONASAL SILICONIZADA SEM BALAO PORTEX 4,5MM 100/141/045 | CIRURGIA GERAL | MATERIAL DE CONSUMO | CANULA/TUBO ENDOTRAQUEAL | UN | 06.019.570/0001-00 | SMITHS MEDICAL DO BRASIL PRODUTOS HOSPITALARES LTDA | 20 | 1979108679 | 79108679 | Material de consumo hospitalar | TNUMM | 01/07/2019 | NAO POSSUI SIMPRO | NAO POSSUI SIMPRO
1900482218 | 80228990081 | 100134040 | 01/07/2019 |  |  | 55,2000 |  | SONDA ENDOTRAQUEAL SEM BALAO POLAR SUL SIMS PORTEX 4,0MM 100/134/040 | SONDA ENDOTRAQUEAL SEM BALAO POLAR SUL SIMS PORTEX 4,0MM 100/134/040 | CIRURGIA GERAL | MATERIAL DE CONSUMO | CANULA/TUBO ENDOTRAQUEAL | UN | 06.019.570/0001-00 | SMITHS MEDICAL DO BRASIL PRODUTOS HOSPITALARES LTDA | 20 | 1979108687 | 79108687 | Material de consumo hospitalar | TNUMM | 01/07/2019 | 0000053061 | SONDA ENDOTRAQUEAL PVC RX EST.S/BAL.4,0MM POLAR SUL SIMS-PORTEX
1900482226 | 80228999009 | 100585000 | 01/07/2019 |  |  | 68,6000 | CONFORME ATA 103 DO CNA DEFINIDO VALOR PARA COBRANCA. | FILTRO UMIDIFICADOR ESTERIL HEPA CO2 THERMOVENT 100585000 | FILTRO UMIDIFICADOR ESTERIL HEPA CO2 THERMOVENT 100585000 | CLINICA MEDICA | MATERIAL DE CONSUMO | FILTRO BARREIRA BACTERIOLOGICO | UN | 06.019.570/0001-00 | SMITHS MEDICAL DO BRASIL PRODUTOS HOSPITALARES LTDA | 0 | 1979108695 | 79108695 | Material de consumo hospitalar | TNUMM | 01/07/2019 | 0000081803 | FILTRO-UMIDIFICADOR THERMOVENT EST.HEPA-BACTERIA C/PORT CO2 HIGROSCOPIO/HIDROFOBICO
1900482234 | 80251140035 | S0086 | 01/07/2019 |  |  | 8,1890 |  | CAPA PROTETORA INTENSIFICADOR IMAGEM 80X120CM C/ 50UN S0086 | CAPA PROTETORA INTENSIFICADOR IMAGEM 80X120CM C/ 50UN S0086 | CLINICA MEDICA | MATERIAL DE CONSUMO | CAPA PROTETORA | UN | 06.981.319/0001-21 | AMERICAN INSTRUMENTS EIRELI - EPP | 20 | 1979108709 | 79108709 | Material de consumo hospitalar | TNUMM | 01/07/2019 | NAO POSSUI SIMPRO | NAO POSSUI SIMPRO
1900482242 | 80251140044 | AI0460 | 01/07/2019 |  |  | 68,6000 | CONFORME ATA 103 DO CNA DEFINIDO VALOR PARA COBRANCA. | FILTRO BACTERIOLOGICO VIRAL ANGULADO COM TRAQUEIA AI0460 C/ 40UN | FILTRO BACTERIOLOGICO VIRAL ANGULADO COM TRAQUEIA AI0460 C/ 40UN | CLINICA MEDICA | MATERIAL DE CONSUMO | FILTRO BARREIRA BACTERIOLOGICO | UN | 06.981.319/0001-21 | AMERICAN INSTRUMENTS EIRELI - EPP | 0 | 1979108717 | 79108717 | Material de consumo hospitalar | TNUMM | 01/07/2019 | 0000250279 | FILTRO BACTERIOLOGICO VIRAL C/TRAQUEIA
1900482269 | 80256170016 | P | 01/07/2019 |  |  | 1,2600 |  | LUVA PROCEDIMENTO ESTERIL C/ 01PAR P | LUVA PROCEDIMENTO ESTERIL C/ 01PAR P | CLINICA MEDICA | MATERIAL DE CONSUMO | LUVA ESTERIL | PAR | 00.157.774/0001-20 | TARGA LTDA | 20 | 1979108733 | 79108733 | Material de consumo hospitalar | TNUMM | 01/07/2019 | NAO POSSUI SIMPRO | NAO POSSUI SIMPRO
1900482277 | 80263400053 | 989 | 01/07/2019 |  |  | 0,3072 |  | MASCARA DESC COM TIRAS C/ 50UN 989 | MASCARA DESC COM TIRAS C/ 50UN 989 | CLINICA MEDICA | MATERIAL DE CONSUMO | MASCARAS | UN | 02.298.254/0001-63 | RIOPASA - DISTRIBUIDORA DE MEDICAMENTOS LTDA | 20 | 1979108741 | 79108741 | Material de consumo hospitalar | TNUMM | 01/07/2019 | NAO POSSUI SIMPRO | NAO POSSUI SIMPRO
1900482285 | 80288099005 | EMA06 | 01/07/2019 | 29/02/2024 | DESCONTINUADO | 1,3800 | DESCONTINUADO 31/10/22 | EQUIPO MICROGOTAS FLEXIVEL INJETOR LATERAL FILTRO EMA06 | EQUIPO MICROGOTAS FLEXIVEL INJETOR LATERAL FILTRO EMA06 | CLINICA MEDICA | MATERIAL DE CONSUMO | EQUIPO | UN | 07.415.627/0001-52 | TKL IMPORTACAO E EXPORTACAO DE PRODUTOS MEDICOS E HOSPITALARES LTDA | 20 | 1979108750 | 79108750 | Material de consumo hospitalar | TNUMM | 01/07/2019 | NAO POSSUI SIMPRO | NAO POSSUI SIMPRO
1900482331 | 80554210036 | TFIP2002N | 01/07/2019 |  |  | 396,9000 |  | FILTRO REMOCAO LEUCOCITOS PLAQUETA IMUGARD LLL PL C/ 25UN TFIP2002N | FILTRO REMOCAO LEUCOCITOS PLAQUETA IMUGARD LLL PL C/ 25UN TFIP2002N | HEMATOLOGIA E HEMOTERAPIA | MATERIAL DE CONSUMO | FILTRO DE LEUCOCITOS | UN | 10.141.389/0001-49 | TERUMO BCT TECNOLOGIA MEDICA LTDA. | 20 | 1979108806 | 79108806 | Material de consumo hospitalar | TNUMM | 01/07/2019 | 0000147983 | IMUGARD III-PL FILTRO P/REMOCAO LEUCOCITO CONCENTRADO PLAQUETA P/USO BEIRA LEITO
1900482340 | 80624960026 | MAS105 | 01/07/2019 |  |  | 70,4280 |  | CURATIVO 10 5X10 5CM CARVAO ATIVADO PRATA ACTISORB SILVER 200 C/ 10UN MAS105 | CURATIVO 10 5X10 5CM CARVAO ATIVADO PRATA ACTISORB SILVER 200 C/ 10UN MAS105 | DERMATOLOGIA | MATERIAL DE CONSUMO | CURATIVO | UN | 10.918.419/0001-80 | K.C.I. BRASIL IMPORTADORA E DISTRIBUIDORA DE PRODUTOS PARA A SAUDE LTDA | 20 | 1979108814 | 79108814 | Material de consumo hospitalar | TNUMM | 01/07/2019 | 0000252682 | CURATIVO CARVAO ATIVADO C/PRATA 10,5X10,5CM ACTISORB SILVER 220 10UNID
1900482358 | 80624960035 | CAD050 | 01/07/2019 |  |  | 55,0800 |  | CURATIVO 05X05CM SILVERCEL ANTIMICROBIANA DIFROALGINATO C/ 10UN CAD050 | CURATIVO 05X05CM SILVERCEL ANTIMICROBIANA DIFROALGINATO C/ 10UN CAD050 | DERMATOLOGIA | MATERIAL DE CONSUMO | CURATIVO | UN | 10.918.419/0001-80 | K.C.I. BRASIL IMPORTADORA E DISTRIBUIDORA DE PRODUTOS PARA A SAUDE LTDA | 20 | 1979108822 | 79108822 | Material de consumo hospitalar | TNUMM | 01/07/2019 | 0000104162 | CURATIVO ANTIMICROBIANO SILVERCEL HIDROALGINATO 05X05CM 10UNID
1900482374 | 80689090008 | LH0030 | 01/07/2019 |  |  | 80,0000 | CONFORME ATA 80 DO CNA, O VALOR DO CTNPM E O TETO MAXIMO PARA COBRANCA DE TODAS AS AGULHAS. | AGULHA HUBER SAFESTEP DISPOSITIVO SEGURANCA SEM CONECTOR Y 22GX25MMX01POL LH0030 | AGULHA HUBER SAFESTEP DISPOSITIVO SEGURANCA SEM CONECTOR Y 22GX25MMX01POL LH0030 | ONCOLOGIA CLINICA | MATERIAL DE CONSUMO | AGULHA DE HUBER | UN | 10.818.693/0001-88 | BARD BRASIL INDUSTRIA E COMERCIO DE PRODUTOS PARA A SAUDE LTDA | 0 | 1979108849 | 79108849 | Material de consumo hospitalar | TNUMM | 01/07/2019 | 0000240159 | AGULHA HUBER SAFESTEP C/SIST.SEGURANCA 22GAX25MM 1" S/CONECTOR Y
1900482382 | 80689090129 | PIC0222 | 01/07/2019 |  |  | 59,1948 |  | DISPOSITIVO FIXACAO CATETER PICC PLUS POLIETILENO STATLOCK PIC0222 | DISPOSITIVO FIXACAO CATETER PICC PLUS POLIETILENO STATLOCK PIC0222 | CLINICA MEDICA | MATERIAL DE CONSUMO | FIXADOR DE TUBO/CATETER | UN | 10.818.693/0001-88 | BARD BRASIL INDUSTRIA E COMERCIO DE PRODUTOS PARA A SAUDE LTDA | 20 | 1979108857 | 79108857 | Material de consumo hospitalar | TNUMM | 01/07/2019 | 0000240204 | DISPOSITIVO FIXACAO STATLOCK PICC PLUS/POSTE DESLIZANTE(FIXO)/MALHA POLIESTER
1900482390 | 80689090129 | VPPDFP | 01/07/2019 |  |  | 45,7380 |  | DISPOSITIVO FIXACAO CATETER PICC PLUS POLIETILENO STATLOCK VPPDFP | DISPOSITIVO FIXACAO CATETER PICC PLUS POLIETILENO STATLOCK VPPDFP | CLINICA MEDICA | MATERIAL DE CONSUMO | FIXADOR DE TUBO/CATETER | UN | 10.818.693/0001-88 | BARD BRASIL INDUSTRIA E COMERCIO DE PRODUTOS PARA A SAUDE LTDA | 20 | 1979108865 | 79108865 | Material de consumo hospitalar | TNUMM | 01/07/2019 | 0000056140 | DISPOSITIVO FIXACAO STATLOCK PICC PLUS/POSTE FIXO/ESPUMA POLIETILENO
1900482404 | 80808480002 | 6,5 | 01/07/2019 | 31/12/2023 | DESCONTINUADO | 3,3000 | DESCONTINUADO 15/08/22 | LUVA CIRURGICA ESTERIL COM PO SERIE BC10 6,5 | LUVA CIRURGICA ESTERIL COM PO SERIE BC10 6,5 | CIRURGIA GERAL+MEDICINA INTENSIVA+PATOLOGIA CLINICA/MEDICINA LABORATORIAL | MATERIAL DE CONSUMO | LUVA ESTERIL | PAR | 12.918.336/0001-17 | BECARE COMERCIO DE PRODUTOS MEDICO HOSPITALARES LTDA EPP | 20 | 1979108881 | 79108881 | Material de consumo hospitalar | TNUMM | 01/07/2019 | NAO POSSUI SIMPRO | NAO POSSUI SIMPRO
1900482412 | 81042040001 | AGE 100 | 01/07/2019 | 29/02/2024 | REGISTRO CANCELADO ANVISA | 0,1548 | REGISTRO CANCELADO ANVISA 30/08/22 | AGESANI AGE 100ML AGE 100 | AGESANI AGE 100ML AGE 100 | DERMATOLOGIA | MATERIAL DE CONSUMO | CURATIVO | ML | 13.038.445/0001-02 | AGE HOSPITALAR LTDA | 20 | 1979108890 | 79108890 | Material de consumo hospitalar | TNUMM | 01/07/2019 | 0000259717 | AGESANI AGE 100ML
1900482420 | 81195770008 | 01021007 | 01/07/2019 |  |  | 90,0000 |  | KIT CIRURGICO DESC ESTERIL UNIVERSAL SIMPLES 01021007 | KIT CIRURGICO DESC ESTERIL UNIVERSAL SIMPLES 01021007 | CLINICA MEDICA | MATERIAL DE CONSUMO | CAMPO CIRURGICO | KIT | 18.153.625/0001-59 | PROSANIS INDUSTRIA E COMERCIO DE PRODUTOS MEDICOS E HOSPITALARES LTDA | 20 | 1979108903 | 79108903 | Material de consumo hospitalar | TNUMM | 01/07/2019 | 0000274012 | KIT CIRURGICO ESTERIL DESC.UNIVERSAL SIMPLES
1900482455 | 10229650024 | 0777EF | 01/07/2019 |  |  | 32,4000 |  | ASPIRADOR CIRURGICO 03M EXTRA FINO COM CANULA YANKAUER 0777EF | ASPIRADOR CIRURGICO 03M EXTRA FINO COM CANULA YANKAUER 0777EF | CLINICA MEDICA | MATERIAL DE CONSUMO | ASPIRADOR CIRURGICO | UN | 47.193.115/0001-03 | CIRURGICA BRASIL COMERCIAL E IMPORTADORA LTDA | 20 | 1979108938 | 79108938 | Material de consumo hospitalar | TNUMM | 01/07/2019 | 0000152438 | ASPIRADOR C/CANULA YANKAUER 03MT ESTERIL EXTRA FINO LAC MEDICAL
1900482463 | 10390410075 | 10007587 | 01/07/2019 | 30/04/2023 | DESCONTINUADO | 6,6420 | DESCONTINUADO 16/12/21 | LINHA SANGUE VENOSA HEMODIALISE VEN 10007587 | LINHA SANGUE VENOSA HEMODIALISE VEN 10007587 | NEFROLOGIA | MATERIAL DE CONSUMO | ACESSORIO DE DIALISE | UN | 02.357.251/0001-53 | LIFEMED INDUSTRIAL DE EQUIPAMENTOS E ARTIGOS MEDICOS E HOSPITALARES S.A | 20 | 1979108946 | 79108946 | Material de consumo hospitalar | TNUMM | 01/07/2019 | NAO POSSUI SIMPRO | NAO POSSUI SIMPRO
1900482471 | 10430310110 | 33437 | 01/07/2019 |  |  | 123,3840 |  | CURATIVO 15X15CM BIATAIN SILICONE 33437 | CURATIVO 15X15CM BIATAIN SILICONE 33437 | DERMATOLOGIA | MATERIAL DE CONSUMO | CURATIVO | UN | 02.794.555/0003-40 | COLOPLAST DO BRASIL LTDA | 20 | 1979108954 | 79108954 | Material de consumo hospitalar | TNUMM | 01/07/2019 | 0000254570 | CURATIVO ESPUMA C/SILICONE 15X15CM BIATAIN SILICONE
1900482480 | 80050820007 | 10X30CM 11 FIOS | 01/07/2019 | 28/02/2023 | DESCONTINUADO | 1,8900 | DESCONTINUADO 28/09/21 | COMPRESSA ALGODONADA APOSITO ESTERIL 10X30CM 11 FIOS | COMPRESSA ALGODONADA APOSITO ESTERIL 10X30CM 11 FIOS | CLINICA MEDICA | MATERIAL DE CONSUMO | COMPRESSA | PC | 89.982.037/0001-76 | MAX CIRURGICA COMERCIO DE MATERIAIS HOSPITALARES LTDA | 20 | 1979108962 | 79108962 | Material de consumo hospitalar | TNUMM | 01/07/2019 | 0000294902 | COMPRESSA ALGODONADA P/CURATIVO APOSITO ESTERIL 10X30CM
1900482498 | 80384380027 | LPDCT160 | 01/07/2019 | 30/06/2023 | DESCONTINUADO | 22,9950 | DESCONTINUADO 30/09/21 | CONECTOR TRANSFERENCIA CONTRASTE 152CM LPDCT160 | CONECTOR TRANSFERENCIA CONTRASTE 152CM LPDCT160 | CLINICA MEDICA | MATERIAL DE CONSUMO | CONECTOR DE CONTRASTE | UN | 18.459.628/0001-15 | BAYER S.A. | 20 | 1979108970 | 79108970 | Material de consumo hospitalar | TNUMM | 01/07/2019 | 0000076962 | CONECTOR P/SERINGA INJECAO CONTRASTE
1900482501 | ISENTO | G | 01/07/2019 |  |  | 4,8488 |  | FRALDA PAMPERS BASICA G C/ 06UN | FRALDA PAMPERS BASICA G C/ 06UN | CLINICA MEDICA | MATERIAL DE CONSUMO | FRALDA | UN | 67.712.562/0017-04 | PROCTER & GAMBLE HIGIENE E COSMETICOS LTDA | 20 | 1979108997 | 79108997 | Material de consumo hospitalar | TNUMM | 01/07/2019 | NAO POSSUI SIMPRO | NAO POSSUI SIMPRO
1900482510 | ISENTO | P | 01/07/2019 |  |  | 4,9200 |  | FRALDA PAMPERS BASICA P C/ 06UN | FRALDA PAMPERS BASICA P C/ 06UN | CLINICA MEDICA | MATERIAL DE CONSUMO | FRALDA | UN | 67.712.562/0017-04 | PROCTER & GAMBLE HIGIENE E COSMETICOS LTDA | 20 | 1979109004 | 79109004 | Material de consumo hospitalar | TNUMM | 01/07/2019 | NAO POSSUI SIMPRO | NAO POSSUI SIMPRO
1900482722 | 10150470331 | 213.10.075 | 01/07/2019 |  |  | 24,6857 |  | SONDA ENDOTRAQUEAL PRE FORMADA L NASAL COM BALAO WELL LEAD 7,5MM 213.10.075 | SONDA ENDOTRAQUEAL PRE FORMADA L NASAL COM BALAO WELL LEAD 7,5MM 213.10.075 | CIRURGIA GERAL | MATERIAL DE CONSUMO | CANULA/TUBO ENDOTRAQUEAL | UN | 61.418.042/0001-31 | CIRURGICA FERNANDES - COMERCIO DE MATERIAIS CIRURGICOS E HOSPITALARES - SOCIEDADE LIMITADA | 20 | 1979109217 | 79109217 | Material de consumo hospitalar | TNUMM | 01/07/2019 | 0000249472 | SONDA PRE FORMADA C/BALAO NASAL(L)7,5MM WELLEAD
1900482730 | 10150470331 | 213.10.070 | 01/07/2019 |  |  | 24,6857 |  | SONDA ENDOTRAQUEAL PRE FORMADA L NASAL COM BALAO WELL LEAD 7,0MM 213.10.070 | SONDA ENDOTRAQUEAL PRE FORMADA L NASAL COM BALAO WELL LEAD 7,0MM 213.10.070 | CIRURGIA GERAL | MATERIAL DE CONSUMO | CANULA/TUBO ENDOTRAQUEAL | UN | 61.418.042/0001-31 | CIRURGICA FERNANDES - COMERCIO DE MATERIAIS CIRURGICOS E HOSPITALARES - SOCIEDADE LIMITADA | 20 | 1979109225 | 79109225 | Material de consumo hospitalar | TNUMM | 01/07/2019 | 0000249471 | SONDA PRE FORMADA C/BALAO NASAL(L)7MM WELLEAD
1900482765 | 10033430591 | 302815 | 01/07/2019 |  |  | 0,7800 |  | AGULHA C/DISPOSITIVO SEGURANCA ECLIPSE 21GA(0,80X25MM) - 302815 | AGULHA C/DISPOSITIVO SEGURANCA ECLIPSE 21GA(0,80X25MM) - 302815 | CLINICA MEDICA | MATERIAL DE CONSUMO | AGULHAS DESCARTAVEIS | UN | 21.551.379/0001-06 | BECTON DICKINSON INDUSTRIAS CIRURGICAS LTDA | 20 | 1979109250 | 79109250 | Material de consumo hospitalar | TNUMM | 01/07/2019 | 0000092746 | AGULHA C/DISPOSITIVO SEGURANCA ECLIPSE 21GA(0,80X25MM)
1900482820 | 80170310010 | 409422 | 01/07/2019 |  |  | 93,0960 |  | CURATIVO HIDROPOLIMERO PERMAFOAM CONFORT 18X18CM 409422 | CURATIVO HIDROPOLIMERO PERMAFOAM CONFORT 18X18CM 409422 | DERMATOLOGIA | MATERIAL DE CONSUMO | CURATIVO | UN | 47.411.780/0001-26 | BACE COMERCIO INTERNACIONAL LTDA | 20 | 1979109322 | 79109322 | Material de consumo hospitalar | TNUMM | 01/07/2019 | 0000131461 | CURATIVO HIDROPOLIMERO HIDROAT.C/BORDA ADES.EST.FORMAT.PERMAFOAM SACRAL 18X18CM PAUL HARTMANN
1900482838 | 80358740003 | FOCC | 01/07/2019 |  |  | 25,7160 |  | PROTETOR P/CALCANEO COTOVELO FOCC | PROTETOR P/CALCANEO COTOVELO FOCC | MEDICINA PREVENTIVA E SOCIAL+ORTOPEDIA E TRAUMATOLOGIA | MATERIAL DE CONSUMO | CURATIVO | UN | 08.311.856/0001-90 | IMPACTO PRODUTOS MEDICOS E HOSPITALARES LTDA - ME | 20 | 1979109330 | 79109330 | Material de consumo hospitalar | TNUMM | 01/07/2019 | 0000120931 | PROTETOR P/CALCANEO COTOVELO
1900482870 | 10014160038 | 40600 | 01/07/2019 |  |  | 9,0000 |  | FIXADOR CANULA TRAQUEOSTOMIA PVC ADULTO 40600 | FIXADOR CANULA TRAQUEOSTOMIA PVC ADULTO 40600 | PNEUMOLOGIA | MATERIAL DE CONSUMO | FIXADOR DE TUBO/CATETER | UN | 43.512.870/0001-52 | CPL MEDICALS PRODUTOS MEDICOS LTDA | 20 | 1979109373 | 79109373 | Material de consumo hospitalar | TNUMM | 01/07/2019 | 0000110876 | FIXADOR P/CANULA TRAQUEOSTOMIA PVC ADU./INF.
1900482897 | 81056919001 | INOX | 01/07/2019 |  |  | 1,3398 |  | LANCETA ALERGOPRICK INOX C/ 200UN | LANCETA ALERGOPRICK INOX C/ 200UN | CLINICA MEDICA | MATERIAL DE CONSUMO | TIRA TESTE | UN | 17.385.610/0001-53 | NEOFLEX BIOTECNOLOGIA LTDA - ME | 20 | 1979109390 | 79109390 | Material de consumo hospitalar | TNUMM | 01/07/2019 | 0000292981 | LANCETA ALERGOPRICK INOX 200UNID
1900482900 | 80158680005 | 4333/711 | 01/07/2019 |  |  | 68,6000 | CONFORME ATA 103 DO CNA DEFINIDO VALOR PARA COBRANCA. | FILTRO TROCADOR CALOR/UMIDADE 150-1500ML BACTER./VIRAL TIDAL 4333/711 | FILTRO TROCADOR CALOR/UMIDADE 150-1500ML BACTER./VIRAL TIDAL 4333/711 | CIRURGIA GERAL | MATERIAL DE CONSUMO | FILTRO BARREIRA BACTERIOLOGICO | UN | 02.527.107/0001-18 | GVS DO BRASIL LTDA | 0 | 1979109411 | 79109411 | Material de consumo hospitalar | TNUMM | 01/07/2019 | NAO POSSUI SIMPRO | NAO POSSUI SIMPRO
1900482951 | 10224000053 | 71443-00 | 01/07/2019 |  |  | 0,0358 | SUSPENSA TEMPORARIAMENTE A COMERCIALIZACAO 21/10/22 | ADESIVO BSN NAO ESTERIL HYPAFIX 2,5CMX10M 71443-00 | ADESIVO BSN NAO ESTERIL HYPAFIX 2,5CMX10M 71443-00 | DERMATOLOGIA | MATERIAL DE CONSUMO | ESPARADRAPOS E FITAS ADESIVAS | CM | 54.858.014/0001-70 | ESSITY SOLUCOES MEDICAS DO BRASIL COMERCIO E DISTRIBUICAO LTDA | 20 | 1979109470 | 79109470 | Material de consumo hospitalar | TNUMM | 01/07/2019 | 0000253305 | ADESIVO HIPOALERGENICO N/ESTERIL HYPAFIX 2,5CMX10MT
1900482960 | 10020750173 | 9680 | 01/07/2019 | 31/10/2023 | REGISTRO CANCELADO ANVISA | 62,7600 | REGISTRO CANCELADO ANVISA 29/11/21 | LAMINA P/TRICOTIMIZADOR CIRURGICO 50UNID 9680 | LAMINA P/TRICOTIMIZADOR CIRURGICO 50UNID 9680 | CLINICA MEDICA | MATERIAL DE CONSUMO | LAMINA DE TRICOTOMIA | UN | 45.985.371/0001-08 | 3M DO BRASIL LTDA | 20 | 1979109489 | 79109489 | Material de consumo hospitalar | TNUMM | 01/07/2019 | 0000271542 | LAMINA P/TRICOTIMIZADOR CIRURGICO 50UNID
1900483028 | 10104480046 | 960.108 | 01/07/2019 |  |  | 7,5750 |  | EQUIPO MEDICAO PRESSAO VENOSA CENTRAL 02 VIAS 60CM EV-HART AIR CAMERA FLEXIVEL PV-HART AIR 960.108 | EQUIPO MEDICAO PRESSAO VENOSA CENTRAL 02 VIAS 60CM EV-HART AIR CAMERA FLEXIVEL PV-HART AIR 960.108 | CLINICA MEDICA | MATERIAL DE CONSUMO | EQUIPO | UN | 30.667.695/0001-20 | HARTMANN INDUSTRIA E COMERCIO DE PRODUTOS MEDICO-HOSPITALARES LTDA | 20 | 1979109551 | 79109551 | Material de consumo hospitalar | TNUMM | 01/07/2019 | 0000119835 | EQUIPO P/MEDICAO PRESSAO VENOSA CENTRAL EV-HART AIR CAMERA FLEXIVEL 2VIAS 60CM PV-HART AIR
1900483044 | 80762209004 | 12X250MM | 01/07/2019 |  |  | 0,6889 |  | TALA METALICA IMOBILIZACAO SEGMED 12X250MM | TALA METALICA IMOBILIZACAO SEGMED 12X250MM | MEDICINA FISICA E REABILITACAO | MATERIAL DE CONSUMO | TALA | UN | 13.236.116/0001-76 | MEDK INDUSTRIA, COMERCIO, IMPORTACAO E EXPORTACAO DE PRODUTOS MEDICOS EIRELI | 20 | 1979109586 | 79109586 | Material de consumo hospitalar | TNUMM | 01/07/2019 | NAO POSSUI SIMPRO | NAO POSSUI SIMPRO
1900483052 | 80762209004 | 16X250MM | 01/07/2019 |  |  | 1,2870 |  | TALA METALICA IMOBILIZACAO SEGMED 16X250MM | TALA METALICA IMOBILIZACAO SEGMED 16X250MM | MEDICINA FISICA E REABILITACAO | MATERIAL DE CONSUMO | TALA | UN | 13.236.116/0001-76 | MEDK INDUSTRIA, COMERCIO, IMPORTACAO E EXPORTACAO DE PRODUTOS MEDICOS EIRELI | 20 | 1979109594 | 79109594 | Material de consumo hospitalar | TNUMM | 01/07/2019 | NAO POSSUI SIMPRO | NAO POSSUI SIMPRO
1900484946 | 10150470484 | 124.11.611 | 01/07/2019 |  |  | 26,4000 |  | SONDA FOLEY SILICONE WELL LEAD 03 VIAS 16FR 30ML 124.11.611 | SONDA FOLEY SILICONE WELL LEAD 03 VIAS 16FR 30ML 124.11.611 | CLINICA MEDICA | MATERIAL DE CONSUMO | SONDA DE FOLEY | UN | 61.418.042/0001-31 | CIRURGICA FERNANDES - COMERCIO DE MATERIAIS CIRURGICOS E HOSPITALARES - SOCIEDADE LIMITADA | 20 | 1979111483 | 79111483 | Material de consumo hospitalar | TNUMM | 01/07/2019 | 0000285462 | SONDA FOLEY 3VIAS NR.16 SILICONE 30ML WELL LEAD
1900484962 | 80052020035 | CC15020E | 01/07/2019 |  |  | 6,2765 |  | FIO SUTURA CHROMIC GUT 2-0 150CM FIGURADO SEM AGULHA CC15020E | FIO SUTURA CHROMIC GUT 2-0 150CM FIGURADO SEM AGULHA CC15020E | CIRURGIA GERAL | MATERIAL DE CONSUMO | FIOS E FITAS CIRURGICOS | UN | 03.812.429/0001-71 | POLYSUTURE INDUSTRIA E COMERCIO LTDA | 20 | 1979111505 | 79111505 | Material de consumo hospitalar | TNUMM | 01/07/2019 | 0000267571 | FIO CHROMIC GUT 2-0 1,5CM FIG.S/AG.
1900485225 | 80740950010 | SL21T71W | 01/07/2019 | 30/06/2023 | DESCONTINUADO | 31,2744 | DESCONTINUADO 28/01/22 | AGULHA ANGIOGRAFICA SEGURANCA SECURELOC 21GA 07CM SL21T71W | AGULHA ANGIOGRAFICA SEGURANCA SECURELOC 21GA 07CM SL21T71W | CIRURGIA CARDIOVASCULAR+CIRURGIA VASCULAR+HEMODINAMICA E CARDIOLOGIA INTERVENCIONISTA | MATERIAL DE CONSUMO | AGULHAS DESCARTAVEIS | UN | 13.200.579/0001-88 | MERIT MEDICAL COMERCIALIZACAO, DISTRIBUICAO, IMPORTACAO E EXPORTACAO DE PRODUTOS HOSPITALARES LTDA | 20 | 1979111769 | 79111769 | Material de consumo hospitalar | TNUMM | 01/07/2019 | 0000268618 | AGULHA ANGIOGRAFICA SEGURANCA SECURELOC 21GA 0,021"(0,53MM)
1900485233 | 80740950010 | SL18T71W | 01/07/2019 |  |  | 27,2652 |  | AGULHA ANGIOGRAFICA SEGURANCA SECURELOC 18GA 07CM SL18T71W | AGULHA ANGIOGRAFICA SEGURANCA SECURELOC 18GA 07CM SL18T71W | CIRURGIA CARDIOVASCULAR+CIRURGIA VASCULAR+HEMODINAMICA E CARDIOLOGIA INTERVENCIONISTA | MATERIAL DE CONSUMO | AGULHAS DESCARTAVEIS | UN | 13.200.579/0001-88 | MERIT MEDICAL COMERCIALIZACAO, DISTRIBUICAO, IMPORTACAO E EXPORTACAO DE PRODUTOS HOSPITALARES LTDA | 20 | 1979111777 | 79111777 | Material de consumo hospitalar | TNUMM | 01/07/2019 | 0000268617 | AGULHA ANGIOGRAFICA SEGURANCA SECURELOC ONE WALL 18GA 0,038"( 0,97MM)
1900485497 | 80163570001 | 10106200 | 01/07/2019 |  |  | 0,9276 |  | SONDA URETRAL PVC 20FR 10106200 | SONDA URETRAL PVC 20FR 10106200 | CLINICA MEDICA | MATERIAL DE CONSUMO | SONDA URETRAL/URETERAL | UN | 05.150.338/0001-43 | MEDSONDA IND E COM DE PRODUTOS HOSPITALARES DESCARTAVEIS LTDA | 20 | 1979112560 | 79112560 | Material de consumo hospitalar | TNUMM | 01/07/2019 | 0000156597 | SONDA URETRAL NR.20
1900485500 | 80163570003 | 10103140 | 01/07/2019 |  |  | 0,6648 |  | SONDA NASOGASTRICA CURTA 14FR 40CM 10103140 | SONDA NASOGASTRICA CURTA 14FR 40CM 10103140 | CLINICA MEDICA | MATERIAL DE CONSUMO | SONDA GASTRICA | UN | 05.150.338/0001-43 | MEDSONDA IND E COM DE PRODUTOS HOSPITALARES DESCARTAVEIS LTDA | 20 | 1979112595 | 79112595 | Material de consumo hospitalar | TNUMM | 01/07/2019 | 0000165731 | SONDA NASOGASTRICA CURTA NR.14
1900485519 | 80163570003 | 10103180 | 01/07/2019 |  |  | 0,8616 |  | SONDA NASOGASTRICA CURTA 18FR 40CM 10103180 | SONDA NASOGASTRICA CURTA 18FR 40CM 10103180 | CLINICA MEDICA | MATERIAL DE CONSUMO | SONDA GASTRICA | UN | 05.150.338/0001-43 | MEDSONDA IND E COM DE PRODUTOS HOSPITALARES DESCARTAVEIS LTDA | 20 | 1979112617 | 79112617 | Material de consumo hospitalar | TNUMM | 01/07/2019 | 0000166239 | SONDA NASOGASTRICA CURTA NR.18
1900485543 | 81078910005 | CF2-06-3 | 01/07/2019 |  |  | 3,3600 |  | SONDA CIRUFOLEY 02 VIAS 06FR 3,0ML CF2-06-3 | SONDA CIRUFOLEY 02 VIAS 06FR 3,0ML CF2-06-3 | CLINICA MEDICA | MATERIAL DE CONSUMO | SONDA DE FOLEY | UN | 83.200.105/0001-11 | MEDIX DISTRIBUICAO COMERCIO E REPRESENTACAO LTDA | 20 | 1979112684 | 79112684 | Material de consumo hospitalar | TNUMM | 01/07/2019 | 0000262014 | SONDA FOLEY 2VIAS NR.06 BALAO 03CC
1900485551 | 81078910005 | CF2-14-3 | 01/07/2019 |  |  | 2,9040 |  | SONDA CIRUFOLEY 02 VIAS 14FR 30ML CF2-14-3 | SONDA CIRUFOLEY 02 VIAS 14FR 30ML CF2-14-3 | CLINICA MEDICA | MATERIAL DE CONSUMO | SONDA DE FOLEY | UN | 83.200.105/0001-11 | MEDIX DISTRIBUICAO COMERCIO E REPRESENTACAO LTDA | 20 | 1979112692 | 79112692 | Material de consumo hospitalar | TNUMM | 01/07/2019 | 0000262020 | SONDA FOLEY 2VIAS NR.14 BALAO 30CC
1900485560 | 80026180002 | LUER SLIP 60ML | 01/07/2019 |  |  | 3,7200 |  | SERINGA HIPODERMICA DESC SEM AGULHA LUER SLIP 60ML | SERINGA HIPODERMICA DESC SEM AGULHA LUER SLIP 60ML | CLINICA MEDICA | MATERIAL DE CONSUMO | SERINGA | UN | 03.426.484/0001-23 | SALDANHA RODRIGUES LTDA | 20 | 1979112706 | 79112706 | Material de consumo hospitalar | TNUMM | 01/07/2019 | 0000175042 | SERINGA 60ML LUER SLIP
1900485594 | 80052020028 | CSN12120V | 01/07/2019 |  |  | 5,7056 |  | FIO SUTURA CATGUT SIMPLES AMIGDALA 2-0 75CM AGULHA 1,7CM CSN12120V | FIO SUTURA CATGUT SIMPLES AMIGDALA 2-0 75CM AGULHA 1,7CM CSN12120V | CIRURGIA GERAL | MATERIAL DE CONSUMO | FIOS E FITAS CIRURGICOS | UN | 03.812.429/0001-71 | POLYSUTURE INDUSTRIA E COMERCIO LTDA | 20 | 1979112757 | 79112757 | Material de consumo hospitalar | TNUMM | 01/07/2019 | 0000159164 | FIO CATGUT SIMPLES AMIGDALA 2-0 75CM AG.1,7CM
1900485810 | 10150470421 | 25MM X 76MM | 01/07/2019 |  |  | 69,6600 |  | COMPRESSA GAZE NEUROCIRURGICA BEMSHEETS XR KAWAMOTO - 25MM X 76MM | COMPRESSA GAZE NEUROCIRURGICA BEMSHEETS XR KAWAMOTO - 25MM X 76MM | NEUROLOGIA+NEUROCIRURGIA | MATERIAL DE CONSUMO | COMPRESSA NEUROCIRURGICA | PC | 61.418.042/0001-31 | CIRURGICA FERNANDES - COMERCIO DE MATERIAIS CIRURGICOS E HOSPITALARES - SOCIEDADE LIMITADA | 20 | 1979112978 | 79112978 | Material de consumo hospitalar | TNUMM | 01/07/2019 | 0000280450 | COMPRESSA NEUROCIRURGICA BEMSHEETS XR KAWAMOTO EST.25X76MM 10UNID.
1900487597 | 10002079007 | 10CM X 4,5M | 01/07/2019 |  |  | 0,1004 |  | FITA MICROPORE TRANSPORE 10CM X 4,5M - 3M | FITA MICROPORE TRANSPORE 10CM X 4,5M - 3M | DERMATOLOGIA | MATERIAL DE CONSUMO | ESPARADRAPOS E FITAS ADESIVAS | CM | 45.985.371/0001-08 | 3M DO BRASIL LTDA | 20 | 1979114768 | 79114768 | Material de consumo hospitalar | TNUMM | 01/07/2019 | NAO POSSUI SIMPRO | NAO POSSUI SIMPRO
1900487643 | 10216350058 | FRENCH 26 (8,66 MM) | 01/07/2019 | 28/02/2023 | DESCONTINUADO | 7,3440 | DESCONTINUADO 23/09/21 | CATETER DRENAGEM DE TORAX PLEURAL E MEDIASTINAL R. DRENOZAMM 0,45 M - FRENCH 26 (8,66 MM) | CATETER DRENAGEM DE TORAX, PLEURAL E MEDIASTINAL. | CIRURGIA CARDIOVASCULAR+CIRURGIA TORACICA | MATERIAL DE CONSUMO | DRENO | UN | 30.450.803/0001-09 | ZAMMI INSTRUMENTAL EIRELI | 20 | 1979114814 | 79114814 | Material de consumo hospitalar | TNUMM | 01/07/2019 | NAO POSSUI SIMPRO | NAO POSSUI SIMPRO
1900487651 | 10216350058 | FRENCH 40 (13,33MM) | 01/07/2019 | 28/02/2023 | DESCONTINUADO | 6,9600 | DESCONTINUADO 23/09/21 | CATETER DRENAGEM DE TORAX PLEURAL E MEDIASTINAL R. DRENOZAMM 0,45 M - FRENCH 40 (13,33MM) | CATETER DRENAGEM DE TORAX, PLEURAL E MEDIASTINAL. | CIRURGIA CARDIOVASCULAR+CIRURGIA TORACICA | MATERIAL DE CONSUMO | DRENO | UN | 30.450.803/0001-09 | ZAMMI INSTRUMENTAL EIRELI | 20 | 1979114822 | 79114822 | Material de consumo hospitalar | TNUMM | 01/07/2019 | NAO POSSUI SIMPRO | NAO POSSUI SIMPRO
1900487716 | 80117580238 | 310599 | 01/07/2019 | 30/06/2023 | REGISTRO CANCELADO ANVISA | 0,0335 | REGISTRO CANCELADO ANVISA 27/09/21 | MEFIX 5CM X 10M 310599 - MONLICKE | MEFIX 5CM X 10M 310599 - MONLICKE | CLINICA MEDICA | MATERIAL DE CONSUMO | ESPARADRAPOS E FITAS ADESIVAS | CM | 04.967.408/0001-98 | EMERGO BRAZIL IMPORT IMPORTACAO E DISTRIBUICAO DE PRODUTOS MEDICOS HOSPITALARES LTDA | 20 | 1979114881 | 79114881 | Material de consumo hospitalar | TNUMM | 01/07/2019 | 0000258754 | FITA ADESIVA HIPOALERGENICA MEFIX 05CMX10MT
1900487732 | 10440540008 | 7.5CMX7.5CM | 01/07/2019 |  |  | 0,9720 |  | COMPRESSA DE GAZE ESTERIL STERICLEAN7.5CMX7.5CM | COMPRESSA DE GAZE ESTERIL STERICLEAN 7.5CMX7.5CM | CIRURGIA GERAL | MATERIAL DE CONSUMO | GAZE | PC | 02.012.921/0001-08 | MEDGAUZE INDUSTRIA E COMERCIO LTDA. | 20 | 1979114903 | 79114903 | Material de consumo hospitalar | TNUMM | 01/07/2019 | NAO POSSUI SIMPRO | NAO POSSUI SIMPRO
1900487856 | 10178010267 | 6577-X | 01/07/2019 |  |  | 45,6000 |  | ESCOVA DE HIGIENE ORAL C/ SUCCAO - 6577-X | ESCOVA DE HIGIENE ORAL C/ SUCCAO - 6577-X | CLINICA MEDICA | MATERIAL DE CONSUMO | ESCOVA | UN | 43.894.609/0001-64 | POLITEC IMPORTACAO E COMERCIO LTDA | 20 | 1979115039 | 79115039 | Material de consumo hospitalar | TNUMM | 01/07/2019 | 0000155082 | ESCOVA HIGIENE ORAL C/SUCCAO SAGE
1900487902 | 10150470390 | GC8039A030 | 01/07/2019 |  |  | 8,2285 |  | SONDA ENDOTRAQUEAL SEM BALAO GOODCOME 3,0MM GC8039A030 | SONDA ENDOTRAQUEAL SEM BALAO GOODCOME 3,0MM GC8039A030 | CIRURGIA GERAL | MATERIAL DE CONSUMO | CANULA/TUBO ENDOTRAQUEAL | UN | 61.418.042/0001-31 | CIRURGICA FERNANDES - COMERCIO DE MATERIAIS CIRURGICOS E HOSPITALARES - SOCIEDADE LIMITADA | 20 | 1979115080 | 79115080 | Material de consumo hospitalar | TNUMM | 01/07/2019 | 0000257694 | SONDA ENDOTRAQUEAL S/BALAO 3,0MM GOODCOME
1900487910 | 10150470371 | 252.100.50 | 01/07/2019 |  |  | 77,3485 |  | SONDA MASCARA LARINGEA DESC WELL LEAD 5,0 252.100.50 | SONDA MASCARA LARINGEA DESC WELL LEAD 5,0 252.100.50 | CLINICA MEDICA | MATERIAL DE CONSUMO | MASCARA LARINGEA | UN | 61.418.042/0001-31 | CIRURGICA FERNANDES - COMERCIO DE MATERIAIS CIRURGICOS E HOSPITALARES - SOCIEDADE LIMITADA | 20 | 1979115098 | 79115098 | Material de consumo hospitalar | TNUMM | 01/07/2019 | 0000257539 | SONDA MASC.LARINGEA DESC.PVC NR.5,0 WELL LEAD
1900488402 | 10150470354 | 1021LL | 01/07/2019 |  |  | 3,0720 |  | TORNEIRA INFUSAO INTRAVENOSSA RESISTENTE LIPIDEO 03 VIAS LUER LOCK 1021LL | TORNEIRA INFUSAO INTRAVENOSSA RESISTENTE LIPIDEO 03 VIAS LUER LOCK 1021LL | CLINICA MEDICA | MATERIAL DE CONSUMO | TORNEIRINHA | UN | 61.418.042/0001-31 | CIRURGICA FERNANDES - COMERCIO DE MATERIAIS CIRURGICOS E HOSPITALARES - SOCIEDADE LIMITADA | 20 | 1979115586 | 79115586 | Material de consumo hospitalar | TNUMM | 01/07/2019 | 0000248108 | TORNEIRA 3VIAS LUER LOCK RESIST.LIPIDEO DESC.
1900488410 | 10379860201 | UNISSEX 100ML 100UNID | 01/07/2019 |  |  | 0,6138 |  | COLETOR URINA INF.UNISSEX 100ML 100UNID CLTUNIV | COLETOR URINA INF.UNISSEX 100ML 100UNID CLTUNIV | CLINICA MEDICA | MATERIAL DE CONSUMO | COLETOR DE FLUIDOS | UN | 48.740.849/0001-28 | CRAL ARTIGOS PARA LABORATORIO LTDA | 20 | 1979115594 | 79115594 | Material de consumo hospitalar | TNUMM | 01/07/2019 | NAO POSSUI SIMPRO | NAO POSSUI SIMPRO
1900488429 | 10207829001 | FCU1.01 | 01/07/2019 |  |  | 1,3100 |  | COLETOR URINA UNISSEX INFANTIL ESTERIL EMBALAGEM P.G.C. FCU1.01 C/ 100UN | COLETOR URINA UNISSEX INFANTIL ESTERIL EMBALAGEM P.G.C. FCU1.01 C/ 100UN | CLINICA MEDICA | MATERIAL DE CONSUMO | COLETOR DE FLUIDOS | UN | 59.556.621/0001-07 | MARK MED INDUSTRIA E COMERCIO LTDA | 20 | 1979115608 | 79115608 | Material de consumo hospitalar | TNUMM | 01/07/2019 | 0000101642 | COLETOR URINA INF.UNISSEX EMB.P.G.C.100UNID.EST.
1900488437 | 10229650042 | 0110SG | 01/07/2019 |  |  | 1,8360 |  | DRENO PENROSE SEM GAZE ESTERIL 01 20MM 0110SG | DRENO PENROSE SEM GAZE ESTERIL 01 20MM 0110SG | CLINICA MEDICA+CIRURGIA TORACICA | MATERIAL DE CONSUMO | DRENO | UN | 47.193.115/0001-03 | CIRURGICA BRASIL COMERCIAL E IMPORTADORA LTDA | 20 | 1979115616 | 79115616 | Material de consumo hospitalar | TNUMM | 01/07/2019 | 0000152433 | DRENO PENROSE S/GAZE NR.01 ESTERIL WALTEX
1900488445 | 10229650042 | 0111SG | 01/07/2019 |  |  | 3,0720 |  | DRENO PENROSE SEM GAZE ESTERIL 02 40MM 0111SG | DRENO PENROSE SEM GAZE ESTERIL 02 40MM 0111SG | CLINICA MEDICA+CIRURGIA TORACICA | MATERIAL DE CONSUMO | DRENO | UN | 47.193.115/0001-03 | CIRURGICA BRASIL COMERCIAL E IMPORTADORA LTDA | 20 | 1979115624 | 79115624 | Material de consumo hospitalar | TNUMM | 01/07/2019 | 0000152453 | DRENO PENROSE S/GAZE NR.02 ESTERIL WALTEX
1900488453 | 10229650042 | 0112SG | 01/07/2019 |  |  | 2,8680 |  | DRENO PENROSE SEM GAZE ESTERIL 03 60MM 0112SG | DRENO PENROSE SEM GAZE ESTERIL 03 60MM 0112SG | CLINICA MEDICA+CIRURGIA TORACICA | MATERIAL DE CONSUMO | DRENO | UN | 47.193.115/0001-03 | CIRURGICA BRASIL COMERCIAL E IMPORTADORA LTDA | 20 | 1979115632 | 79115632 | Material de consumo hospitalar | TNUMM | 01/07/2019 | 0000152437 | DRENO PENROSE S/GAZE NR.03 ESTERIL WALTEX
1900488461 | 10229650042 | 0113SG | 01/07/2019 |  |  | 4,5000 |  | DRENO PENROSE SEM GAZE ESTERIL 04 80MM 0113SG | DRENO PENROSE SEM GAZE ESTERIL 04 80MM 0113SG | CLINICA MEDICA+CIRURGIA TORACICA | MATERIAL DE CONSUMO | DRENO | UN | 47.193.115/0001-03 | CIRURGICA BRASIL COMERCIAL E IMPORTADORA LTDA | 20 | 1979115640 | 79115640 | Material de consumo hospitalar | TNUMM | 01/07/2019 | 0000152452 | DRENO PENROSE S/GAZE NR.04 ESTERIL WALTEX
1900488488 | 80160840028 | PE1346-NT | 01/07/2019 |  |  | 10,5000 |  | FIO SUTURA NYLON PRETO 6-0 45CM AGULHA 13MM 3/8 CIRCULO TRIANGULAR REVERSO CORTANTE PREMIUN PE1346-NT | FIO SUTURA NYLON PRETO 6-0 45CM AGULHA 13MM 3/8 CIRCULO TRIANGULAR REVERSO CORTANTE PREMIUN PE1346-NT | CLINICA MEDICA | MATERIAL DE CONSUMO | FIOS E FITAS CIRURGICOS | UN | 04.995.710/0001-50 | ATRAMAT DO BRASIL LTDA | 20 | 1979115667 | 79115667 | Material de consumo hospitalar | TNUMM | 01/07/2019 | 0000174400 | FIO SUTURA NYLON PRETO 6-0 45CM AG.13MM CURV.3/8TRIANG.REVER.CORT.
1900488496 | 10150470438 | 070037LC | 01/07/2019 |  |  | 260,4000 |  | SONDA ENDOBRONQUEAL ESQUERDA PVC COMPER 37FR 070037LC | SONDA ENDOBRONQUEAL ESQUERDA PVC COMPER 37FR 070037LC | CLINICA MEDICA | MATERIAL DE CONSUMO | SONDA CARLENS | UN | 61.418.042/0001-31 | CIRURGICA FERNANDES - COMERCIO DE MATERIAIS CIRURGICOS E HOSPITALARES - SOCIEDADE LIMITADA | 20 | 1979115675 | 79115675 | Material de consumo hospitalar | TNUMM | 01/07/2019 | 0000277537 | SONDA ENDOBRONQUEAL ESQ.PVC 37FR COMPER
1900488518 | 10150470339 | OSY1420U | 01/07/2019 |  |  | 1,5600 |  | SERINGA DOSADORA ORAL 20ML WILTEX MEDICAL EMB.INDIV. OSY1420U | SERINGA DOSADORA ORAL 20ML WILTEX MEDICAL EMB.INDIV. OSY1420U | CLINICA MEDICA | MATERIAL DE CONSUMO | DOSADOR | UN | 61.418.042/0001-31 | CIRURGICA FERNANDES - COMERCIO DE MATERIAIS CIRURGICOS E HOSPITALARES - SOCIEDADE LIMITADA | 20 | 1979115691 | 79115691 | Material de consumo hospitalar | TNUMM | 01/07/2019 | 0000276018 | SERINGA DOSADORA ORAL 20ML WILTEX MEDICAL EMB.INDIV.
1900488666 | 10216040028 | VIPI WAVE | 01/07/2019 |  |  | 42,3120 |  | GUIA DE OCLUSAO - INTERMEDIARIO (12MM) - RESINA VIPI WAVE | RESINA ACRILICA TERMOPOLIMERIZAVEL - RESINAS ACRILICAS ODONTOLOGICAS - GUIA DE OCLUSAO - INTERMEDIARIO (12MM) - RESINA VIPI WAVE | CIRURGIA CRANIO-MAXILO-FACIAL | MATERIAL DE CONSUMO | RESINA ODONTOLOGICA | UN | 49.425.259/0001-73 | VIPI INDUSTRIA COMERCIO EXPORTACAO E IMPORTACAO DE PRODUTOS ODONTOLOGICOS LTDA | 20 | 1979115853 | 79115853 | Material de consumo hospitalar | TNUMM | 01/07/2019 | NAO POSSUI SIMPRO | NAO POSSUI SIMPRO
1900488674 | 10014169009 | 30920 | 01/07/2019 |  |  | 1,8648 |  | CATETER OXIGENIO MASCARA PGC ADULTO 30920 | CATETER OXIGENIO MASCARA PGC ADULTO 30920 | CLINICA MEDICA | MATERIAL DE CONSUMO | CATETER NASAL | UN | 43.512.870/0001-52 | CPL MEDICALS PRODUTOS MEDICOS LTDA | 20 | 1979115870 | 79115870 | Material de consumo hospitalar | TNUMM | 01/07/2019 | 0000248228 | CATETER P/OXIGENIO TP.MASCARA ADU.EMB.P.G.C.
1900488682 | 10379860156 | LAN21G | 01/07/2019 |  |  | 0,3240 |  | LANCETA DESC ESTERIL 21G LAN21G C/ 100UN | LANCETA DESC ESTERIL 21G LAN21G C/ 100UN | CLINICA MEDICA | MATERIAL DE CONSUMO | LANCETA | UN | 48.740.849/0001-28 | CRAL ARTIGOS PARA LABORATORIO LTDA | 20 | 1979115888 | 79115888 | Material de consumo hospitalar | TNUMM | 01/07/2019 | 0000259164 | LANCETA DESC.ESTERIL 21GAX2,2MM 100UNID
1900488690 | ISENTO | 31000 | 01/07/2019 |  |  | 0,7560 |  | COLETOR URINA ADULTO SISTEMA FECHADO GRADUADO COM CORDAO 2000ML 31000 | COLETOR URINA ADULTO SISTEMA FECHADO GRADUADO COM CORDAO 2000ML 31000 | CLINICA MEDICA | MATERIAL DE CONSUMO | BOLSA COLETORA | UN | 43.512.870/0001-52 | CPL MEDICALS PRODUTOS MEDICOS LTDA | 20 | 1979115896 | 79115896 | Material de consumo hospitalar | TNUMM | 01/07/2019 | 0000043814 | COLETOR URINA ADU.ESCALA 2LTS FECH.CORDAO
1900488704 | 10216350071 | UROZAMM | 01/07/2019 |  |  | 14,6400 |  | COLETOR URINA UROZAMM SFCA C/CAM.PAUSTER 2000ML | COLETOR URINA UROZAMM SFCA C/CAM.PAUSTER 2000ML | CLINICA MEDICA | MATERIAL DE CONSUMO | BOLSA COLETORA | UN | 30.450.803/0001-09 | ZAMMI INSTRUMENTAL EIRELI | 20 | 1979115900 | 79115900 | Material de consumo hospitalar | TNUMM | 01/07/2019 | 0000060597 | COLETOR URINA UROZAMM SFCA C/CAM.PAUSTER 2000ML
1900488712 | 10181820014 | 9109 | 01/07/2019 |  |  | 0,0340 |  | ALGODAO HIDROFILO BOLAS 95G 09109 | ALGODAO HIDROFILO BOLAS 95G 09109 | CLINICA MEDICA | MATERIAL DE CONSUMO | ALGODAO | G | 48.939.276/0001-66 | MEDI HOUSE INDUSTRIA E COMERCIO DE PRODUTOS CIRURGICOS E HOSPITALARES LTDA | 20 | 1979115918 | 79115918 | Material de consumo hospitalar | TNUMM | 01/07/2019 | 0000245966 | ALGODAO HIDROFILO BOLAS 95G
1900488720 | 10438720003 | AL 101 | 01/07/2019 |  |  | 0,8696 |  | ABAIXADOR LINGUA DESC COM AROMA E SABOR TIC-TONG STANDARD AL 101 | ABAIXADOR LINGUA DESC COM AROMA E SABOR TIC-TONG STANDARD AL 101 | CLINICA MEDICA | MATERIAL DE CONSUMO | ESPATULA DESCARTAVEL | UN | 00.406.859/0001-03 | AGAPLASTIC INDUSTRIA E COMERCIO LTDA | 20 | 1979115934 | 79115934 | Material de consumo hospitalar | TNUMM | 01/07/2019 | 0000253630 | ABAIXADOR LINGUA C/AROMA/SABOR TIC-TONG MOD.STANDARD DESC.40UNID
1900488739 | 10369460033 | 86002 | 01/07/2019 |  |  | 0,0750 |  | SWAB ALCOOL PRE PAD 86002 C/ 200UN | SWAB ALCOOL PRE PAD 86002 C/ 200UN | CLINICA MEDICA | MATERIAL DE CONSUMO | SWAB | UN | 01.005.728/0001-79 | LABOR IMPORT COMERCIAL IMPORTADORA E EXPORTADORA LTDA | 20 | 1979115942 | 79115942 | Material de consumo hospitalar | TNUMM | 01/07/2019 | 0000251031 | SWAB ALCOOL(GAZE EMBEBIDA ALCOOL)200UNID
1900488747 | 80804050010 | 59410082 | 01/07/2019 |  |  | 7,0470 |  | CURATIVO PELIC.P/CATET.OPSITE IV 3000 FRAME 6X7CM 100UNID S&N 59410082 | CURATIVO PELIC.P/CATET.OPSITE IV 3000 FRAME 6X7CM 100UNID S&N 59410082 | DERMATOLOGIA | MATERIAL DE CONSUMO | CURATIVO | UN | 13.656.820/0001-88 | SMITH & NEPHEW COMERCIO DE PRODUTOS MEDICOS LTDA. | 20 | 1979115950 | 79115950 | Material de consumo hospitalar | TNUMM | 01/07/2019 | 0000117436 | CURATIVO PELIC.P/CATET.OPSITE IV 3000 FRAME 6X7CM 100UNID S&N
1900488755 | 10330669104 | M | 01/07/2019 |  |  | 0,3600 |  | LUVA PROCEDIMENTO LATEX C/PO TAM.MED.100UNID 0530301 | LUVA PROCEDIMENTO LATEX C/PO TAM.MED.100UNID 0530301 | CLINICA MEDICA | MATERIAL DE CONSUMO | LUVA NAO ESTERIL | UN | 01.057.428/0001-33 | DESCARPACK DESCARTAVEIS DO BRASIL LTDA | 20 | 1979115969 | 79115969 | Material de consumo hospitalar | TNUMM | 01/07/2019 | 0000031365 | LUVA PROCEDIMENTO LATEX C/PO TAM.MED.100UNID
1900488771 | ISENTO |  | 01/07/2019 |  |  | 0,0089 |  | ALCOOL 70% QUALITY FR 1000ML | ALCOOL 70% QUALITY FR 1000ML | CLINICA MEDICA | MATERIAL DE CONSUMO | HIGIENIZADOR | ML | 39.032.974/0001-92 | VIC PHARMA INDUSTRIA E COMERCIO LTDA | 20 | 1979115985 | 79115985 | Material de consumo hospitalar | TNUMM | 01/07/2019 | 0000169713 | ALCOOL 70% QUALITY FR 1000ML
1900488844 | 80117580292 | 2440 | 01/07/2019 | 30/06/2023 | REGISTRO CANCELADO ANVISA | 0,3949 | REGISTRO CANCELADO ANVISA 27/09/21 | BANDAGEM TUBULAR ELASTICA TUBIFAST COM 2 WAY STRETCH AMARELO 10,45CM X 10M 2440 | BANDAGEM TUBULAR ELASTICA TUBIFAST COM 2 WAY STRETCH AMARELO 10,45CM X 10M 2440 | CLINICA MEDICA | MATERIAL DE CONSUMO | BANDAGEM | CM | 04.967.408/0001-98 | EMERGO BRAZIL IMPORT IMPORTACAO E DISTRIBUICAO DE PRODUTOS MEDICOS HOSPITALARES LTDA | 20 | 1979116060 | 79116060 | Material de consumo hospitalar | TNUMM | 01/07/2019 | 0000268943 | MALHA TUBULAR ELASTICA TUBIFAST AMARELO 10,75CMX10MT
1900488852 | 10307130026 | 7,5X7,5CM | 01/07/2019 |  |  | 1,0135 |  | COMPRESSA GAZE ESTERIL COM RX 11FIOS 7,5X7,5CM C/ 10UN | COMPRESSA GAZE ESTERIL COM RX 11FIOS 7,5X7,5CM C/ 10UN | CLINICA MEDICA | MATERIAL DE CONSUMO | GAZE | PC | 00.894.372/0001-09 | MB TEXTIL LTDA | 20 | 1979116086 | 79116086 | Material de consumo hospitalar | TNUMM | 01/07/2019 | 0000248641 | COMPRESSA GAZE ESTERIL 7,5CMX7,5CM 11FIOS C/RX 10UNID
1900488860 | 10229650054 | 0123E | 01/07/2019 |  |  | 4,3200 |  | FRASCO P/ALIMENTACAO ENTERAL 500ML ESTERIL DRINK TYLOR 0123E | FRASCO P/ALIMENTACAO ENTERAL 500ML ESTERIL DRINK TYLOR 0123E | CLINICA MEDICA | MATERIAL DE CONSUMO | FRASCO/BOLSA DE ALIMENTACAO | UN | 47.193.115/0001-03 | CIRURGICA BRASIL COMERCIAL E IMPORTADORA LTDA | 20 | 1979116108 | 79116108 | Material de consumo hospitalar | TNUMM | 01/07/2019 | 0000074067 | FRASCO P/ALIMENTACAO ENTERAL 500ML ESTERIL DRINK TYLOR
1900488879 | 80102510515 | 94108 | 01/07/2019 |  |  | 21,5221 |  | CAMPO CIRURGICO STERI PACKS 112X228CM P/MESA AUX.BACK TABLE 94108 | CAMPO CIRURGICO STERI PACKS 112X228CM P/MESA AUX.BACK TABLE 94108 | CIRURGIA GERAL | MATERIAL DE CONSUMO | CAMPO CIRURGICO | UN | 04.718.143/0001-94 | VR MEDICAL IMPORTADORA E DISTRIBUIDORA DE PRODUTOS MEDICOS LTDA | 20 | 1979116116 | 79116116 | Material de consumo hospitalar | TNUMM | 01/07/2019 | NAO POSSUI SIMPRO | NAO POSSUI SIMPRO
1900488887 | 80245210071 | 342291 | 01/07/2019 | 28/02/2023 | DUPLICIDADE COM O CODIGO 79214894 | 0,5832 | DUPLICIDADE COM O CODIGO 79214894 | CURATIVO BEGE CREMERCARE 342291 C/ 10UN | CURATIVO BEGE CREMERCARE 342291 C/ 10UN | DERMATOLOGIA | MATERIAL DE CONSUMO | CURATIVO | UN | 82.641.325/0001-18 | CREMER S/A | 20 | 1979116124 | 79116124 | Material de consumo hospitalar | TNUMM | 01/07/2019 | 0000128272 | CURATIVO BEGE 10UNID
1900488909 | 80495510002 | M | 01/07/2019 |  |  | 0,2388 |  | LUVA PROCEDIMENTO LATEX TAM.M 100UNID | LUVA PROCEDIMENTO LATEX TAM.M 100UNID | CLINICA MEDICA | MATERIAL DE CONSUMO | LUVA NAO ESTERIL | UN | 05.343.029/0001-90 | MEDLEVENSOHN COMERCIO E REPRESENTACOES DE PRODUTOS HOSPITALARES LTDA | 20 | 1979116159 | 79116159 | Material de consumo hospitalar | TNUMM | 01/07/2019 | 0000275007 | LUVA PROCEDIMENTO LATEX TAM.M 100UNID
1900488950 | 10369460125 | 21 | 01/07/2019 |  |  | 0,3600 |  | LAMINA BISTURI SOLIDOR 21 195 | LAMINA BISTURI SOLIDOR 21 195 | CLINICA MEDICA | MATERIAL DE CONSUMO | LAMINA DE BISTURI | UN | 01.005.728/0001-79 | LABOR IMPORT COMERCIAL IMPORTADORA E EXPORTADORA LTDA | 20 | 1979116205 | 79116205 | Material de consumo hospitalar | TNUMM | 01/07/2019 | 0000300697 | LAMINA BISTURI LAMEDID NR.21 100UNID DESC.
1900488984 | 10002079016 | 1582B | 01/07/2019 | 31/10/2023 | REGISTRO CANCELADO ANVISA | 0,1558 | REGISTRO CANCELADO ANVISA 29/11/21 | BANDAGEM ELASTICA COBAN AZUL ESCURO 50MMX4,5MT ROLO 1582B | BANDAGEM ELASTICA COBAN AZUL ESCURO 50MMX4,5MT ROLO 1582B | DERMATOLOGIA | MATERIAL DE CONSUMO | BANDAGEM | CM | 45.985.371/0001-08 | 3M DO BRASIL LTDA | 20 | 1979116230 | 79116230 | Material de consumo hospitalar | TNUMM | 01/07/2019 | 0000027607 | BANDAGEM ELASTICA COBAN AZUL ESCURO 50MMX4,5MT ROLO
1900488992 | 80245210136 | 386707 | 01/07/2019 |  |  | 0,0734 |  | BANDAGEM ELASTICA BEGE 76MMX4,5M 386707 | BANDAGEM ELASTICA BEGE 76MMX4,5M 386707 | DERMATOLOGIA | MATERIAL DE CONSUMO | BANDAGEM | CM | 82.641.325/0001-18 | CREMER S/A | 20 | 1979116248 | 79116248 | Material de consumo hospitalar | TNUMM | 01/07/2019 | 0000301903 | BANDAGEM ELASTICA 7,6CMX4,5MT BEGE
1900489026 | 10196320045 | 12ML | 01/07/2019 |  |  | 0,0000 |  | CONECTOR COM TAMPA PARA LINHA DE SANGUE SAFETY CAP - 12ML | CONECTOR COM TAMPA PARA LINHA DE SANGUE SAFETY CAP - 12ML | NEFROLOGIA | MATERIAL DE CONSUMO | ACESSORIO DE DIALISE | UN | 51.943.645/0001-07 | BIOMEDICAL EQUIPAMENTOS E PRODUTOS MEDICO-CIRURGICOS LTDA | 0 | 1979116280 | 79116280 | Material de consumo hospitalar | TNUMM | 01/07/2019 | NAO POSSUI SIMPRO | NAO POSSUI SIMPRO
1900489042 | 80052020050 | 248040 | 01/07/2019 |  |  | 11,0984 |  | FIO SUTURA POLYGLACTIN 910 GASTRO VIOLETA 4-0 70CM MC26 COM AGULHA 248040 | FIO SUTURA POLYGLACTIN 910 GASTRO VIOLETA 4-0 70CM MC26 COM AGULHA 248040 | CIRURGIA GERAL+GASTROENTEROLOGIA | MATERIAL DE CONSUMO | FIOS E FITAS CIRURGICOS | UN | 03.812.429/0001-71 | POLYSUTURE INDUSTRIA E COMERCIO LTDA | 20 | 1979116302 | 79116302 | Material de consumo hospitalar | TNUMM | 01/07/2019 | 0000267047 | FIO POLIGLACTIN GASTRO VIOLETA 4-0 70CM MC26 C/AG
1900495069 | 80228990072 | 197-39R | 01/07/2019 |  |  | 720,0000 |  | SONDA ENDOBROQUEAL PORTEX .DIR.PVC 39F 197-39RE | SONDA ENDOBROQUEAL PORTEX .DIR.PVC 39F 197-39RE | CLINICA MEDICA | MATERIAL DE CONSUMO | SONDA CARLENS | UN | 06.019.570/0001-00 | SMITHS MEDICAL DO BRASIL PRODUTOS HOSPITALARES LTDA | 20 | 1979122418 | 79122418 | Material de consumo hospitalar | TNUMM | 01/07/2019 | 0000113872 | SONDA ENDOBRONQUEAL PVC DESC.ESTERIL BRONQ.DIR.TP.CARLENS-ROBERTSHAW SIMS-PORTEX
1900495093 | 80228990072 | 197-37R | 01/07/2019 |  |  | 720,0000 |  | SONDA ENDOBROQUEAL PORTEX .DIR.PVC 37F 197-37RE | SONDA ENDOBROQUEAL PORTEX .DIR.PVC 37F 197-37RE | CLINICA MEDICA | MATERIAL DE CONSUMO | SONDA CARLENS | UN | 06.019.570/0001-00 | SMITHS MEDICAL DO BRASIL PRODUTOS HOSPITALARES LTDA | 20 | 1979122442 | 79122442 | Material de consumo hospitalar | TNUMM | 01/07/2019 | 0000113871 | SONDA ENDOBRONQUEAL PVC DESC.ESTERIL BRONQ.DIR.TP.CARLENS-ROBERTSHAW SIMS-PORTEX
1900496090 | 80288090083 | 24G | 01/07/2019 | 30/04/2023 | REGISTRO CANCELADO ANVISA | 1,6180 | REGISTRO CANCELADO ANVISA 13/12/21 | CATETER INTRAVENOSO PERIFERICO 24GA TEFLON RADIOPACO | CATETER INTRAVENOSO PERIFERICO 24GA TEFLON RADIOPACO | CLINICA MEDICA | MATERIAL DE CONSUMO | CATETER VENOSO PERIFERICO | UN | 07.415.627/0001-52 | TKL IMPORTACAO E EXPORTACAO DE PRODUTOS MEDICOS E HOSPITALARES LTDA | 20 | 1979123457 | 79123457 | Material de consumo hospitalar | TNUMM | 01/07/2019 | 0000279735 | CATETER INTRAVENOSO PERIFERICO 24GA TEFLON RADIOPACO
1900496570 | 80733280017 | 285580 | 01/07/2019 |  |  | 9,8040 |  | MESALT 10CM X 10CM (5CM X 5CM DOBRADO) - 285580 | CURATIVO NAO TECIDO DE VISCO/POLIESTER IMPREGNADO COM CLORETO DE SODIO 10CM X10CM (5CM X 5CM DOBRADO) - CAIXA COM 30 UNIDADES | CLINICA MEDICA | MATERIAL DE CONSUMO | CURATIVO | UN | 12.600.168/0001-17 | MOLNLYCKE HEALTH CARE VENDA DE PRODUTOS MEDICOS LTDA | 20 | 1979123937 | 79123937 | Material de consumo hospitalar | TNUMM | 01/07/2019 | NAO POSSUI SIMPRO | NAO POSSUI SIMPRO
1900496820 | 10150470391 | GC8040B035 | 01/07/2019 |  |  | 46,4940 |  | SONDA ENDOTRAQUEAL ARAMADA COM BALAO GOODCOME 3,5MM GC8040B035 | SONDA ENDOTRAQUEAL ARAMADA COM BALAO GOODCOME 3,5MM GC8040B035 | CIRURGIA GERAL | MATERIAL DE CONSUMO | CANULA/TUBO ENDOTRAQUEAL | UN | 61.418.042/0001-31 | CIRURGICA FERNANDES - COMERCIO DE MATERIAIS CIRURGICOS E HOSPITALARES - SOCIEDADE LIMITADA | 20 | 1979124208 | 79124208 | Material de consumo hospitalar | TNUMM | 01/07/2019 | 0000257531 | SONDA ENDOTRAQUEAL ARAMADA C/BALAO 3,5MM GOODCOME
1900497304 | 10150470456 | GC0651DD | 01/07/2019 |  |  | 3,6000 |  | DISPOSITIVO PARA TRANSFERENCIA DE SOLUCAO PONTA SIMPLES WILTEX GC0651DD | DISPOSITIVO PARA TRANSFERENCIA DE SOLUCAO PONTA SIMPLES WILTEX GC0651DD | HEMATOLOGIA E HEMOTERAPIA | MATERIAL DE CONSUMO | DISPOSITIVO DE TRANSFERENCIA DE SOLUCOES E IRRIGACAO | UN | 61.418.042/0001-31 | CIRURGICA FERNANDES - COMERCIO DE MATERIAIS CIRURGICOS E HOSPITALARES - SOCIEDADE LIMITADA | 20 | 1979124704 | 79124704 | Material de consumo hospitalar | TNUMM | 01/07/2019 | 0000271495 | DISPOSITIVO P/TRANSFERENCIA SOLUCAO WILTEX PONTA SIMPLES
1900497428 | 80804050129 | 66800842 | 01/07/2019 |  |  | 36,0852 |  | OPSITE POST OP VISIBLE DRAIN 10CM X 9CM 20UNDS - 66800842 | CURATIVO POS OPERATORIO FILME ADESIVO DE POLIURETANO, ALMOFADA ABSORVENTE DE POLIURETANO EM TELA E ORIFICIO CENTRAL PARA DRENO 10CM X 9CM 20 UNIDADES | CLINICA MEDICA | MATERIAL DE CONSUMO | CURATIVO | UN | 13.656.820/0001-88 | SMITH & NEPHEW COMERCIO DE PRODUTOS MEDICOS LTDA. | 20 | 1979124836 | 79124836 | Material de consumo hospitalar | TNUMM | 01/07/2019 | NAO POSSUI SIMPRO | NAO POSSUI SIMPRO
1900497495 | 80117580351 | 283250 | 01/07/2019 | 30/06/2023 | REGISTRO CANCELADO ANVISA | 177,6000 | REGISTRO CANCELADO ANVISA 27/09/21 | MEPILEX BORDER HEEL 18,5CM X 24CM - 283250 | CURATIVO ABSORVENTE DE ESPUMA DE POLIURETANO E POLIACRILATO E FILME ADESIVO DE SILICONE PARA CALCANEO 18,5CM X 24CM | CLINICA MEDICA | MATERIAL DE CONSUMO | CURATIVO | UN | 04.967.408/0001-98 | EMERGO BRAZIL IMPORT IMPORTACAO E DISTRIBUICAO DE PRODUTOS MEDICOS HOSPITALARES LTDA | 20 | 1979124917 | 79124917 | Material de consumo hospitalar | TNUMM | 01/07/2019 | 0000266903 | CURATIVO ESPUMA MULTICAMADAS C/SILICONE MEPILEX BORDER HEEL 18,5X24CM
1900497592 | 80746270005 | TAM.M | 01/07/2019 |  |  | 1,2216 |  | LUVA PROCEDIMENTO N/CIRURGICO S/PO TAM.M 20UNID CONFORTO-20 | LUVA PROCEDIMENTO N/CIRURGICO S/PO TAM.M 20UNID CONFORTO-20 | CLINICA MEDICA | MATERIAL DE CONSUMO | LUVA NAO ESTERIL | UN | 12.283.775/0001-09 | UNIGLOVES BRASIL IMPORTADORA LTDA | 20 | 1979125018 | 79125018 | Material de consumo hospitalar | TNUMM | 01/07/2019 | 0000268406 | LUVA PROCEDIMENTO N/CIRURGICO S/PO TAM.M 20UNID
1900497606 | 10150470459 | 31397401 | 01/07/2019 | 31/12/2023 | DESCONTINUADO | 14,7600 | DESCONTINUADO 22/08/22 | CATETER INTRAVENOSO PERIFERICO TIPRO-ONE AZUL 20G 19MM 31397401 | CATETER INTRAVENOSO PERIFERICO TIPRO-ONE AZUL 20GAX19MM 31397401 | CLINICA MEDICA | MATERIAL DE CONSUMO | CATETER VENOSO PERIFERICO | UN | 61.418.042/0001-31 | CIRURGICA FERNANDES - COMERCIO DE MATERIAIS CIRURGICOS E HOSPITALARES - SOCIEDADE LIMITADA | 20 | 1979125026 | 79125026 | Material de consumo hospitalar | TNUMM | 01/07/2019 | 0000273096 | CATETER IV SEG.22GAX19MM SIST.FECHADO 1VALVULA TIPRO-ONE
1900497665 | 10324860002 | 16G X 1 - 1,65MM X 25MM | 01/07/2019 |  |  | 1,6800 |  | AGULHA PARA FISTULA ARTERIO VENOSA NIPRO COM ASA FIXA AVF 16G X 1 - 1,65MM X 25MM | AGULHA PARA FISTULA ARTERIO VENOSA NIPRO COM ASA FIXA AVF 16G X 1 - 1,65MM X 25MM | CLINICA MEDICA | MATERIAL DE CONSUMO | AGULHA DE FISTULA | UN | 00.762.455/0001-44 | NIPRO MEDICAL LTDA | 20 | 1979125093 | 79125093 | Material de consumo hospitalar | TNUMM | 01/07/2019 | NAO POSSUI SIMPRO | NAO POSSUI SIMPRO
1900497673 | 10324860002 | 17G X 1 - 1,45MM X 25MM | 01/07/2019 |  |  | 2,0400 |  | AGULHA PARA FISTULA ARTERIO VENOSA NIPRO COM ASA FIXA AVF 17G X 1 - 1,45MM X 25MM | AGULHA PARA FISTULA ARTERIO VENOSA NIPRO COM ASA FIXA AVF 17G X 1 - 1,45MM X 25MM | CLINICA MEDICA | MATERIAL DE CONSUMO | AGULHA DE FISTULA | UN | 00.762.455/0001-44 | NIPRO MEDICAL LTDA | 20 | 1979125107 | 79125107 | Material de consumo hospitalar | TNUMM | 01/07/2019 | NAO POSSUI SIMPRO | NAO POSSUI SIMPRO
1900497681 | 10324860002 | 15G X 1 - 1,8MM X 25MM | 01/07/2019 |  |  | 1,6800 |  | AGULHA PARA FISTULA ARTERIO VENOSA NIPRO COM ASA FIXA AVF 15G X 1 - 1,8MM X 25MM | AGULHA PARA FISTULA ARTERIO VENOSA NIPRO COM ASA FIXA AVF 15G X 1 - 1,8MM X 25MM | CLINICA MEDICA | MATERIAL DE CONSUMO | AGULHA DE FISTULA | UN | 00.762.455/0001-44 | NIPRO MEDICAL LTDA | 20 | 1979125131 | 79125131 | Material de consumo hospitalar | TNUMM | 01/07/2019 | NAO POSSUI SIMPRO | NAO POSSUI SIMPRO
1900497746 | 10324860002 | 17G X , 1,45 X 20, LARANJA | 01/07/2019 |  |  | 4,3800 |  | AGULHA PARA FISTULA ARTERIO VENOSA NIPRO COM ASA FIXA E CANULA DE FACE UNICA AVF-DULL17G X , 1,45 X 20, LARANJA; | AGULHA PARA FISTULA ARTERIO VENOSA NIPRO COM ASA FIXA E CANULA DE FACE UNICA AVF-DULL17G X , 1,45 X 20, LARANJA; | CLINICA MEDICA | MATERIAL DE CONSUMO | AGULHA DE FISTULA | UN | 00.762.455/0001-44 | NIPRO MEDICAL LTDA | 20 | 1979125328 | 79125328 | Material de consumo hospitalar | TNUMM | 01/07/2019 | NAO POSSUI SIMPRO | NAO POSSUI SIMPRO
1900498068 | 10342600040 | TRIFLO II | 01/07/2019 |  |  | 82,7304 |  | EXERCITADOR RESPIRATORIO TRIFLO II 1200 ML/SEG 8884717301 | EXERCITADOR RESPIRATORIO TRIFLO II 1200 ML/SEG 8884717301 | PNEUMOLOGIA | MATERIAL DE CONSUMO | EXERCITADOR RESPIRATORIO | UN | 00.142.916/0001-86 | COMERCIAL NACIONAL DE PRODUTOS HOSPITALARES LTDA | 20 | 1979125662 | 79125662 | Material de consumo hospitalar | TNUMM | 01/07/2019 | 0000062532 | EXERCITADOR RESPIRATORIO TRIFLO II HUDSON
1900499110 | 80163570013 | 10901031 | 01/07/2019 |  |  | 0,6000 |  | BOLSA COLOSTOMIA DESC 63MM 10901031 | BOLSA COLOSTOMIA DESC 63MM 10901031 | CLINICA MEDICA | MATERIAL DE CONSUMO | BOLSA DE OSTOMIA | UN | 05.150.338/0001-43 | MEDSONDA IND E COM DE PRODUTOS HOSPITALARES DESCARTAVEIS LTDA | 20 | 1979126731 | 79126731 | Material de consumo hospitalar | TNUMM | 01/07/2019 | 0000156572 | BOLSA COLOSTOMIA 63MM ANTIALERGICA N/ESTERIL DESC.
1900499471 | ISENTO | STF947 | 01/07/2019 |  |  | 1,2720 |  | ELASTICO ESTERIL STF947 C/ 02UN | ELASTICO ESTERIL STF947 C/ 02UN | CLINICA MEDICA | MATERIAL DE CONSUMO | ACESSORIOS DESCARTAVEIS | PC | 00.678.593/0001-40 | STERIFARMA PRODUTOS CIRURGICOS LTDA ME | 20 | 1979127096 | 79127096 | Material de consumo hospitalar | TNUMM | 01/07/2019 | NAO POSSUI SIMPRO | NAO POSSUI SIMPRO
1900499528 | 10369460135 | 8,0MM | 01/07/2019 |  |  | 13,3236 |  | TUBO ENDOTRAQUEAL ARAMADO COM BALAO SOLIDOR 8,0MM 442 C/ 01UN | TUBO ENDOTRAQUEAL ARAMADO COM BALAO SOLIDOR 8,0MM 442 C/ 01UN | CIRURGIA GERAL | MATERIAL DE CONSUMO | CANULA/TUBO ENDOTRAQUEAL | UN | 01.005.728/0001-79 | LABOR IMPORT COMERCIAL IMPORTADORA E EXPORTADORA LTDA | 20 | 1979127142 | 79127142 | Material de consumo hospitalar | TNUMM | 01/07/2019 | 0000300643 | TUBO ENDOTRAQUEAL ARAMADO NR.8,0 C/BALAO 10UNID.DESC
1900499536 | ISENTO | 250ML | 01/07/2019 |  |  | 0,5069 |  | LIMPADOR P/PELE CAVILON S/ENXAGUE 250ML | LIMPADOR P/PELE CAVILON S/ENXAGUE 250ML | DERMATOLOGIA | MATERIAL DE CONSUMO | CURATIVO | ML | 45.985.371/0001-08 | 3M DO BRASIL LTDA | 20 | 1979127150 | 79127150 | Material de consumo hospitalar | TNUMM | 01/07/2019 | 0000241116 | LIMPADOR P/PELE CAVILON S/ENXAGUE 250ML
1900499544 | 10150470342 | BT-SC2-0836C | 01/07/2019 |  |  | 118,8840 |  | SONDA DE ASPIRACAO SISTEMA FECHADO BIOTEQ - BT-SC2-0836C | PEDIATRICO (3, 4, 5, 6, 7, 8, 10 OU 12FR); COM VIA DE IRRIGACAO; COM VIA DE IRRIGACAO E VIA ADICIONAL MDI | MEDICINA INTENSIVA | MATERIAL DE CONSUMO | SISTEMA FECHADO DE ASPIRACAO | UN | 61.418.042/0001-31 | CIRURGICA FERNANDES - COMERCIO DE MATERIAIS CIRURGICOS E HOSPITALARES - SOCIEDADE LIMITADA | 20 | 1979127169 | 79127169 | Material de consumo hospitalar | TNUMM | 01/07/2019 | 0000254340 | SONDA ASPIRACAO SIST.FECH.NEO/PED.08FR 36CM BIOTEQ
1900499676 | 80435140012 | 004485 | 01/07/2019 |  |  | 10,9200 |  | MICRONEBULIZADOR AR C/EXTENSOR 1,5MT ADU. 004485 | MICRONEBULIZADOR AR C/EXTENSOR 1,5MT ADU. 004485 | CLINICA MEDICA | MATERIAL DE CONSUMO | MASCARAS | UN | 06.207.441/0001-45 | PROTEC EXPORT INDUSTRIA, COMERCIO, IMPORTACAO E EXPORTACAO DE EQUIPAMENTOS MEDICOS HOSPITALARES LTDA | 20 | 1979127290 | 79127290 | Material de consumo hospitalar | TNUMM | 01/07/2019 | 0000290208 | MICRONEBULIZADOR AR C/EXTENSOR 1,5MT ADU. 004485
1900499749 | 10150470179 | S2712G | 01/07/2019 |  |  | 39,6000 |  | AGULHA SPINAL RAQUI DESC UNIEVER UNISIS COM INTRODUTOR 27GX4 3/4POL 120X04,0MM S2712G | AGULHA SPINAL RAQUI DESC UNIEVER UNISIS COM INTRODUTOR 27GX4 3/4POL 120X04,0MM S2712G | CLINICA MEDICA | MATERIAL DE CONSUMO | AGULHA DE ANESTESIA | UN | 61.418.042/0001-31 | CIRURGICA FERNANDES - COMERCIO DE MATERIAIS CIRURGICOS E HOSPITALARES - SOCIEDADE LIMITADA | 20 | 1979127380 | 79127380 | Material de consumo hospitalar | TNUMM | 01/07/2019 | 0000240259 | AGULHA P/RAQUI SPINAL C/INTROD.27GAX4 3/4" 120X04,0MM DESC.UNISIS
1900499803 | 80170310088 | 86105 | 01/07/2019 |  |  | 125,6518 |  | KIT CIRURGICO ARTROSCOPIA FOLIODRAPE PROTECT PRO 86105 | KIT CIRURGICO ARTROSCOPIA FOLIODRAPE PROTECT PRO 86105 | CLINICA MEDICA | MATERIAL DE CONSUMO | CAMPO CIRURGICO | KIT | 47.411.780/0001-26 | BACE COMERCIO INTERNACIONAL LTDA | 20 | 1979127452 | 79127452 | Material de consumo hospitalar | TNUMM | 01/07/2019 | 0000282568 | KIT CIRURGICO FOLIODRAPE PROTECT PRO ORTOPEDICO P/JOELHO
1900499854 | 10150470357 | N.15 | 01/07/2019 |  |  | 0,8886 |  | LAMINA BISTURI DESC WILTEX PLUS 15 HB15 C/ 100UN | LAMINA BISTURI DESC WILTEX PLUS 15 HB15 C/ 100UN | CIRURGIA GERAL | MATERIAL DE CONSUMO | LAMINA DE BISTURI | UN | 61.418.042/0001-31 | CIRURGICA FERNANDES - COMERCIO DE MATERIAIS CIRURGICOS E HOSPITALARES - SOCIEDADE LIMITADA | 20 | 1979127509 | 79127509 | Material de consumo hospitalar | TNUMM | 01/07/2019 | NAO POSSUI SIMPRO | NAO POSSUI SIMPRO
1900500321 | 80342060005 | 488266 | 01/07/2019 |  |  | 56,7000 |  | KIT CIRURGICO ESTERIL DESCARTAVEL PION G | KIT CIRURGICO UNIVERSAL ESTERIL 4CAMPOS/REF./2AVENTAIS/COBERT. IMPERM./MESA AUX. 488266 | CLINICA MEDICA | MATERIAL DE CONSUMO | CAMPO CIRURGICO | UN | 01.675.208/0001-73 | PION G PLUS LTDA. - E.P.P. | 20 | 1979128130 | 79128130 | Material de consumo hospitalar | TNUMM | 01/07/2019 | 0000252556 | KIT CIRURGICO UNIVERSAL ESTERIL 4CAMPOS/REF./2AVENTAIS/COBERT. IMPERM./MESA AUX. 488266
1900500330 | 80192450004 | 500ML | 01/07/2019 |  |  | 48,0000 |  | FRASCO REPOSITOR DRENAGEM MEDIASTINAL COM EXTENSAO BIO KIT 500ML | FRASCO REPOSITOR DRENAGEM MEDIASTINAL COM EXTENSAO BIO KIT 500ML | CLINICA MEDICA | MATERIAL DE CONSUMO | COLETOR DE FLUIDOS | UN | 03.917.989/0001-90 | MB INDUSTRIA DE PRODUTOS HOSPITALARES LTDA | 20 | 1979128149 | 79128149 | Material de consumo hospitalar | TNUMM | 01/07/2019 | 0000153004 | KIT DRENAGEM MEDIASTINAL FRASCO C/EXTENSAO/DRENO/CONECTOR 10 A 40FR CAPAC.500ML BIO KIT
1900500798 | 80052020058 | CS23130 | 01/07/2019 |  |  | 5,5350 |  | FIO SUTURA PLAIN GUT GASTRO 3-0 75CM MC20 COM AGULHA CS23130 | FIO SUTURA PLAIN GUT GASTRO 3-0 75CM MC20 COM AGULHA CS23130 | CIRURGIA GERAL | MATERIAL DE CONSUMO | FIOS E FITAS CIRURGICOS | UN | 03.812.429/0001-71 | POLYSUTURE INDUSTRIA E COMERCIO LTDA | 20 | 1979128602 | 79128602 | Material de consumo hospitalar | TNUMM | 01/07/2019 | 0000267043 | FIO PLAIN GUT GASTRO 3-0 75CM MC20 C/AG
1900500810 | 10224000021 | 79105-11 | 01/07/2019 | 30/04/2023 | REGISTRO CANCELADO ANVISA | 8,9880 | REGISTRO CANCELADO ANVISA 30/08/21 | COMPRESSA CIRURGICA CAMPO OPERATORIO ESTERIL RAIO GAMA CROCHE 28X25CM ABERTO 45X45CM 79105-11 C/05UN | COMPRESSA CIRURGICA CAMPO OPERATORIO ESTERIL RAIO GAMA CROCHE 28X25CM ABERTO 45X45CM 79105-11 C/05UN | CIRURGIA GERAL | MATERIAL DE CONSUMO | COMPRESSA | PC | 54.858.014/0001-70 | ESSITY SOLUCOES MEDICAS DO BRASIL COMERCIO E DISTRIBUICAO LTDA | 20 | 1979128653 | 79128653 | Material de consumo hospitalar | TNUMM | 01/07/2019 | NAO POSSUI SIMPRO | NAO POSSUI SIMPRO
1900500844 | 10033430186 | 38103314 | 01/07/2019 |  |  | 7,3680 |  | CATETER INTRAVENOSO SEGURANCA INSYTE AUTOGUARD BLOOD CONTROL ROSA 20G 1,0POL 38103314 | CATETER INTRAVENOSO SEGURANCA INSYTE AUTOGUARD BLOOD CONTROL ROSA 20GAX1,0POL 38103314 | CLINICA MEDICA | MATERIAL DE CONSUMO | CATETER VENOSO PERIFERICO | UN | 21.551.379/0001-06 | BECTON DICKINSON INDUSTRIAS CIRURGICAS LTDA | 20 | 1979128696 | 79128696 | Material de consumo hospitalar | TNUMM | 01/07/2019 | 0000241063 | CATETER PERIFERICO SEGURANCA-INSYTE AUTOGUARD BLOOD CONTROL PINK 20GAX1,00"
1900502413 | 10326400034 | 86711 | 01/07/2019 |  |  | 95,9760 |  | BOLSA ESTOMIA SOFT CONVEX OPACA RECORTAVEL PREMIER 55MM 86711 | BOLSA ESTOMIA SOFT CONVEX OPACA RECORTAVEL PREMIER 55MM 86711 | GASTROENTEROLOGIA | MATERIAL DE CONSUMO | BOLSA DE OSTOMIA | UN | 00.938.703/0001-65 | HOLLISTER DO BRASIL LTDA | 20 | 1979127568 | 79127568 | Material de consumo hospitalar | TNUMM | 01/07/2019 | 0000283210 | BOLSA P/ESTOMIA PREMIER SOFTCONVEX OPACA RECORTAVEL 55MM
1900502430 | 80804050025 | 66800420 | 01/07/2019 |  |  | 770,4240 |  | CURATIVO ANTIMICROBIANO ACTICOAT FLEX 7 15CM X 15CM 66800420 | CURATIVO ANTIMICROBIANO ACTICOAT FLEX 7 15CM X 15CM 66800420 | DERMATOLOGIA | MATERIAL DE CONSUMO | CURATIVO | UN | 13.656.820/0001-88 | SMITH & NEPHEW COMERCIO DE PRODUTOS MEDICOS LTDA. | 20 | 1979127584 | 79127584 | Material de consumo hospitalar | TNUMM | 01/07/2019 | 0000298548 | CURATIVO ACTICOAT FLEX 7 ANTIMICROBIANO C/PRATA NANOCRISTALINA 15X15CM
1900502448 | 80804050025 | 66800397 | 01/07/2019 |  |  | 462,9600 |  | CURATIVO ANTIMICROBIANO ACTICOAT FLEX 7 10CM X 12,5CM 66800397 | CURATIVO ANTIMICROBIANO ACTICOAT FLEX 7 10CM X 12,5CM 66800397 | DERMATOLOGIA | MATERIAL DE CONSUMO | CURATIVO | UN | 13.656.820/0001-88 | SMITH & NEPHEW COMERCIO DE PRODUTOS MEDICOS LTDA. | 20 | 1979127592 | 79127592 | Material de consumo hospitalar | TNUMM | 01/07/2019 | 0000164619 | CURATIVO ACTICOAT FLEX 7 ANTIMICROBIANO C/PRATA NANOCRISTALINA 10X12,5CM 5UNID 66800397
1900502464 | 80015040021 | 24225 | 01/07/2019 |  |  | 1,8600 |  | COMPRESSA NAO ADERENTE ESTERIL CICATRISAN 15X15CM 24225 C/ 10UN | COMPRESSA NAO ADERENTE ESTERIL CICATRISAN 15X15CM 24225 C/ 10UN | CLINICA MEDICA | MATERIAL DE CONSUMO | CURATIVO | PC | 02.625.651/0001-00 | SANFARMA INDUSTRIA E COMERCIO LTDA | 20 | 1979127614 | 79127614 | Material de consumo hospitalar | TNUMM | 01/07/2019 | NAO POSSUI SIMPRO | NAO POSSUI SIMPRO
1900503029 | 80410410002 | 2001 | 01/07/2019 |  |  | 208,8000 |  | COLCHAO PREVENCAO ULCERAS DE PRESSAO INFLAVEL AGUA NORMAL 1,90X0,80CM 2001 | COLCHAO PREVENCAO ULCERAS DE PRESSAO INFLAVEL AGUA NORMAL 1,90X0,80CM 2001 | CLINICA MEDICA | MATERIAL DE CONSUMO | COLCHAO | UN | 06.170.316/0001-08 | A. G. INDUSTRIA E COMERCIO DE ARTEFATOS PLASTICOS LTDA. - EPP | 20 | 1979130739 | 79130739 | Material de consumo hospitalar | TNUMM | 01/07/2019 | NAO POSSUI SIMPRO | NAO POSSUI SIMPRO
1900503142 | 10150470508 | I2125 | 01/07/2019 |  |  | 14,4000 |  | PLACA ELETROCIRURGICA DUAL REM ADULTO BLAYCO I2125 | PLACA ELETROCIRURGICA DUAL REM ADULTO BLAYCO I2125 | NEUROCIRURGIA | MATERIAL DE CONSUMO | PLACA DE CAUTERIO | UN | 61.418.042/0001-31 | CIRURGICA FERNANDES - COMERCIO DE MATERIAIS CIRURGICOS E HOSPITALARES - SOCIEDADE LIMITADA | 20 | 1979130852 | 79130852 | Material de consumo hospitalar | TNUMM | 01/07/2019 | 0000159566 | PLACA ELETROCIRURGICA UNIPOLAR ADU.BLAYCO
1900503541 | 10150470286 | 326100000 | 01/07/2019 |  |  | 1861,3028 |  | SONDA MASCARA LARINGEA SILICONE REUSAVEL AURA 40 AMBU 1,0 326.100.000 | SONDA MASCARA LARINGEA SILICONE REUSAVEL AURA 40 AMBU 1,0 326.100.000 | CLINICA MEDICA | MATERIAL DE CONSUMO | MASCARA LARINGEA | UN | 61.418.042/0001-31 | CIRURGICA FERNANDES - COMERCIO DE MATERIAIS CIRURGICOS E HOSPITALARES - SOCIEDADE LIMITADA | 20 | 1979131263 | 79131263 | Material de consumo hospitalar | TNUMM | 01/07/2019 | 0000152596 | SONDA MASCARA LARINGEA REUS SILICONE N.1 AURA40 AMBU
1900503568 | 10150470286 | 326200000 | 01/07/2019 |  |  | 1861,3028 |  | SONDA MASCARA LARINGEA SILICONE REUSAVEL AURA 40 AMBU 2,0 326.200.000 | SONDA MASCARA LARINGEA SILICONE REUSAVEL AURA 40 AMBU 2,0 326.200.000 | CLINICA MEDICA | MATERIAL DE CONSUMO | MASCARA LARINGEA | UN | 61.418.042/0001-31 | CIRURGICA FERNANDES - COMERCIO DE MATERIAIS CIRURGICOS E HOSPITALARES - SOCIEDADE LIMITADA | 20 | 1979131280 | 79131280 | Material de consumo hospitalar | TNUMM | 01/07/2019 | 0000152598 | SONDA MASCARA LARINGEA REUS SILICONE N.2 AURA40 AMBU
1900503576 | 10150470286 | 326300000 | 01/07/2019 |  |  | 1861,3028 |  | SONDA MASCARA LARINGEA SILICONE REUSAVEL AURA 40 AMBU 3,0 326.300.000 | SONDA MASCARA LARINGEA SILICONE REUSAVEL AURA 40 AMBU 3,0 326.300.000 | CLINICA MEDICA | MATERIAL DE CONSUMO | MASCARA LARINGEA | UN | 61.418.042/0001-31 | CIRURGICA FERNANDES - COMERCIO DE MATERIAIS CIRURGICOS E HOSPITALARES - SOCIEDADE LIMITADA | 20 | 1979131298 | 79131298 | Material de consumo hospitalar | TNUMM | 01/07/2019 | 0000152599 | SONDA MASCARA LARINGEA REUS SILICONE N.3 AURA40 AMBU
1900503584 | 8003400014 | F08092 | 01/07/2019 |  |  | 17,1480 |  | COMPRESSA CAMPO OPERATORIO 25X28CM C/RX EST.PRE-LAVADO C/DUPLA EMB.5UNID.POLAR FIX F08092 | COMPRESSA CAMPO OPERATORIO 25X28CM C/RX EST.PRE-LAVADO C/DUPLA EMB.5UNID.POLAR FIX F08092 | CIRURGIA GERAL | MATERIAL DE CONSUMO | COMPRESSA | PC | 02.881.877/0001-64 | POLAR FIX INDUSTRIA E COMERCIO DE PRODUTOS HOSPITALARES LTDA | 20 | 1979131310 | 79131310 | Material de consumo hospitalar | TNUMM | 01/07/2019 | 0000110503 | COMPRESSA CAMPO OPERATORIO 25X28CM C/RX EST.PRE-LAVADO C/DUPLA EMB.5UNID.POLAR FIX
1900504394 | 80052020054 | 241040 | 01/07/2019 |  |  | 11,6306 |  | FIO SUTURA DEXON VIOLETA GASTRO 4-0 70CM MC26 COM AGULHA 241040 | FIO SUTURA DEXON VIOLETA GASTRO 4-0 70CM MC26 COM AGULHA 241040 | GASTROENTEROLOGIA | MATERIAL DE CONSUMO | FIOS E FITAS CIRURGICOS | UN | 03.812.429/0001-71 | POLYSUTURE INDUSTRIA E COMERCIO LTDA | 20 | 1979132146 | 79132146 | Material de consumo hospitalar | TNUMM | 01/07/2019 | 0000267351 | FIO DEXON VIOLETA GASTRO 4-0 70CM MC26 C/AG.
1900504408 | 80305560077 | 19014 | 01/07/2019 |  |  | 1,6200 |  | TRO-SOLUSET BR MISC PROT - PROTETOR PARA SONDA 19014 | TRO-SOLUSET BR MISC PROT - PROTETOR PARA SONDA 19014 | CLINICA MEDICA | MATERIAL DE CONSUMO | TAMPA OCLUSORA | UN | 07.499.258/0001-23 | MP - COMERCIO DE MATERIAIS HOSPITALARES LTDA | 20 | 1979132154 | 79132154 | Material de consumo hospitalar | TNUMM | 01/07/2019 | 0000262107 | PROTETOR TROSOLUSET BR MISC P/SONDA
1900505064 | 10369460137 | 5,0MM | 01/07/2019 |  |  | 6,3600 | SUSPENSA TEMPORARIAMENTE A COMERCIALIZACAO 21/10/22 | TUBO ENDOTRAQUEAL COM BALAO SOLIDOR 5,0MM | TUBO ENDOTRAQUEAL COM BALAO SOLIDOR 5,0MM | CIRURGIA GERAL | MATERIAL DE CONSUMO | CANULA/TUBO ENDOTRAQUEAL | UN | 01.005.728/0001-79 | LABOR IMPORT COMERCIAL IMPORTADORA E EXPORTADORA LTDA | 20 | 1979132812 | 79132812 | Material de consumo hospitalar | TNUMM | 01/07/2019 | 0000300640 | TUBO ENDOTRAQUEAL NR.05,0 C/BALAO 10UNID DESC.
1900505560 | 10430319047 | 46755 | 01/07/2019 | 31/10/2023 | REGISTRO CANCELADO ANVISA | 54,1440 | REGISTRO CANCELADO ANVISA 31/01/22 | PLACA P/BOLSA ESTOMIA ALTERNA CONVEX FALNGE 50MM PRE-CORT 25MM 46755 | PLACA P/BOLSA ESTOMIA ALTERNA CONVEX FALNGE 50MM PRE-CORT 25MM 46755 | CIRURGIA DO APARELHO DIGESTIVO | MATERIAL DE CONSUMO | BOLSA COLETORA | UN | 02.794.555/0003-40 | COLOPLAST DO BRASIL LTDA | 20 | 1979133312 | 79133312 | Material de consumo hospitalar | TNUMM | 01/07/2019 | 0000070603 | PLACA P/BOLSA ESTOMIA ALTERNA CONVEX FALNGE 50MM PRE-CORT 25MM
1900506117 | 10230730106 | 50 CARTOES | 01/07/2019 |  |  | 64,8000 |  | CASCADE POC TCA-C HL5824 C/ 50UN | CASCADE POC TCA-C HL5824 C/ 50UN | CLINICA MEDICA | MATERIAL DE CONSUMO | TIRA TESTE | UN | 52.541.273/0001-47 | NL COMERCIO EXTERIOR LTDA | 20 | 1979133878 | 79133878 | Material de consumo hospitalar | TNUMM | 01/07/2019 | 0000268987 | CARTAO TCA(TEMPO COAGULACAO ATIVADA)CASCADE POC 50TESTES
1900506192 | 10424960001 | RESPIRON CLASSIC | 01/07/2019 |  |  | 53,9785 |  | RESPIRADOR DE INCENTIVO PARA USO INDIVIDUAL RESPIRON CLASSIC - RESPIRON CLASSIC | RESPIRADOR DE INCENTIVO PARA USO INDIVIDUAL RESPIRON CLASSIC - RESPIRON CLASSIC | CLINICA MEDICA | MATERIAL DE CONSUMO | EXERCITADOR RESPIRATORIO | UN | 55.198.741/0001-10 | NCS INDUSTRIA E COMERCIO DE APARELHOS HOSPITALARES LTDA | 20 | 1979133967 | 79133967 | Material de consumo hospitalar | TNUMM | 01/07/2019 | 0000172873 | EXERCITADOR/INCENTIVADOR RESPIRATORIO RESPIRON CLASSIC MEDIO ESFORCO
1900506346 | 10222320014 | H320 | 01/07/2019 |  |  | 34,7160 |  | CURATIVO HIDROCOLOIDE EXTRA FINO 20X20 CURACTIVE, H320 | CURATIVO HIDROCOLOIDE EXTRA FINO 20X20 CURACTIVE, H320 | CLINICA MEDICA+DERMATOLOGIA | MATERIAL DE CONSUMO | CURATIVO | UN | 78.746.773/0001-09 | CASEX INDUSTRIA DE PLASTICOS PRODUTOS MEDICOS HOSPITALARES LTDA | 20 | 1979134114 | 79134114 | Material de consumo hospitalar | TNUMM | 01/07/2019 | 0000260223 | CURATIVO HIDROCOLOIDE EXTRA FINO 20X20 CURACTIVE, REF H320
1900506508 | 10224000053 | 71443-02 | 01/07/2019 |  |  | 0,0751 |  | ADESIVO BSN NAO ESTERIL HYPAFIX 10CMX10M 71443-02 | ADESIVO BSN NAO ESTERIL HYPAFIX 10CMX10M 71443-02 | DERMATOLOGIA | MATERIAL DE CONSUMO | ESPARADRAPOS E FITAS ADESIVAS | CM | 54.858.014/0001-70 | ESSITY SOLUCOES MEDICAS DO BRASIL COMERCIO E DISTRIBUICAO LTDA | 20 | 1979134300 | 79134300 | Material de consumo hospitalar | TNUMM | 01/07/2019 | 0000253307 | HYPAFIX 10CM X 10M - 71443-02
1900506524 | 80733280009 | VERDE - 2436 | 01/07/2019 |  |  | 0,2221 |  | BANDAGEM TUBULAR ELASTICA TUBIFAST COM 2 WAY STRETCH VERDE 5CM X 10M 2436 | BANDAGEM TUBULAR ELASTICA TUBIFAST COM 2 WAY STRETCH VERDE 5CM X 10M 2436 | CLINICA MEDICA | MATERIAL DE CONSUMO | BANDAGEM | CM | 12.600.168/0001-17 | MOLNLYCKE HEALTH CARE VENDA DE PRODUTOS MEDICOS LTDA | 20 | 1979134327 | 79134327 | Material de consumo hospitalar | TNUMM | 01/07/2019 | NAO POSSUI SIMPRO | NAO POSSUI SIMPRO
1900506648 | 80246910020 | 10CMX2M | 01/07/2019 |  |  | 0,5850 |  | CURATEC CURATIVO FILME TRANSPARENTE ROLO 10CMX2M | CURATEC CURATIVO FILME TRANSPARENTE ROLO 10CMX2M | CLINICA MEDICA | MATERIAL DE CONSUMO | CURATIVO | CM | 57.532.343/0001-14 | L.M. FARMA INDUSTRIA E COMERCIO LTDA | 20 | 1979134440 | 79134440 | Material de consumo hospitalar | TNUMM | 01/07/2019 | 0000172417 | CURATIVO FILME TRANSPARENTE ROLO 10CMX2M CURATEC
1900506885 | 80052020050 | 568000 | 01/07/2019 |  |  | 15,9752 |  | FIO SUTURA POLYGLACTIN 910 GINECOLOGIA E OBSTETRICIA VIOLETA 0-0 70CM MTR36 COM AGULHA 568000 | FIO SUTURA POLYGLACTIN 910 GINECOLOGIA E OBSTETRICIA VIOLETA 0-0 70CM MTR36 COM AGULHA 568000 | GINECOLOGIA E OBSTETRICIA | MATERIAL DE CONSUMO | FIOS E FITAS CIRURGICOS | UN | 03.812.429/0001-71 | POLYSUTURE INDUSTRIA E COMERCIO LTDA | 20 | 1979134769 | 79134769 | Material de consumo hospitalar | TNUMM | 01/07/2019 | 0000267014 | FIO POLIGLACTIN GIN./OBST.VIOLETA 0 70CM MTR36 C/AG.
1900506893 | 80037490008 | 1131100003 | 01/07/2019 |  |  | 1,6560 |  | COMPRESSA PARA CURATIVO CIRURGICO ESTERIL - LUIZA -10 X 15 CM 1131100003 | COMPRESSA PARA CURATIVO CIRURGICO ESTERIL - LUIZA -10 X 15 CM 1131100003 | CIRURGIA GERAL | MATERIAL DE CONSUMO | COMPRESSA | PC | 01.310.212/0001-38 | AMERICA MEDICAL LTDA | 20 | 1979134777 | 79134777 | Material de consumo hospitalar | TNUMM | 01/07/2019 | NAO POSSUI SIMPRO | NAO POSSUI SIMPRO
1900506915 | 10104489013 | 110.169 | 01/07/2019 | 30/04/2023 | DESCONTINUADO | 9,2718 | DESCONTINUADO 13/12/21 | EQUIPO MACROGOTAS FOTOSSENSSIVEL FLEXIVEL KIT-HART INJETOR FILTRO REVERSIVEL 15 MICRA 110.169 | EQUIPO MACROGOTAS FOTOSSENSSIVEL FLEXIVEL KIT-HART INJETOR FILTRO REVERSIVEL 15 MICRA 110.169 | CLINICA MEDICA | MATERIAL DE CONSUMO | EQUIPO | UN | 30.667.695/0001-20 | HARTMANN INDUSTRIA E COMERCIO DE PRODUTOS MEDICO-HOSPITALARES LTDA | 20 | 1979134793 | 79134793 | Material de consumo hospitalar | TNUMM | 01/07/2019 | 0000071226 | EQUIPO FOTOSSENSIVEL KIT-HART C/INJ.FILTRO 15MICRAS REVERSIVEL LUER LOCK
1900506958 | 80166330037 | VIII 222181 | 01/07/2019 |  |  | 199,0800 |  | KIT CIRURGICO UNIVERSAL ESTERIL HEALTH QUALITY S/AVENTAL VIII 222181 | KIT CIRURGICO UNIVERSAL ESTERIL HEALTH QUALITY S/AVENTAL VIII 222181 | CLINICA MEDICA | MATERIAL DE CONSUMO | CAMPO CIRURGICO | UN | 05.150.878/0001-27 | HEALTH QUALITY INDUSTRIA E COMERCIO LTDA ME | 20 | 1979134831 | 79134831 | Material de consumo hospitalar | TNUMM | 01/07/2019 | 0000251974 | KIT CIRURGICO UNIVERSAL ESTERIL VIII S/AVENTAL
1900507008 | 10150470386 | GC058A04 | 01/07/2019 |  |  | 1,5840 |  | SONDA URETRAL PVC GOODCOME 04FR GC058A04 | SONDA URETRAL PVC GOODCOME 04FR GC058A04 | CLINICA MEDICA | MATERIAL DE CONSUMO | SONDA URETRAL/URETERAL | UN | 61.418.042/0001-31 | CIRURGICA FERNANDES - COMERCIO DE MATERIAIS CIRURGICOS E HOSPITALARES - SOCIEDADE LIMITADA | 20 | 1979134904 | 79134904 | Material de consumo hospitalar | TNUMM | 01/07/2019 | 0000271493 | SONDA URETRAL PVC 04FR GOODCOME REF GC058A04
1900507016 | 80166330011 | 204001 | 01/07/2019 |  |  | 14,1600 |  | EMBALAGEM PLASTICA CAPA P/LAPAROCOSPIA 14CMX2,4MT EST 204001 | EMBALAGEM PLASTICA CAPA P/LAPAROCOSPIA 14CMX2,4MT EST 204001 | CLINICA MEDICA | MATERIAL DE CONSUMO | EMBALAGEM PLASTICA ESTERIL | UN | 05.150.878/0001-27 | HEALTH QUALITY INDUSTRIA E COMERCIO LTDA ME | 20 | 1979134912 | 79134912 | Material de consumo hospitalar | TNUMM | 01/07/2019 | 0000090277 | EMBALAGEM PLASTICA CAPA P/LAPAROCOSPIA 14CMX2,4MT EST REF. 204001
1900507024 | 80052020050 | 848030 | 01/07/2019 |  |  | 11,9974 |  | FIO SUTURA POLYGLACTIN 910 GINECOLOGIA E OBSTETRICIA VIOLETA 3-0 70CM MCR26 COM AGULHA 848030 | FIO SUTURA POLYGLACTIN 910 GINECOLOGIA E OBSTETRICIA VIOLETA 3-0 70CM MCR26 COM AGULHA 848030 | GINECOLOGIA E OBSTETRICIA | MATERIAL DE CONSUMO | FIOS E FITAS CIRURGICOS | UN | 03.812.429/0001-71 | POLYSUTURE INDUSTRIA E COMERCIO LTDA | 20 | 1979134947 | 79134947 | Material de consumo hospitalar | TNUMM | 01/07/2019 | 0000266991 | FIO POLIGLACTIN GIN/OBST VIOLETA 3-0 70CM MCR26 C/AG REF. 848030
1900507032 | 10307130025 | 10CMX1,8M | 01/07/2019 |  |  | 0,5809 |  | ATADURA CREPE CIRUMEX NBR14056 13 FIOS 10CMX1,8M | ATADURA CREPE CIRUMEX NBR14056 13 FIOS 10CMX1,8M | CIRURGIA GERAL+CLINICA MEDICA | MATERIAL DE CONSUMO | ATADURA | RL | 00.894.372/0001-09 | MB TEXTIL LTDA | 20 | 1979134955 | 79134955 | Material de consumo hospitalar | TNUMM | 01/07/2019 | 0000256515 | ATADURA CREPE 10CMX1,8MT(EM REPOUSO)NBR14056 13FIOS CIRUMEX
1900507059 | 10033430488 | 365058 | 01/07/2019 |  |  | 2,9760 |  | SERINGA GASOMETRIA SEM AGULHA BD A-LINE CA2 LH 30UI 1,0ML 365058 | SERINGA GASOMETRIA SEM AGULHA BD A-LINE CA2 LH 30UI 1,0ML 365058 | CLINICA MEDICA | MATERIAL DE CONSUMO | SERINGA | UN | 21.551.379/0001-06 | BECTON DICKINSON INDUSTRIAS CIRURGICAS LTDA | 20 | 1979134980 | 79134980 | Material de consumo hospitalar | TNUMM | 01/07/2019 | 0000153416 | SERINGA P/GASOMETRIA 1ML SLIP A-LINE
1900507105 | 80133950069 | 2842671 | 01/07/2019 |  |  | 21,1216 |  | ADAPTADOR LL PARA CATETER FRESENIUS 2842671 | ADAPTADOR LL PARA CATETER FRESENIUS 2842671 | CLINICA MEDICA | MATERIAL DE CONSUMO | DISPOSITIVO DE TRANSFERENCIA DE SOLUCOES E IRRIGACAO | UN | 01.440.590/0001-36 | FRESENIUS MEDICAL CARE LTDA | 20 | 1979135030 | 79135030 | Material de consumo hospitalar | TNUMM | 01/07/2019 | NAO POSSUI SIMPRO | NAO POSSUI SIMPRO
1900507148 | 8003400068 | 10CMX180M | 01/07/2019 |  |  | 0,7440 |  | ATADURA DE CREPE 10CMX180M EUROPA | ATADURA DE CREPE 10CMX180M EUROPA | DERMATOLOGIA | MATERIAL DE CONSUMO | ATADURA | RL | 02.881.877/0001-64 | POLAR FIX INDUSTRIA E COMERCIO DE PRODUTOS HOSPITALARES LTDA | 20 | 1979135072 | 79135072 | Material de consumo hospitalar | TNUMM | 01/07/2019 | 0000310848 | ATADURA CREPOM EUROPA 10CMX1,8MT
1900507270 | 80228990081 | 100/134/050 | 01/07/2019 |  |  | 67,8960 |  | SONDA ENDOTRAQUEAL SEM BALAO POLAR SUL SIMS PORTEX 5,0MM 100/134/050 | SONDA ENDOTRAQUEAL SEM BALAO POLAR SUL SIMS PORTEX 5,0MM 100/134/050 | CIRURGIA GERAL | MATERIAL DE CONSUMO | CANULA/TUBO ENDOTRAQUEAL | UN | 06.019.570/0001-00 | SMITHS MEDICAL DO BRASIL PRODUTOS HOSPITALARES LTDA | 20 | 1979135218 | 79135218 | Material de consumo hospitalar | TNUMM | 01/07/2019 | 0000053063 | SONDA ENDOTRAQUEAL PVC RX EST.S/BAL.5,0MM POLAR SUL SIMS-PORTEX
1900507318 | 80166330011 | 204002 | 01/07/2019 |  |  | 15,1200 |  | CAPA PARA SCOPIA 35X70CM 204002 | CAPA PARA SCOPIA 35X70CM 204002 | CLINICA MEDICA | MATERIAL DE CONSUMO | EMBALAGEM PLASTICA ESTERIL | UN | 05.150.878/0001-27 | HEALTH QUALITY INDUSTRIA E COMERCIO LTDA ME | 20 | 1979135269 | 79135269 | Material de consumo hospitalar | TNUMM | 01/07/2019 | NAO POSSUI SIMPRO | NAO POSSUI SIMPRO
1900507350 | 80047300525 | RT202 | 01/07/2019 | 30/04/2023 | REGISTRO CANCELADO ANVISA | 489,0360 | REGISTRO CANCELADO ANVISA 13/12/21 | CIRCUITO RT202 | KIT DE CIRCUITO ADULTO DE RAMO UNICO COM FILAMENTO AQUECIDO E CAMARA AUTOALIMENTAVEL. DESENVOLVIDO PARA ADMINSTRACAO DE VENTILACAO NAO INVASIVA E OXIGENOTERAPIA DE ALTO FLUXO. COMPATIVEL COM M UMIDIFICADOR SERVO CONTROLADO MR850 E CANULA OPTIFLOW. | CLINICA MEDICA | MATERIAL DE CONSUMO | ACESSORIO DE VENTILACAO | UN | 03.580.620/0001-35 | MEDSTAR IMPORTACAO E EXPORTACAO EIRELI | 20 | 1979135307 | 79135307 | Material de consumo hospitalar | TNUMM | 01/07/2019 | 0000252406 | CIRCUITO RESPIRATORIO ADU.P/OPTIFLOW
1900507431 | 80047300525 | 900MR961 | 01/07/2019 | 30/04/2023 | REGISTRO CANCELADO ANVISA | 24,9000 | REGISTRO CANCELADO ANVISA 13/12/21 | ADAPTADOR DUPLO PARA FONTE DE FLUXO 900MR961 | ADAPTADOR DUPLO COMPATIVEL COM CAMARA DE UMIDIFICACAO COM ENTRADA DE 22MM. DESENVOLVIDO PARA CONEXAO DE FONTES DE GASES. | CLINICA MEDICA | MATERIAL DE CONSUMO | ACESSORIO DE VENTILACAO | UN | 03.580.620/0001-35 | MEDSTAR IMPORTACAO E EXPORTACAO EIRELI | 20 | 1979135382 | 79135382 | Material de consumo hospitalar | TNUMM | 01/07/2019 | 0000252410 | ADAPTADOR DUPLO P/CONEXAO AR/O2
1900507440 | 80047300495 | RT 330 | 01/07/2019 | 30/04/2023 | REGISTRO CANCELADO ANVISA | 689,9760 | REGISTRO CANCELADO ANVISA 13/12/21 | CICUITO RT330 | KIT DE CIRCUITO INFANTIL DE RAMO UNICO COM FILAMENTO AQUECIDO, ISOLAMENTO DUPLO, CAMARA AUTOALIMENTAVEL E VALVULA DE ALIVIO DE PRESSAO. DESENVOLVIDO PARA ADMINSTRACAO DE OXIGENOTERAPIA DE ALTO FLUXO. COMPATIVEL COM M UMIDIFICADOR SERVO CONTROLADO MR850 E CANULAS OPTIFLOW JR. | CLINICA MEDICA | MATERIAL DE CONSUMO | ACESSORIO DE VENTILACAO | UN | 03.580.620/0001-35 | MEDSTAR IMPORTACAO E EXPORTACAO EIRELI | 20 | 1979135390 | 79135390 | Material de consumo hospitalar | TNUMM | 01/07/2019 | NAO POSSUI SIMPRO | NAO POSSUI SIMPRO
1900507512 | 80047300301 | RT040S | 01/07/2019 | 30/06/2023 | REGISTRO CANCELADO ANVISA | 600,0000 | REGISTRO CANCELADO ANVISA 04/10/21 | MASCARA FACIAL RT040S | MASCARA FACIAL PARA VNI VENTILADA, DE USO UNICO, TAMANHO PEQUENO | CLINICA MEDICA | MATERIAL DE CONSUMO | MASCARAS | UN | 03.580.620/0001-35 | MEDSTAR IMPORTACAO E EXPORTACAO EIRELI | 20 | 1979135480 | 79135480 | Material de consumo hospitalar | TNUMM | 01/07/2019 | NAO POSSUI SIMPRO | NAO POSSUI SIMPRO
1900507520 | 80047300301 | RT040M | 01/07/2019 | 30/06/2023 | REGISTRO CANCELADO ANVISA | 600,0000 | REGISTRO CANCELADO ANVISA 04/10/21 | MASCARA FACIAL RT040M | MASCARA FACIAL PARA VNI VENTILADA, DE USO UNICO, TAMANHO MEDIO | CLINICA MEDICA | MATERIAL DE CONSUMO | MASCARAS | UN | 03.580.620/0001-35 | MEDSTAR IMPORTACAO E EXPORTACAO EIRELI | 20 | 1979135498 | 79135498 | Material de consumo hospitalar | TNUMM | 01/07/2019 | NAO POSSUI SIMPRO | NAO POSSUI SIMPRO
1900507539 | 80047300301 | RT040L | 01/07/2019 | 30/06/2023 | REGISTRO CANCELADO ANVISA | 600,0000 | REGISTRO CANCELADO ANVISA 04/10/21 | MASCARA FACIAL RT040L | MASCARA FACIAL PARA VNI VENTILADA, DE USO UNICO ,TAMANHO GRANDE | CLINICA MEDICA | MATERIAL DE CONSUMO | MASCARAS | UN | 03.580.620/0001-35 | MEDSTAR IMPORTACAO E EXPORTACAO EIRELI | 20 | 1979135501 | 79135501 | Material de consumo hospitalar | TNUMM | 01/07/2019 | NAO POSSUI SIMPRO | NAO POSSUI SIMPRO
1900507563 | 80047300526 | RT329 | 01/07/2019 | 30/04/2023 | REGISTRO CANCELADO ANVISA | 400,0800 | REGISTRO CANCELADO ANVISA 13/10/21 | CIRCUITO RT329 | KIT DE CIRCUITO INFANTIL DE RAMO UNICO COM FILAMENTO AQUECIDO, CAMARA AUTOALIMENTAVEL E VALVULA DE ALIVIO DE PRESSAO. DESENVOLVIDO PARA ADMINSTRACAO DE OXIGENOTERAPIA DE ALTO FLUXO. COMPATIVEL COM UMIDIFICADOR SERVO CONTROLADO MR850 E CANULA BC. | CLINICA MEDICA | MATERIAL DE CONSUMO | ACESSORIO DE VENTILACAO | UN | 03.580.620/0001-35 | MEDSTAR IMPORTACAO E EXPORTACAO EIRELI | 20 | 1979135536 | 79135536 | Material de consumo hospitalar | TNUMM | 01/07/2019 | 0000252407 | CIRCUITO RESPIRATORIO OPTIFLOW INF.
1900507598 | 80047300302 | RT042 | 01/07/2019 | 30/06/2023 | REGISTRO CANCELADO ANVISA | 451,8480 | REGISTRO CANCELADO ANVISA 04/10/21 | MASCARA NASAL RT042 | MASCARA NASAL PARA VNI VENTILADA, DE USO UNICO | CLINICA MEDICA | MATERIAL DE CONSUMO | MASCARAS | UN | 03.580.620/0001-35 | MEDSTAR IMPORTACAO E EXPORTACAO EIRELI | 20 | 1979135560 | 79135560 | Material de consumo hospitalar | TNUMM | 01/07/2019 | 0000252386 | MASCARA NASAL
1900507768 | 80047309038 | RT206 | 01/07/2019 | 30/04/2023 | REGISTRO CANCELADO ANVISA | 499,0560 | REGISTRO CANCELADO ANVISA 13/12/21 | CIRCUITO PARA VENTILACAO INVASIVA RT206 ADULTO | KIT DE CIRCUITO PARA VENTILACAO INVASIVA ADULTO COM RAMO DUPLO, FILAMENTO AQUECIDO NO RAMO INSPIRATORIO, LINHA SECA E CAMARA AUTOALIMENTAVEL. | CLINICA MEDICA | MATERIAL DE CONSUMO | ACESSORIO DE VENTILACAO | UN | 03.580.620/0001-35 | MEDSTAR IMPORTACAO E EXPORTACAO EIRELI | 20 | 1979135765 | 79135765 | Material de consumo hospitalar | TNUMM | 01/07/2019 | NAO POSSUI SIMPRO | NAO POSSUI SIMPRO
1900507776 | 10229650059 | FEMININO | 01/07/2019 |  |  | 0,6426 |  | COLETOR DE URINA DESCARTAVEL INFANTIL URO-TAYLOR FEMININO - 0094FE | COLETOR DE URINA DESCARTAVEL INFANTIL URO-TAYLOR FEMININO - 0094FE | ATENDIMENTO AO QUEIMADO | MATERIAL DE CONSUMO | COLETOR DE FLUIDOS | UN | 47.193.115/0001-03 | CIRURGICA BRASIL COMERCIAL E IMPORTADORA LTDA | 20 | 1979135781 | 79135781 | Material de consumo hospitalar | TNUMM | 01/07/2019 | 0000053751 | COLETOR DE URINA
1900507784 | 80228990081 | 100/134/070 | 01/07/2019 |  |  | 67,8960 |  | SONDA ENDOTRAQUEAL SEM BALAO POLAR SUL SIMS PORTEX 7,0MM 100/134/070 | SONDA ENDOTRAQUEAL SEM BALAO POLAR SUL SIMS PORTEX 7,0MM 100/134/070 | CIRURGIA GERAL | MATERIAL DE CONSUMO | CANULA/TUBO ENDOTRAQUEAL | UN | 06.019.570/0001-00 | SMITHS MEDICAL DO BRASIL PRODUTOS HOSPITALARES LTDA | 20 | 1979135790 | 79135790 | Material de consumo hospitalar | TNUMM | 01/07/2019 | 0000053067 | SONDA ENDOTRAQUEAL PVC RX EST.S/BAL.7,0MM POLAR SUL SIMS-PORTEX
1900507792 | 80228990081 | 100/134/035 | 01/07/2019 |  |  | 67,8960 |  | SONDA ENDOTRAQUEAL SEM BALAO POLAR SUL SIMS PORTEX 3,5MM 100/134/035 | SONDA ENDOTRAQUEAL SEM BALAO POLAR SUL SIMS PORTEX 3,5MM 100/134/035 | CIRURGIA GERAL | MATERIAL DE CONSUMO | CANULA/TUBO ENDOTRAQUEAL | UN | 06.019.570/0001-00 | SMITHS MEDICAL DO BRASIL PRODUTOS HOSPITALARES LTDA | 20 | 1979135803 | 79135803 | Material de consumo hospitalar | TNUMM | 01/07/2019 | 0000053060 | SONDA ENDOTRAQUEAL PVC RX EST.S/BAL.3,5MM POLAR SUL SIMS-PORTEX
1900507806 | 80228990081 | 100/134/045 | 01/07/2019 |  |  | 67,8960 |  | SONDA ENDOTRAQUEAL SEM BALAO POLAR SUL SIMS PORTEX 4,5MM 100/134/045 | SONDA ENDOTRAQUEAL SEM BALAO POLAR SUL SIMS PORTEX 4,5MM 100/134/045 | CIRURGIA GERAL | MATERIAL DE CONSUMO | CANULA/TUBO ENDOTRAQUEAL | UN | 06.019.570/0001-00 | SMITHS MEDICAL DO BRASIL PRODUTOS HOSPITALARES LTDA | 20 | 1979135811 | 79135811 | Material de consumo hospitalar | TNUMM | 01/07/2019 | 0000053062 | SONDA ENDOTRAQUEAL PVC RX EST.S/BAL.4,5MM POLAR SUL
1900507814 | 80228990081 | 100/134/030 | 01/07/2019 |  |  | 42,0000 |  | SONDA ENDOTRAQUEAL SEM BALAO POLAR SUL SIMS PORTEX 3,0MM 100/134/030 | SONDA ENDOTRAQUEAL SEM BALAO POLAR SUL SIMS PORTEX 3,0MM 100/134/030 | CIRURGIA GERAL | MATERIAL DE CONSUMO | CANULA/TUBO ENDOTRAQUEAL | UN | 06.019.570/0001-00 | SMITHS MEDICAL DO BRASIL PRODUTOS HOSPITALARES LTDA | 20 | 1979135820 | 79135820 | Material de consumo hospitalar | TNUMM | 01/07/2019 | 0000053059 | SONDA ENDOTRAQUEAL PVC RX EST.S/BAL.3,0MM POLAR SUL SIMS-PORTEX
1900507822 | 80047300564 | RT385 | 01/07/2019 | 30/04/2023 | REGISTRO CANCELADO ANVISA | 550,8600 | REGISTRO CANCELADO ANVISA 13/10/21 | CIRCUITO PARA VENTILACAO INVASIVA EVAQUA 2 ADULTO - RT385 | KIT DE CIRCUITO PARA VENTILACAO INVASIVA ADULTOCOM RAMO DUPLO, FILAMENTO AQUECIDO NO RAMO INSPIRATORIO E EXPIRATORIO, LINHA SECA E CAMARA AUTOALIMENTAVEL. RAMO EXPIRATORIO COM TECNOLOGIA EVAQUA 2 E RAMO INSPIRATORIO COM TECNOLOGIA DE MICRO CELULAS, DESENVOLVIDAS PARA MIMIMIZAR O CONDENSADO NO RAMO EXPIRATORIO E INSPIRATORIO. | CLINICA MEDICA | MATERIAL DE CONSUMO | ACESSORIO DE VENTILACAO | UN | 03.580.620/0001-35 | MEDSTAR IMPORTACAO E EXPORTACAO EIRELI | 20 | 1979135838 | 79135838 | Material de consumo hospitalar | TNUMM | 01/07/2019 | NAO POSSUI SIMPRO | NAO POSSUI SIMPRO
1900508144 | 80788620002 | PRESTIGE SUAVE 28G | 01/07/2019 | 28/02/2023 | DESCONTINUADO | 0,8988 | DESCONTINUADO 30/09/21 | LANCETA PRESTIGE SUAVE 28G C/ 100UN | LANCETA PRESTIGE SUAVE 28G C/ 100UN | CLINICA MEDICA | MATERIAL DE CONSUMO | LANCETA | UN | 00.762.455/0001-44 | NIPRO MEDICAL LTDA | 20 | 1979136222 | 79136222 | Material de consumo hospitalar | TNUMM | 01/07/2019 | NAO POSSUI SIMPRO | NAO POSSUI SIMPRO
1900508284 | 10349000413 | EVAC 9.0 | 01/07/2019 |  |  | 170,1000 |  | TUBO ENDOTRAQUEAL TAPERGUARD COM BALAO LUMEN EVAC 9,0MM 18890 | TUBO ENDOTRAQUEAL TAPERGUARD COM BALAO LUMEN EVAC 9,0MM 18890 | CIRURGIA GERAL | MATERIAL DE CONSUMO | CANULA/TUBO ENDOTRAQUEAL | UN | 01.645.409/0001-28 | AUTO SUTURE DO BRASIL LTDA | 20 | 1979136370 | 79136370 | Material de consumo hospitalar | TNUMM | 01/07/2019 | NAO POSSUI SIMPRO | NAO POSSUI SIMPRO
1900508292 | 80523029016 | 420797/BR10384 | 01/07/2019 |  |  | 3,8198 |  | BARREIRA PROTETORA SPRAY SENSI-CARE 28ML 420797/BR10384 | BARREIRA PROTETORA SPRAY SENSI-CARE 28ML 420797/BR10384 | GASTROENTEROLOGIA | MATERIAL DE CONSUMO | ACESSORIO DE OSTOMIA | ML | 09.603.161/0001-44 | BMD - COMERCIO DE PRODUTOS MEDICOS LTDA | 20 | 1979136389 | 79136389 | Material de consumo hospitalar | TNUMM | 01/07/2019 | 0000281976 | PROTETOR CUTANEO SENSICARE SPRAY BARREIRA 28ML BR10384
1900508314 | 10349000413 | EVAC 7.0 | 01/07/2019 |  |  | 170,1000 |  | TUBO ENDOTRAQUEAL TAPERGUARD COM BALAO LUMEN EVAC 7,0MM 18870 | TUBO ENDOTRAQUEAL TAPERGUARD COM BALAO LUMEN EVAC 7,0MM 18870 | CIRURGIA GERAL | MATERIAL DE CONSUMO | CANULA/TUBO ENDOTRAQUEAL | UN | 01.645.409/0001-28 | AUTO SUTURE DO BRASIL LTDA | 20 | 1979136400 | 79136400 | Material de consumo hospitalar | TNUMM | 01/07/2019 | NAO POSSUI SIMPRO | NAO POSSUI SIMPRO
1900508322 | 10349000413 | EVAC 8.5 | 01/07/2019 |  |  | 156,0000 |  | TUBO ENDOTRAQUEAL TAPERGUARD COM BALAO LUMEN EVAC 8,5MM 18885 | TUBO ENDOTRAQUEAL TAPERGUARD COM BALAO LUMEN EVAC 8,5MM 18885 | CIRURGIA GERAL | MATERIAL DE CONSUMO | CANULA/TUBO ENDOTRAQUEAL | UN | 01.645.409/0001-28 | AUTO SUTURE DO BRASIL LTDA | 20 | 1979136419 | 79136419 | Material de consumo hospitalar | TNUMM | 01/07/2019 | NAO POSSUI SIMPRO | NAO POSSUI SIMPRO
1900508349 | 10369460137 | 6,5MM | 01/07/2019 |  |  | 5,9400 | SUSPENSA TEMPORARIAMENTE A COMERCIALIZACAO 21/10/22 | TUBO ENDOTRAQUEAL COM BALAO SOLIDOR 6,5MM | TUBO ENDOTRAQUEAL COM BALAO SOLIDOR 6,5MM | CIRURGIA GERAL | MATERIAL DE CONSUMO | CANULA/TUBO ENDOTRAQUEAL | UN | 01.005.728/0001-79 | LABOR IMPORT COMERCIAL IMPORTADORA E EXPORTADORA LTDA | 20 | 1979136435 | 79136435 | Material de consumo hospitalar | TNUMM | 01/07/2019 | 0000300645 | TUBO
1900508420 | 80748910004 | X2 | 01/07/2019 |  |  | 4,9800 |  | LUVA CIRURGICA ANTIALERGICA 6 NUZONE X2 | LUVA CIRURGICA ANTIALERGICA 6 NUZONE X2 | CLINICA MEDICA | MATERIAL DE CONSUMO | LUVA ESTERIL | PAR | 12.936.659/0001-33 | KEVENOLL DO BRASIL PRODUTOS MEDICOS HOSPITALARES | 20 | 1979136516 | 79136516 | Material de consumo hospitalar | TNUMM | 01/07/2019 | 0000247640 | LUVA CIRURGICA ESTERIL SINTETICA S/PO NR.6,0-NUZONE X2(PAR)
1900508438 | 80047300489 | 61202 | 01/07/2019 | 30/04/2023 | REGISTRO CANCELADO ANVISA | 906,1200 | REGISTRO CANCELADO ANVISA 25/10/21 | MASCARA BIPAP MIRAGE M 61202 | MASCARA BIPAP MIRAGE M 61202 | CIRURGIA GERAL | MATERIAL DE CONSUMO | ACESSORIO PARA CPAP/BIPAP | UN | 03.580.620/0001-35 | MEDSTAR IMPORTACAO E EXPORTACAO EIRELI | 20 | 1979136524 | 79136524 | Material de consumo hospitalar | TNUMM | 01/07/2019 | 0000164296 | MASCARA FACIAL MIRAGE QUATTRO REUT.MED.
1900510017 | 80133959009 | 5019571 | 01/07/2019 |  |  | 211,9684 |  | PD NIGHT BOLSA DE DRENAGEM 5019571 | PD NIGHT BOLSA DE DRENAGEM 5019571 | NEFROLOGIA | MATERIAL DE CONSUMO | ACESSORIO DE DIALISE | UN | 01.440.590/0001-36 | FRESENIUS MEDICAL CARE LTDA | 20 | 1979138144 | 79138144 | Material de consumo hospitalar | TNUMM | 01/07/2019 | 0000012713 | BOLSA P/DRENAGEM PD NIGHT
1900510041 | 80133950113 | 5 VIAS | 01/07/2019 |  |  | 135,7680 |  | PD NIGHT SET VARIO PLUS PIN 5 VIAS F00006995 | PD NIGHT SET VARIO PLUS PIN 5 VIAS F00006995 | NEFROLOGIA | MATERIAL DE CONSUMO | ACESSORIO DE DIALISE | UN | 01.440.590/0001-36 | FRESENIUS MEDICAL CARE LTDA | 20 | 1979138179 | 79138179 | Material de consumo hospitalar | TNUMM | 01/07/2019 | 0000300978 | EQUIPO TRANSFERENCIA PD NIGHT SET VARIO PLUS C/PIN 5VIAS
1900510319 | 80137010090 | 200204 | 01/07/2019 |  |  | 108,0000 |  | SERINGA INJETORA CONTRASTE SHENZHEN 150ML 200204 | SERINGA INJETORA CONTRASTE SHENZHEN 150ML 200204 | CLINICA MEDICA | MATERIAL DE CONSUMO | SERINGA DE CONTRASTE | UN | 32.137.424/0001-99 | ALKO DO BRASIL INDUSTRIA E COMERCIO LTDA | 20 | 1979138454 | 79138454 | Material de consumo hospitalar | TNUMM | 01/07/2019 | 0000248945 | SERINGA P/USO BOMBA INJETORA 150ML
1900510521 | 80451210004 | IMOBILIZACAO G | 01/07/2019 |  |  | 4,6416 |  | TALA MOLDAVEL IMOBILIZACAO G CONFORTELL 86X10X3CM | TALA MOLDAVEL IMOBILIZACAO G CONFORTELL 86X10X3CM | MEDICINA FISICA E REABILITACAO | MATERIAL DE CONSUMO | TALA | UN | 47.507.520/0001-59 | CONFORTELL INDUSTRIA E COMERCIO DE PRODUTOS ORTOPEDICOS LTDA-ME | 20 | 1979138667 | 79138667 | Material de consumo hospitalar | TNUMM | 01/07/2019 | NAO POSSUI SIMPRO | NAO POSSUI SIMPRO
1900510530 | 80451210004 | IMOBILIZACAO M | 01/07/2019 |  |  | 4,6416 |  | TALA MOLDAVEL IMOBILIZACAO M CONFORTELL 63X09X3CM | TALA MOLDAVEL IMOBILIZACAO M CONFORTELL 63X09X3CM | MEDICINA FISICA E REABILITACAO | MATERIAL DE CONSUMO | TALA | UN | 47.507.520/0001-59 | CONFORTELL INDUSTRIA E COMERCIO DE PRODUTOS ORTOPEDICOS LTDA-ME | 20 | 1979138675 | 79138675 | Material de consumo hospitalar | TNUMM | 01/07/2019 | NAO POSSUI SIMPRO | NAO POSSUI SIMPRO
1900510815 | 10150470371 | 252.100.40 | 01/07/2019 |  |  | 77,3485 |  | SONDA MASCARA LARINGEA DESC WELL LEAD 4,0 252.100.40 | SONDA MASCARA LARINGEA DESC WELL LEAD 4,0 252.100.40 | CLINICA MEDICA | MATERIAL DE CONSUMO | MASCARA LARINGEA | UN | 61.418.042/0001-31 | CIRURGICA FERNANDES - COMERCIO DE MATERIAIS CIRURGICOS E HOSPITALARES - SOCIEDADE LIMITADA | 20 | 1979138985 | 79138985 | Material de consumo hospitalar | TNUMM | 01/07/2019 | 0000257538 | SONDA MASC.LARINGEA DESC.PVC NR.4,0 WELL LEAD
1900510823 | 10150470371 | 252.100.10 | 01/07/2019 |  |  | 77,3485 |  | SONDA MASCARA LARINGEA DESC WELL LEAD 1,0 252.100.10 | SONDA MASCARA LARINGEA DESC WELL LEAD 1,0 252.100.10 | CLINICA MEDICA | MATERIAL DE CONSUMO | MASCARA LARINGEA | UN | 61.418.042/0001-31 | CIRURGICA FERNANDES - COMERCIO DE MATERIAIS CIRURGICOS E HOSPITALARES - SOCIEDADE LIMITADA | 20 | 1979138993 | 79138993 | Material de consumo hospitalar | TNUMM | 01/07/2019 | 0000257528 | SONDA MASC.LARINGEA DESC.PVC NR.1,0 WELL LEAD
1900510890 | 10150470371 | 252.100.30 | 01/07/2019 |  |  | 36,4080 |  | SONDA MASCARA LARINGEA DESC WELL LEAD 3,0 252.100.30 | SONDA MASCARA LARINGEA DESC WELL LEAD 3,0 252.100.30 | CLINICA MEDICA | MATERIAL DE CONSUMO | MASCARA LARINGEA | UN | 61.418.042/0001-31 | CIRURGICA FERNANDES - COMERCIO DE MATERIAIS CIRURGICOS E HOSPITALARES - SOCIEDADE LIMITADA | 20 | 1979139078 | 79139078 | Material de consumo hospitalar | TNUMM | 01/07/2019 | 0000257536 | SONDA MASC.LARINGEA DESC.PVC NR.3,0 WELL LEAD
1900510904 | 10150470371 | 252.100.15 | 01/07/2019 |  |  | 77,3485 |  | SONDA MASCARA LARINGEA DESC WELL LEAD 1,5 252.100.15 | SONDA MASCARA LARINGEA DESC WELL LEAD 1,5 252.100.15 | CLINICA MEDICA | MATERIAL DE CONSUMO | MASCARA LARINGEA | UN | 61.418.042/0001-31 | CIRURGICA FERNANDES - COMERCIO DE MATERIAIS CIRURGICOS E HOSPITALARES - SOCIEDADE LIMITADA | 20 | 1979139086 | 79139086 | Material de consumo hospitalar | TNUMM | 01/07/2019 | 0000257532 | SONDA MASC.LARINGEA DESC.PVC NR.1,5 WELL LEAD
1900510912 | 10150470371 | 252.100.20 | 01/07/2019 |  |  | 36,4080 |  | SONDA MASCARA LARINGEA DESC WELL LEAD 2,0 252.100.20 | SONDA MASCARA LARINGEA DESC WELL LEAD 2,0 252.100.20 | CLINICA MEDICA | MATERIAL DE CONSUMO | MASCARA LARINGEA | UN | 61.418.042/0001-31 | CIRURGICA FERNANDES - COMERCIO DE MATERIAIS CIRURGICOS E HOSPITALARES - SOCIEDADE LIMITADA | 20 | 1979139094 | 79139094 | Material de consumo hospitalar | TNUMM | 01/07/2019 | 0000257534 | SONDA MASC.LARINGEA DESC.PVC NR.2,0 WELL LEAD
1900510920 | 10150470371 | 252.100.25 | 01/07/2019 |  |  | 36,4080 |  | SONDA MASCARA LARINGEA DESC WELL LEAD 2,5 252.100.25 | SONDA MASCARA LARINGEA DESC WELL LEAD 2,5 252.100.25 | CLINICA MEDICA | MATERIAL DE CONSUMO | MASCARA LARINGEA | UN | 61.418.042/0001-31 | CIRURGICA FERNANDES - COMERCIO DE MATERIAIS CIRURGICOS E HOSPITALARES - SOCIEDADE LIMITADA | 20 | 1979139108 | 79139108 | Material de consumo hospitalar | TNUMM | 01/07/2019 | 0000257535 | SONDA MASC.LARINGEA DESC.PVC NR.2,5 WELL LEAD
1900510963 | 80133950101 | B00.78.070.50 | 01/07/2019 |  |  | 24,9360 |  | SET DE LINHAS SANGUE HEMODIALISE ARTERIAL SEM CATABOLHA-VENOSA SEM REUSO B00.78.070.50 | SET DE LINHAS SANGUE HEMODIALISE ARTERIAL SEM CATABOLHA-VENOSA SEM REUSO B00.78.070.50 | GASTROENTEROLOGIA | MATERIAL DE CONSUMO | ACESSORIO DE DIALISE | KIT | 01.440.590/0001-36 | FRESENIUS MEDICAL CARE LTDA | 20 | 1979139159 | 79139159 | Material de consumo hospitalar | TNUMM | 01/07/2019 | 0000261279 | LINHA SANGUE ARTERIAL S/CATABOLHA¦VEN.S/REUSO
1900511005 | 80788620037 | A011-V602(B)-B | 01/07/2019 |  |  | 0,0000 |  | CONJUNTO LINHA SANGUE HEMODIALISE NIPRO A011-V602(B)-B | CONJUNTO LINHA SANGUE HEMODIALISE NIPRO A011-V602(B)-B | NEFROLOGIA | MATERIAL DE CONSUMO | ACESSORIO DE DIALISE | CONJ | 13.333.090/0001-84 | NIPRO MEDICAL CORPORATION PRODUTOS MEDICOS LTDA | 0 | 1979139191 | 79139191 | Material de consumo hospitalar | TNUMM | 01/07/2019 | 0000295669 | KIT LINHA SANGUE P/HEMODIALISE 2KITS
1900511137 | 80133950093 | F00004552 | 01/07/2019 |  |  | 4,2240 |  | EXTENSAO DRENAGEM 7,0M F00004552 | EXTENSAO DRENAGEM 7,0M F00004552 | CLINICA MEDICA+CIRURGIA TORACICA | MATERIAL DE CONSUMO | EXTENSOR | UN | 01.440.590/0001-36 | FRESENIUS MEDICAL CARE LTDA | 20 | 1979139329 | 79139329 | Material de consumo hospitalar | TNUMM | 01/07/2019 | NAO POSSUI SIMPRO | NAO POSSUI SIMPRO
1900511161 | 80228990064 | 100/110/080 | 01/07/2019 |  |  | 156,0000 |  | SONDA ENDOTRANQUEAL ARAMADA COM BALAO PORTEX 8,0MM 100/110/080 | SONDA ENDOTRANQUEAL ARAMADA COM BALAO PORTEX 8,0MM 100/110/080 | CIRURGIA GERAL | MATERIAL DE CONSUMO | CANULA/TUBO ENDOTRAQUEAL | UN | 06.019.570/0001-00 | SMITHS MEDICAL DO BRASIL PRODUTOS HOSPITALARES LTDA | 20 | 1979139353 | 79139353 | Material de consumo hospitalar | TNUMM | 01/07/2019 | NAO POSSUI SIMPRO | NAO POSSUI SIMPRO
1900511200 | 10369460137 | 8,0MM | 01/07/2019 |  |  | 44,9160 |  | TUBO ENDOTRAQUEAL COM BALAO SOLIDOR 8,0MM | TUBO ENDOTRAQUEAL COM BALAO SOLIDOR 8,0MM | CIRURGIA GERAL | MATERIAL DE CONSUMO | CANULA/TUBO ENDOTRAQUEAL | UN | 01.005.728/0001-79 | LABOR IMPORT COMERCIAL IMPORTADORA E EXPORTADORA LTDA | 20 | 1979139396 | 79139396 | Material de consumo hospitalar | TNUMM | 01/07/2019 | 0000300650 | TUBO ENDOTRAQUEAL NR.08,0 C/BALAO 10UNID DESC.
1900511218 | 80136990712 | 403510 | 01/07/2019 |  |  | 6,1440 |  | EQUIPOS PARA ADMINISTRACAO GRAVITACIONAL DE SANGUE E HEMODERIVADOS / SANGOFLEX SPIN LOCK. - 403510 | EQUIPOS PARA ADMINISTRACAO GRAVITACIONAL DE SANGUE E HEMODERIVADOS / SANGOFLEX SPIN LOCK. - 403510 | CLINICA MEDICA | MATERIAL DE CONSUMO | EQUIPO | UN | 31.673.254/0001-02 | LABORATORIOS B. BRAUN S/A | 20 | 1979139400 | 79139400 | Material de consumo hospitalar | TNUMM | 01/07/2019 | NAO POSSUI SIMPRO | NAO POSSUI SIMPRO
1900511226 | 10369460137 | 4,5MM | 01/07/2019 |  |  | 6,2412 | SUSPENSA TEMPORARIAMENTE A COMERCIALIZACAO 21/10/22 | TUBO ENDOTRAQUEAL COM BALAO SOLIDOR 4,5MM | TUBO ENDOTRAQUEAL COM BALAO SOLIDOR 4,5MM | CIRURGIA GERAL | MATERIAL DE CONSUMO | CANULA/TUBO ENDOTRAQUEAL | UN | 01.005.728/0001-79 | LABOR IMPORT COMERCIAL IMPORTADORA E EXPORTADORA LTDA | 20 | 1979139418 | 79139418 | Material de consumo hospitalar | TNUMM | 01/07/2019 | 0000300638 | TUBO ENDOTRAQUEAL NR.04,5 C/BALAO 10UNID.DESC.
1900511242 | 80384380031 | CVTS | 01/07/2019 |  |  | 59,0400 |  | EQUIPO PARA TRANSFERENCIA DE SOLUCAO MEDRAD (CONECTOR CVTS) | EQUIPO PARA TRANSFERENCIA DE SOLUCAO MEDRAD (CONECTOR CVTS) | RADIOLOGIA E DIAGNOSTICO POR IMAGEM | MATERIAL DE CONSUMO | CONECTOR DE EQUIPO | UN | 18.459.628/0001-15 | BAYER S.A. | 20 | 1979139450 | 79139450 | Material de consumo hospitalar | TNUMM | 01/07/2019 | 0000262530 | CONECTOR 1VIA
1900511390 | 80495510025 | P | 01/07/2019 |  |  | 0,3059 |  | LUVA PARA PROCEDIMENTOS NAO CIRURGICO DE LATEX COM PO MEDIX BRASIL (TAMANHO P) | LUVA PARA PROCEDIMENTOS NAO CIRURGICO DE LATEX COM PO MEDIX BRASIL (TAMANHO P) | CLINICA MEDICA | MATERIAL DE CONSUMO | LUVA NAO ESTERIL | UN | 10.268.780/0001-09 | MEDIX BRASIL PRODUTOS HOSPITALARES ODONTOLOGICOS LTDA | 20 | 1979139639 | 79139639 | Material de consumo hospitalar | TNUMM | 01/07/2019 | NAO POSSUI SIMPRO | NAO POSSUI SIMPRO
1900511404 | 80495510025 | M | 01/07/2019 |  |  | 0,3059 |  | LUVA PARA PROCEDIMENTOS NAO CIRURGICO DE LATEX COM PO MEDIX BRASIL (TAMANHO M) | LUVA PARA PROCEDIMENTOS NAO CIRURGICO DE LATEX COM PO MEDIX BRASIL (TAMANHO M) | CLINICA MEDICA | MATERIAL DE CONSUMO | LUVA NAO ESTERIL | UN | 10.268.780/0001-09 | MEDIX BRASIL PRODUTOS HOSPITALARES ODONTOLOGICOS LTDA | 20 | 1979139647 | 79139647 | Material de consumo hospitalar | TNUMM | 01/07/2019 | NAO POSSUI SIMPRO | NAO POSSUI SIMPRO
1900511412 | 80495510025 | G | 01/07/2019 |  |  | 0,3059 |  | LUVA PARA PROCEDIMENTOS NAO CIRURGICO DE LATEX COM PO MEDIX BRASIL (TAMANHO G) | LUVA PARA PROCEDIMENTOS NAO CIRURGICO DE LATEX COM PO MEDIX BRASIL (TAMANHO G) | CLINICA MEDICA | MATERIAL DE CONSUMO | LUVA NAO ESTERIL | UN | 10.268.780/0001-09 | MEDIX BRASIL PRODUTOS HOSPITALARES ODONTOLOGICOS LTDA | 20 | 1979139655 | 79139655 | Material de consumo hospitalar | TNUMM | 01/07/2019 | NAO POSSUI SIMPRO | NAO POSSUI SIMPRO
1900511439 | 10330669104 | P | 01/07/2019 |  |  | 0,4032 |  | LUVA PARA PROCEDIMENTOS NAO CIRURGICOS COM PO DESCARPACK P | LUVA PARA PROCEDIMENTOS NAO CIRURGICOS COM PO DESCARPACK P | CLINICA MEDICA | MATERIAL DE CONSUMO | LUVA NAO ESTERIL | UN | 01.057.428/0001-33 | DESCARPACK DESCARTAVEIS DO BRASIL LTDA | 20 | 1979139671 | 79139671 | Material de consumo hospitalar | TNUMM | 01/07/2019 | NAO POSSUI SIMPRO | NAO POSSUI SIMPRO
1900511471 | 80358740008 | IMP07 | 01/07/2019 |  |  | 18,7200 |  | CONECTORES E CONEXOES IMPACTO - CONECTOR RETO 15X22 MODELO IMP07 | CONECTORES E CONEXOES IMPACTO - CONECTOR RETO 15X22 MODELO IMP07 | CLINICA MEDICA | MATERIAL DE CONSUMO | ACESSORIO DE VENTILACAO | UN | 08.311.856/0001-90 | IMPACTO PRODUTOS MEDICOS E HOSPITALARES LTDA - ME | 20 | 1979139710 | 79139710 | Material de consumo hospitalar | TNUMM | 01/07/2019 | 0000163571 | CONECTOR RETO 15X22 C/SAIDA 02 GIRATORIA
1900512818 | 80696620003 | 40 N 3 | 01/07/2019 | 31/12/2023 | DESCONTINUADO | 693,0000 | DESCONTINUADO 16/09/22 | MASCARA LARINGEA REUTILIZAVEL AMBUAURA 40 N 3 | MASCARA LARINGEA REUTILIZAVEL AMBUAURA 40 N 3 | CLINICA MEDICA | MATERIAL DE CONSUMO | MASCARA LARINGEA | UN | 10.625.331/0001-70 | HOSPSHOP - COMERCIO, IMPORTACAO, EXPORTACAO, CONSULTORIA E REPRESENTACOES LTDA | 20 | 1979141056 | 79141056 | Material de consumo hospitalar | TNUMM | 01/07/2019 | NAO POSSUI SIMPRO | NAO POSSUI SIMPRO
1900512834 | 80696620003 | 40 N 2 | 01/07/2019 | 31/12/2023 | DESCONTINUADO | 693,0000 | DESCONTINUADO 16/09/22 | MASCARA LARINGEA REUTILIZAVEL AMBUAURA 40 N 2 | MASCARA LARINGEA REUTILIZAVEL AMBUAURA 40 N 2 | CLINICA MEDICA | MATERIAL DE CONSUMO | MASCARA LARINGEA | UN | 10.625.331/0001-70 | HOSPSHOP - COMERCIO, IMPORTACAO, EXPORTACAO, CONSULTORIA E REPRESENTACOES LTDA | 20 | 1979141072 | 79141072 | Material de consumo hospitalar | TNUMM | 01/07/2019 | NAO POSSUI SIMPRO | NAO POSSUI SIMPRO
1900512842 | 80696620003 | 40 N 4 | 01/07/2019 | 31/12/2023 | DESCONTINUADO | 693,0000 | DESCONTINUADO 16/09/22 | MASCARA LARINGEA REUTILIZAVEL AMBUAURA 40 N 4 | MASCARA LARINGEA REUTILIZAVEL AMBUAURA 40 N 4 | CLINICA MEDICA | MATERIAL DE CONSUMO | MASCARA LARINGEA | UN | 10.625.331/0001-70 | HOSPSHOP - COMERCIO, IMPORTACAO, EXPORTACAO, CONSULTORIA E REPRESENTACOES LTDA | 20 | 1979141080 | 79141080 | Material de consumo hospitalar | TNUMM | 01/07/2019 | NAO POSSUI SIMPRO | NAO POSSUI SIMPRO
1900512966 | 10150470331 | 213.10.045 | 01/07/2019 |  |  | 24,6857 |  | SONDA ENDOTRAQUEAL PRE FORMADA L NASAL COM BALAO WELL LEAD 4,5MM 213.10.045 | SONDA ENDOTRAQUEAL PRE FORMADA L NASAL COM BALAO WELL LEAD 4,5MM 213.10.045 | CIRURGIA GERAL | MATERIAL DE CONSUMO | CANULA/TUBO ENDOTRAQUEAL | UN | 61.418.042/0001-31 | CIRURGICA FERNANDES - COMERCIO DE MATERIAIS CIRURGICOS E HOSPITALARES - SOCIEDADE LIMITADA | 20 | 1979141218 | 79141218 | Material de consumo hospitalar | TNUMM | 01/07/2019 | 0000249466 | SONDA PRE FORMADA C/BALAO NASAL(L)4,5MM WELLEAD
1900513288 | 10222320014 | H110 | 01/07/2019 |  |  | 14,9400 |  | CURATIVO HIDROCOLOIDE REGULAR 10X10 CM H110 | CURATIVO HIDROCOLOIDE REGULAR 10X10 CM H110 | CLINICA MEDICA+DERMATOLOGIA | MATERIAL DE CONSUMO | CURATIVO | UN | 78.746.773/0001-09 | CASEX INDUSTRIA DE PLASTICOS PRODUTOS MEDICOS HOSPITALARES LTDA | 20 | 1979141544 | 79141544 | Material de consumo hospitalar | TNUMM | 01/07/2019 | 0000260214 | CURATIVO HIDROCOLOIDE REGULAR 10X10CM CURACTIVE 10UNID
1900513296 | 10335910007 | ESCROTAL | 01/07/2019 |  |  | 23,3226 |  | SUSPENSORIO ESCROTAL MED. 628 | SUSPENSORIO ESCROTAL MED. 628 | UROLOGIA | MATERIAL DE CONSUMO | SUSPENSORIO ESCROTAL | UN | 54.421.953/0001-52 | ORTOCENTER APARELHOS ORTOPEDICOS LTDA ME | 20 | 1979141552 | 79141552 | Material de consumo hospitalar | TNUMM | 01/07/2019 | 0000048764 | SUSPENSORIO ESCROTAL MED.
1900513610 | 80670160013 | 01.12.012 | 01/07/2019 |  |  | 14,4000 |  | DRENOLON DRENO 32FR 45CM 01.12.012 | DRENOLON DRENO 32FR 45CM 01.12.012 | CLINICA MEDICA+CIRURGIA TORACICA | MATERIAL DE CONSUMO | DRENO | UN | 10.220.940/0001-40 | CAMAHE INDUSTRIA E COMERCIO IMPORTACAO E EXPORTACAO DE PRODUTOS PARA SAUDE | 20 | 1979141927 | 79141927 | Material de consumo hospitalar | TNUMM | 01/07/2019 | 0000301306 | DRENO DRENOLON 45CM 32FR
1900519731 | 80052020050 | 158020 | 01/07/2019 |  |  | 11,6320 |  | FIO SUTURA POLYGLACTIN 910 GASTRO VIOLETA 2-0 70CM CC30 COM AGULHA 158020 | FIO SUTURA POLYGLACTIN 910 GASTRO VIOLETA 2-0 70CM CC30 COM AGULHA 158020 | CIRURGIA GERAL+GASTROENTEROLOGIA | MATERIAL DE CONSUMO | FIOS E FITAS CIRURGICOS | UN | 03.812.429/0001-71 | POLYSUTURE INDUSTRIA E COMERCIO LTDA | 20 | 1979148212 | 79148212 | Material de consumo hospitalar | TNUMM | 01/07/2019 | 0000267028 | FIO POLIGLACTIN GASTRO VIOLETA 2-0 70CM CC30 C/AG
1900520420 | 80052020067 | 2PL24720 | 01/07/2019 |  |  | 13,8731 |  | FIO SUTURA TICRON VERDE TRANCADO 2-0 75CM 2XMC25 COM AGULHA 2PL24720 | FIO SUTURA TICRON VERDE TRANCADO 2-0 75CM 2XMC25 COM AGULHA 2PL24720 | CIRURGIA GERAL | MATERIAL DE CONSUMO | FIOS E FITAS CIRURGICOS | UN | 03.812.429/0001-71 | POLYSUTURE INDUSTRIA E COMERCIO LTDA | 20 | 1979148905 | 79148905 | Material de consumo hospitalar | TNUMM | 01/07/2019 | 0000267624 | FIO TICRON VERDE TRANCADO 2-0 75CM 2XMC25 C/AG.
1900520438 | 80052020065 | AA510 | 01/07/2019 |  |  | 3,1200 |  | FIO SUTURA COTTON AZUL GASTRO 0-0 15X45CM SEM AGULHA AA510 | FIO SUTURA COTTON AZUL GASTRO 0-0 15X45CM SEM AGULHA AA510 | CIRURGIA GERAL+GASTROENTEROLOGIA+ODONTOLOGIA | MATERIAL DE CONSUMO | FIOS E FITAS CIRURGICOS | UN | 03.812.429/0001-71 | POLYSUTURE INDUSTRIA E COMERCIO LTDA | 20 | 1979148913 | 79148913 | Material de consumo hospitalar | TNUMM | 01/07/2019 | 0000266977 | FIO COTTON AZUL GASTRO 0 15X45CM S/AG.
1900520446 | 80052020065 | AA520 | 01/07/2019 |  |  | 2,7406 |  | FIO SUTURA COTTON AZUL GASTRO 2-0 15X45CM SEM AGULHA AA520 | FIO SUTURA COTTON AZUL GASTRO 2-0 15X45CM SEM AGULHA AA520 | CIRURGIA GERAL+GASTROENTEROLOGIA+ODONTOLOGIA | MATERIAL DE CONSUMO | FIOS E FITAS CIRURGICOS | UN | 03.812.429/0001-71 | POLYSUTURE INDUSTRIA E COMERCIO LTDA | 20 | 1979148921 | 79148921 | Material de consumo hospitalar | TNUMM | 01/07/2019 | 0000266979 | FIO COTTON AZUL GASTRO 2-0 15X45CM S/AG
1900520454 | 80052020035 | CC15010E | 01/07/2019 |  |  | 6,2765 |  | FIO SUTURA CHROMIC GUT 0-0 150CM FIGURADO SEM AGULHA CC15010E | FIO SUTURA CHROMIC GUT 0-0 150CM FIGURADO SEM AGULHA CC15010E | CIRURGIA GERAL | MATERIAL DE CONSUMO | FIOS E FITAS CIRURGICOS | UN | 03.812.429/0001-71 | POLYSUTURE INDUSTRIA E COMERCIO LTDA | 20 | 1979148930 | 79148930 | Material de consumo hospitalar | TNUMM | 01/07/2019 | 0000267565 | FIO CHROMIC GUT 0 1,5CM FIG.S/AG.
1900520462 | 80052020047 | AA15520 | 01/07/2019 |  |  | 4,5504 |  | FIO SUTURA COTTON AZUL GASTRO 2-0 75CM CC30 COM AGULHA AA15520 | FIO SUTURA COTTON AZUL GASTRO 2-0 75CM CC30 COM AGULHA AA15520 | GASTROENTEROLOGIA | MATERIAL DE CONSUMO | FIOS E FITAS CIRURGICOS | UN | 03.812.429/0001-71 | POLYSUTURE INDUSTRIA E COMERCIO LTDA | 20 | 1979148948 | 79148948 | Material de consumo hospitalar | TNUMM | 01/07/2019 | 0000266961 | FIO COTTON AZUL GASTRO 2-0 75CM CC30 C/AG.
1900520500 | 80052020065 | AA530 | 01/07/2019 |  |  | 2,7770 |  | FIO SUTURA COTTON AZUL GASTRO 3-0 15X45CM SEM AGULHA AA530 | FIO SUTURA COTTON AZUL GASTRO 3-0 15X45CM SEM AGULHA AA530 | CIRURGIA GERAL+GASTROENTEROLOGIA+ODONTOLOGIA | MATERIAL DE CONSUMO | FIOS E FITAS CIRURGICOS | UN | 03.812.429/0001-71 | POLYSUTURE INDUSTRIA E COMERCIO LTDA | 20 | 1979148980 | 79148980 | Material de consumo hospitalar | TNUMM | 01/07/2019 | 0000266980 | FIO COTTON AZUL GASTRO 3-0 15X45CM S/AG
1900520519 | 80052020050 | 658060 | 01/07/2019 |  |  | 61,0218 |  | FIO SUTURA POLYGLACTIN 910 OFTALMO VIOLETA 6-0 45CM 2XQE6,5 250MM COM AGULHA 658060 | FIO SUTURA POLYGLACTIN 910 OFTALMO VIOLETA 6-0 45CM 2XQE6,5 250MM COM AGULHA 658060 | CIRURGIA GERAL+OFTALMOLOGIA | MATERIAL DE CONSUMO | FIOS E FITAS CIRURGICOS | UN | 03.812.429/0001-71 | POLYSUTURE INDUSTRIA E COMERCIO LTDA | 20 | 1979148999 | 79148999 | Material de consumo hospitalar | TNUMM | 01/07/2019 | 0000267667 | FIO POLIGLACTIN OFTALM.VIOLETA 6-0 45CM 2XQE6,5 250MM C/AG.
1900520527 | 80052020050 | 868020 | 01/07/2019 |  |  | 11,6320 |  | FIO SUTURA POLYGLACTIN 910 GASTRO VIOLETA 2-0 70CM MCR35 COM AGULHA 868020 | FIO SUTURA POLYGLACTIN 910 GASTRO VIOLETA 2-0 70CM MCR35 COM AGULHA 868020 | CIRURGIA GERAL+GASTROENTEROLOGIA | MATERIAL DE CONSUMO | FIOS E FITAS CIRURGICOS | UN | 03.812.429/0001-71 | POLYSUTURE INDUSTRIA E COMERCIO LTDA | 20 | 1979149006 | 79149006 | Material de consumo hospitalar | TNUMM | 01/07/2019 | 0000266975 | FIO POLIGLACTIN GASTRO VIOLETA 2-0 70CM MCR35 C/AG
1900520837 | 80052020066 | 2PP22640 | 01/07/2019 |  |  | 14,6160 |  | FIO SUTURA SURGIPRO II CARDIOVASCULAR 4-0 75CM 2XMC15 COM AGULHA 2PP22640 | FIO SUTURA SURGIPRO II CARDIOVASCULAR 4-0 75CM 2XMC15 COM AGULHA 2PP22640 | CIRURGIA GERAL | MATERIAL DE CONSUMO | FIOS E FITAS CIRURGICOS | UN | 03.812.429/0001-71 | POLYSUTURE INDUSTRIA E COMERCIO LTDA | 20 | 1979149332 | 79149332 | Material de consumo hospitalar | TNUMM | 01/07/2019 | 0000267130 | FIO SURGIPRO II CARDIOV.4-0 75CM 2XMC15 C/AG.
1900520845 | 80052020036 | CC22250 | 01/07/2019 |  |  | 6,0912 |  | FIO SUTURA CHROMIC GUT UROLOGIA 5-0 75CM MC15 COM AGULHA CC22250 | FIO SUTURA CHROMIC GUT UROLOGIA 5-0 75CM MC15 COM AGULHA CC22250 | CIRURGIA GERAL | MATERIAL DE CONSUMO | FIOS E FITAS CIRURGICOS | UN | 03.812.429/0001-71 | POLYSUTURE INDUSTRIA E COMERCIO LTDA | 20 | 1979149340 | 79149340 | Material de consumo hospitalar | TNUMM | 01/07/2019 | 0000267555 | FIO CHROMIC GUT UROLOGIA 5-0 75CM MC15 C/AG.
1900520853 | 80052020036 | CC27201 | 01/07/2019 |  |  | 4,8240 |  | FIO SUTURA CHROMIC GUT GINECOLOGIA E OBSTETRICIA 1-0 75CM MCR40 COM AGULHA CC27201 | FIO SUTURA CHROMIC GUT GINECOLOGIA E OBSTETRICIA 1-0 75CM MCR40 COM AGULHA CC27201 | CIRURGIA GERAL | MATERIAL DE CONSUMO | FIOS E FITAS CIRURGICOS | UN | 03.812.429/0001-71 | POLYSUTURE INDUSTRIA E COMERCIO LTDA | 20 | 1979149359 | 79149359 | Material de consumo hospitalar | TNUMM | 01/07/2019 | 0000267492 | FIO CHROMIC GUT GIN./OBST.1 75CM MCR40 C/AG.
1900520861 | 80052020036 | CC29201 | 01/07/2019 |  |  | 5,2277 |  | FIO SUTURA CHROMIC GUT GINECOLOGIA E OBSTETRICIA 1-0 90CM MCR50 COM AGULHA CC29201 | FIO SUTURA CHROMIC GUT GINECOLOGIA E OBSTETRICIA 1-0 90CM MCR50 COM AGULHA CC29201 | CIRURGIA GERAL | MATERIAL DE CONSUMO | FIOS E FITAS CIRURGICOS | UN | 03.812.429/0001-71 | POLYSUTURE INDUSTRIA E COMERCIO LTDA | 20 | 1979149367 | 79149367 | Material de consumo hospitalar | TNUMM | 01/07/2019 | 0000267497 | FIO CHROMIC GUT GIN./OBST.1 90CM MCR50 C/AG.
1900520888 | 80052020066 | PP26601 | 01/07/2019 |  |  | 5,5907 |  | FIO SUTURA SURGIPRO II GINECOLOGIA E OBSTETRICIA 1-0 75CM MCR35 COM AGULHA PP26601 | FIO SUTURA SURGIPRO II GINECOLOGIA E OBSTETRICIA 1-0 75CM MCR35 COM AGULHA PP26601 | GINECOLOGIA E OBSTETRICIA | MATERIAL DE CONSUMO | FIOS E FITAS CIRURGICOS | UN | 03.812.429/0001-71 | POLYSUTURE INDUSTRIA E COMERCIO LTDA | 20 | 1979149383 | 79149383 | Material de consumo hospitalar | TNUMM | 01/07/2019 | 0000267076 | FIO SURGIPRO II GIN./OBST. 1 75CM MCR35 C/AG.
1900520896 | 80052020067 | PL27702 | 01/07/2019 |  |  | 25,5780 |  | FIO SUTURA TICRON VERDE TRANCADO 2-0 75CM MTR40 COM AGULHA PL27702 | FIO SUTURA TICRON VERDE TRANCADO 2-0 75CM MTR40 COM AGULHA PL27702 | CIRURGIA GERAL | MATERIAL DE CONSUMO | FIOS E FITAS CIRURGICOS | UN | 03.812.429/0001-71 | POLYSUTURE INDUSTRIA E COMERCIO LTDA | 20 | 1979149391 | 79149391 | Material de consumo hospitalar | TNUMM | 01/07/2019 | 0000267648 | FIO TICRON VERDE TRANCADO 2 75CM MTR40 C/AG.
1900520900 | 80052020036 | CC25220 | 01/07/2019 |  |  | 4,1303 |  | FIO SUTURA CHROMIC GUT GASTRO 2-0 75CM MC30 COM AGULHA CC25220 | FIO SUTURA CHROMIC GUT GASTRO 2-0 75CM MC30 COM AGULHA CC25220 | CIRURGIA GERAL | MATERIAL DE CONSUMO | FIOS E FITAS CIRURGICOS | UN | 03.812.429/0001-71 | POLYSUTURE INDUSTRIA E COMERCIO LTDA | 20 | 1979149405 | 79149405 | Material de consumo hospitalar | TNUMM | 01/07/2019 | 0000267519 | FIO CHROMIC GUT GASTRO 2-0 75CM MC30 C/AG.
1900520918 | 80052020058 | CS24120 | 01/07/2019 |  |  | 5,5350 |  | FIO SUTURA PLAIN GUT GASTRO 2-0 75CM MC25 COM AGULHA CS24120 | FIO SUTURA PLAIN GUT GASTRO 2-0 75CM MC25 COM AGULHA CS24120 | CIRURGIA GERAL | MATERIAL DE CONSUMO | FIOS E FITAS CIRURGICOS | UN | 03.812.429/0001-71 | POLYSUTURE INDUSTRIA E COMERCIO LTDA | 20 | 1979149413 | 79149413 | Material de consumo hospitalar | TNUMM | 01/07/2019 | 0000267021 | FIO PLAIN GUT GASTRO 2-0 75CM MC25 C/AG.
1900521094 | 8003400068 | 15CM X 1,8MT | 01/07/2019 |  |  | 0,9108 |  | ATADURA CREPE EUROPA 15CM X 1,8MT 12RL | ATADURA CREPE EUROPA 15CM X 1,8MT 12RL | CIRURGIA GERAL | MATERIAL DE CONSUMO | ATADURA | RL | 02.881.877/0001-64 | POLAR FIX INDUSTRIA E COMERCIO DE PRODUTOS HOSPITALARES LTDA | 20 | 1979149596 | 79149596 | Material de consumo hospitalar | TNUMM | 01/07/2019 | 0000310852 | ATADURA CREPOM EUROPA 15CMX1,8MT
1900521108 | 80052020054 | 361000 | 01/07/2019 |  |  | 20,5842 |  | FIO SUTURA DEXON VIOLETA CIRURGIA GERAL UROLOGIA 0-0 70CM UC37 COM AGULHA 361000 | FIO SUTURA DEXON VIOLETA CIRURGIA GERAL UROLOGIA 0-0 70CM UC37 COM AGULHA 361000 | CIRURGIA GERAL | MATERIAL DE CONSUMO | FIOS E FITAS CIRURGICOS | UN | 03.812.429/0001-71 | POLYSUTURE INDUSTRIA E COMERCIO LTDA | 20 | 1979149600 | 79149600 | Material de consumo hospitalar | TNUMM | 01/07/2019 | 0000267301 | FIO DEXON VIOLETA CIRURGIA GERAL/UROLOGIA 0 70CM UC37 C/AG.
1900521132 | 80052020059 | 245020 | 01/07/2019 |  |  | 10,5235 |  | FIO SUTURA MIDSORB VIOLETA 2-0 70CM MC25 245020 | FIO SUTURA MIDSORB VIOLETA 2-0 70CM MC25 245020 | GINECOLOGIA E OBSTETRICIA | MATERIAL DE CONSUMO | FIOS E FITAS CIRURGICOS | UN | 03.812.429/0001-71 | POLYSUTURE INDUSTRIA E COMERCIO LTDA | 20 | 1979149634 | 79149634 | Material de consumo hospitalar | TNUMM | 01/07/2019 | 0000267180 | FIO MIDSORB VIOLETA 2-0 70CM MC25
1900521140 | 80052020059 | 945030FX | 01/07/2019 |  |  | 32,8860 |  | FIO SUTURA MIDSORB INCOLOR 3-0 70CM CT24XF 945030XF | FIO SUTURA MIDSORB INCOLOR 3-0 70CM CT24XF 945030XF | CIRURGIA GERAL | MATERIAL DE CONSUMO | FIOS E FITAS CIRURGICOS | UN | 03.812.429/0001-71 | POLYSUTURE INDUSTRIA E COMERCIO LTDA | 20 | 1979149642 | 79149642 | Material de consumo hospitalar | TNUMM | 01/07/2019 | 0000267160 | FIO MIDSORB INCOLOR 3-0 70CM CT24XF
1900521159 | 80052020059 | 225050 | 01/07/2019 |  |  | 10,9620 |  | FIO SUTURA MIDSORB VIOLETA 5-0 70CM MC15 225050 | FIO SUTURA MIDSORB VIOLETA 5-0 70CM MC15 225050 | GINECOLOGIA E OBSTETRICIA | MATERIAL DE CONSUMO | FIOS E FITAS CIRURGICOS | UN | 03.812.429/0001-71 | POLYSUTURE INDUSTRIA E COMERCIO LTDA | 20 | 1979149650 | 79149650 | Material de consumo hospitalar | TNUMM | 01/07/2019 | 0000267194 | FIO MIDSORB VIOLETA 5-0 70CM MC15
1900521167 | 80052020027 | PGT15010 | 01/07/2019 |  |  | 11,1691 |  | FIO SUTURA POLIGLACTINA 910 VIOLETA 0-0 150CM PGT15010 | FIO SUTURA POLIGLACTINA 910 VIOLETA 0-0 150CM PGT15010 | CIRURGIA GERAL | MATERIAL DE CONSUMO | FIOS E FITAS CIRURGICOS | UN | 03.812.429/0001-71 | POLYSUTURE INDUSTRIA E COMERCIO LTDA | 20 | 1979149669 | 79149669 | Material de consumo hospitalar | TNUMM | 01/07/2019 | 0000115037 | FIO POLIGLACTINA-910 VIOLETA 0 150CM
1900521493 | 80117580362 | 394190 | 01/07/2019 | 30/06/2023 | REGISTRO CANCELADO ANVISA | 321,9792 | REGISTRO CANCELADO ANVISA 27/09/21 | MEPILEX TRANSFER AG 10X12,5CM 394190 | MEPILEX TRANSFER AG 10X12,5CM 394190 | CIRURGIA GERAL | MATERIAL DE CONSUMO | CURATIVO | UN | 04.967.408/0001-98 | EMERGO BRAZIL IMPORT IMPORTACAO E DISTRIBUICAO DE PRODUTOS MEDICOS HOSPITALARES LTDA | 20 | 1979149995 | 79149995 | Material de consumo hospitalar | TNUMM | 01/07/2019 | 0000280469 | CURATIVO ESPUMA POLIURETANO TRANSFERENCIA C/SILICONE MEPILEX TRANSFER AG 10X12,5CM
1900522147 | 10430319060 | 2655 | 01/07/2019 |  |  | 1,4599 |  | COLOPLAST BRAVA STRIP PASTE 6G- 2655 | PASTA HIDROCOLOIDE EM FITA PARA PROTECAO DE PELE PERIESTOMAL - 6 GRAMAS | CLINICA MEDICA | MATERIAL DE CONSUMO | ACESSORIO DE OSTOMIA | G | 02.794.555/0003-40 | COLOPLAST DO BRASIL LTDA | 20 | 1979150675 | 79150675 | Material de consumo hospitalar | TNUMM | 01/07/2019 | 0000253818 | DESCRICAO
1900522198 | 10430310112 | 5585 | 01/07/2019 | 31/10/2023 | REGISTRO CANCELADO ANVISA | 37,2000 | REGISTRO CANCELADO ANVISA 31/01/22 | ALTERNA PERFIL BOLSA PARA UROSTOMIA 55MM - 5585 | BOLSA PARA UROSTOMIA DRENAVEL TRANSPARENTE COM PLACA BARREIRA DE PELE PLANA RECORTAVEL 10-55MM | CLINICA MEDICA | MATERIAL DE CONSUMO | BOLSA DE OSTOMIA | UN | 02.794.555/0003-40 | COLOPLAST DO BRASIL LTDA | 20 | 1979150721 | 79150721 | Material de consumo hospitalar | TNUMM | 01/07/2019 | NAO POSSUI SIMPRO | NAO POSSUI SIMPRO
1900522465 | 80037490012 | 1011100008 | 01/07/2019 |  |  | 0,8640 |  | COMPRESSA DE GAZE ESTERIL HERIKA 9 FIOS 7,5X7,5 CM SOFT 10 UNIDADES - 1011100008 | COMPRESSA DE GAZE ESTERIL HERIKA 9 FIOS 7,5X7,5 CM SOFT 10 UNIDADES - 1011100008 | CLINICA MEDICA | MATERIAL DE CONSUMO | GAZE | PC | 01.310.212/0001-38 | AMERICA MEDICAL LTDA | 20 | 1979151035 | 79151035 | Material de consumo hospitalar | TNUMM | 01/07/2019 | NAO POSSUI SIMPRO | NAO POSSUI SIMPRO
1900522937 | 81094800004 | ROXA TAMANHO PP | 01/07/2019 |  |  | 7,7760 |  | TALA ARAMADA 30 X 8CM E.V.A ROXA TAMANHO PP | TALA ARAMADA 30 X 8CM E.V.A ROXA TAMANHO PP | MEDICINA FISICA E REABILITACAO | MATERIAL DE CONSUMO | TALA | UN | 19.973.704/0001-79 | ORTOFEX INDUSTRIA E COMERCIO DE APARELHOS MEDICOS E ORTOPEDICOS LTDA | 20 | 1979151515 | 79151515 | Material de consumo hospitalar | TNUMM | 01/07/2019 | NAO POSSUI SIMPRO | NAO POSSUI SIMPRO
1900522945 | 81094800004 | AZUL TAMANHO P | 01/07/2019 |  |  | 9,7200 |  | TALA ARAMADA MOLDAVEL 53 X 8CM E.V.A AZUL TAMANHO P | TALA ARAMADA MOLDAVEL 53 X 8CM E.V.A AZUL TAMANHO P | MEDICINA FISICA E REABILITACAO | MATERIAL DE CONSUMO | TALA | UN | 19.973.704/0001-79 | ORTOFEX INDUSTRIA E COMERCIO DE APARELHOS MEDICOS E ORTOPEDICOS LTDA | 20 | 1979151523 | 79151523 | Material de consumo hospitalar | TNUMM | 01/07/2019 | NAO POSSUI SIMPRO | NAO POSSUI SIMPRO
1900523194 | 10033430144 | 408380 | 01/07/2019 |  |  | 13,5000 |  | AGULHA RAQUI SPINAL PONTA QUINCKE 26GX3 1/2POL 408380 | AGULHA RAQUI SPINAL PONTA QUINCKE 26GX3 1/2POL 408380 | CLINICA MEDICA | MATERIAL DE CONSUMO | AGULHA DE ANESTESIA | UN | 21.551.379/0001-06 | BECTON DICKINSON INDUSTRIAS CIRURGICAS LTDA | 20 | 1979151779 | 79151779 | Material de consumo hospitalar | TNUMM | 01/07/2019 | 0000770317 | AGULHA P/RAQUI SPINAL 26GX3 1/2"" PTA.QUINCKE
1900523224 | 10033430144 | 408361 | 01/07/2019 |  |  | 39,7920 |  | AGULHA PERIDURAL TUOHY 20GX3 1/2POL 408361 | AGULHA PERIDURAL TUOHY 20GX3 1/2POL 408361 | CLINICA MEDICA | MATERIAL DE CONSUMO | AGULHA DE ANESTESIA | UN | 21.551.379/0001-06 | BECTON DICKINSON INDUSTRIAS CIRURGICAS LTDA | 20 | 1979151817 | 79151817 | Material de consumo hospitalar | TNUMM | 01/07/2019 | 0000770293 | AGULHA P/ANESTESIA PERIDURAL 20GAX3 1/2" TUOHY PTA.CURVA
1900523232 | 10033430144 | 408355 | 01/07/2019 |  |  | 39,2880 |  | AGULHA PERIDURAL WEISS 17GX3 1/2POL 408355 | AGULHA PERIDURAL WEISS 17GX3 1/2POL 408355 | CLINICA MEDICA | MATERIAL DE CONSUMO | AGULHA DE ANESTESIA | UN | 21.551.379/0001-06 | BECTON DICKINSON INDUSTRIAS CIRURGICAS LTDA | 20 | 1979151825 | 79151825 | Material de consumo hospitalar | TNUMM | 01/07/2019 | 0000770274 | AGULHA PERIDURAL WEISS 17G
1900523240 | 10033430144 | 408375 | 01/07/2019 |  |  | 16,7760 |  | AGULHA RAQUI SPINAL PONTA QUINCKE 22GX2 1/2POL 408375 | AGULHA RAQUI SPINAL PONTA QUINCKE 22GX2 1/2POL 408375 | CLINICA MEDICA | MATERIAL DE CONSUMO | AGULHA DE ANESTESIA | UN | 21.551.379/0001-06 | BECTON DICKINSON INDUSTRIAS CIRURGICAS LTDA | 20 | 1979151833 | 79151833 | Material de consumo hospitalar | TNUMM | 01/07/2019 | 0000101778 | AGULHA P/RAQUI SPINAL 22GX2 1/2""
1900523259 | 10150470178 | P229 | 01/07/2019 |  |  | 49,3715 |  | AGULHA PARA RAQUI SPINAL PTA.LAP.SEM INT.22GX90MM 90X7 DESC.UNISIS P229 | AGULHA PARA RAQUI SPINAL PTA.LAP.SEM INT.22GX90MM 90X7 DESC.UNISIS P229 | CLINICA MEDICA | MATERIAL DE CONSUMO | AGULHA DE ANESTESIA | UN | 61.418.042/0001-31 | CIRURGICA FERNANDES - COMERCIO DE MATERIAIS CIRURGICOS E HOSPITALARES - SOCIEDADE LIMITADA | 20 | 1979151841 | 79151841 | Material de consumo hospitalar | TNUMM | 01/07/2019 | 0000058437 | AGULHA PARA RAQUI SPINAL PTA.LAP.SEM INT.22GX90MM 90X7 DESC.UNISIS P229
1900523267 | 10008530069 | 4502027 | 01/07/2019 |  |  | 95,0520 |  | AGULHA PARA ANESTESIA ESPINHAL PENCAN G27X3 1/2 POL 4502027 | AGULHA PARA ANESTESIA ESPINHAL PENCAN G27X3 1/2 POL 4502027 | CLINICA MEDICA | MATERIAL DE CONSUMO | AGULHA DE ANESTESIA | UN | 31.673.254/0001-02 | LABORATORIOS B. BRAUN S/A | 20 | 1979151850 | 79151850 | Material de consumo hospitalar | TNUMM | 01/07/2019 | 0000767373 | AGULHA PARA ANESTESIA ESPINHAL PENCAN G27X3 1/2 POL 4502027
1900523291 | 10008530069 | 4502019 | 01/07/2019 |  |  | 101,8883 |  | INTRODUTOR PARA AGULHA PENCAN G25X3 1/2 POL 4502019 | INTRODUTOR PARA AGULHA PENCAN G25X3 1/2 POL 4502019 | CLINICA MEDICA | MATERIAL DE CONSUMO | AGULHA DE ANESTESIA | UN | 31.673.254/0001-02 | LABORATORIOS B. BRAUN S/A | 20 | 1979151884 | 79151884 | Material de consumo hospitalar | TNUMM | 01/07/2019 | 0000767372 | AGULHA P/RAQUI PTA.LAPIS PENCAN G25X3 1/2" 0,53X88MM WHITACRE
1900523305 | 10033430489 | 405075 | 01/07/2019 |  |  | 39,4320 |  | AGULHA WHITACRE SET 27GX3,5IN 405075 | AGULHA WHITACRE SET 27GX3,5IN 405075 | CLINICA MEDICA | MATERIAL DE CONSUMO | AGULHAS DESCARTAVEIS | UN | 21.551.379/0001-06 | BECTON DICKINSON INDUSTRIAS CIRURGICAS LTDA | 20 | 1979151892 | 79151892 | Material de consumo hospitalar | TNUMM | 01/07/2019 | 0000119366 | AGULHA WHITACRE SET 27GAX3,5IN
1900523330 | 10033430144 | 408356 | 01/07/2019 |  |  | 39,2880 |  | AGULHA PERIDURAL WEISS 18GX3 1/2POL 408356 | AGULHA PERIDURAL WEISS 18GX3 1/2POL 408356 | CLINICA MEDICA | MATERIAL DE CONSUMO | AGULHA DE ANESTESIA | UN | 21.551.379/0001-06 | BECTON DICKINSON INDUSTRIAS CIRURGICAS LTDA | 20 | 1979151922 | 79151922 | Material de consumo hospitalar | TNUMM | 01/07/2019 | 0000770275 | AGULHA P/ANESTESIA PERIDURAL 18GA WEISS PTA.CURVA
1900523348 | 10150470184 | T188 | 01/07/2019 |  |  | 49,3715 |  | AGULHA TUOHY EPIDURAL/PERIDURAL 18G 80X12 3POL UNISIS T188 | AGULHA TUOHY EPIDURAL/PERIDURAL 18G 80X12 3POL UNISIS T188 | CLINICA MEDICA | MATERIAL DE CONSUMO | AGULHA DE ANESTESIA | UN | 61.418.042/0001-31 | CIRURGICA FERNANDES - COMERCIO DE MATERIAIS CIRURGICOS E HOSPITALARES - SOCIEDADE LIMITADA | 20 | 1979151930 | 79151930 | Material de consumo hospitalar | TNUMM | 01/07/2019 | 0000058456 | AGULHA P/ANESTESIA PERIDURAL/EPIDURAL 18GA 3'' 80X12 TUOHY UNISIS
1900523445 | 81094800004 | LARANJA TAMANHO M | 01/07/2019 |  |  | 22,4640 |  | TALA ARAMADA MOLDAVEL 63 X 9CM E.V.A LARANJA TAMANHO M | TALA ARAMADA MOLDAVEL 63 X 9CM E.V.A LARANJA TAMANHO M | MEDICINA FISICA E REABILITACAO | MATERIAL DE CONSUMO | TALA | UN | 19.973.704/0001-79 | ORTOFEX INDUSTRIA E COMERCIO DE APARELHOS MEDICOS E ORTOPEDICOS LTDA | 20 | 1979152040 | 79152040 | Material de consumo hospitalar | TNUMM | 01/07/2019 | NAO POSSUI SIMPRO | NAO POSSUI SIMPRO
1900523496 | 81094800004 | VERDE TAMANHO G | 01/07/2019 |  |  | 28,3680 |  | TALA ARAMADA MOLDAVEL 86,5 X 10CM E.V.A VERDE TAMANHO G | TALA ARAMADA MOLDAVEL 86,5 X 10CM E.V.A VERDE TAMANHO G | MEDICINA FISICA E REABILITACAO | MATERIAL DE CONSUMO | TALA | UN | 19.973.704/0001-79 | ORTOFEX INDUSTRIA E COMERCIO DE APARELHOS MEDICOS E ORTOPEDICOS LTDA | 20 | 1979152090 | 79152090 | Material de consumo hospitalar | TNUMM | 01/07/2019 | NAO POSSUI SIMPRO | NAO POSSUI SIMPRO
1900523518 | 10150470421 | 25MM X 25MM | 01/07/2019 |  |  | 54,3840 |  | COMPRESSA GAZE NEUROCIRURGICA BEMSHEETS XR KAWAMOTO - 25MM X 25MM - 460260 | COMPRESSA GAZE NEUROCIRURGICA BEMSHEETS XR KAWAMOTO - 25MM X 25MM - 460260 | NEUROCIRURGIA | MATERIAL DE CONSUMO | COMPRESSA NEUROCIRURGICA | PC | 61.418.042/0001-31 | CIRURGICA FERNANDES - COMERCIO DE MATERIAIS CIRURGICOS E HOSPITALARES - SOCIEDADE LIMITADA | 20 | 1979152112 | 79152112 | Material de consumo hospitalar | TNUMM | 01/07/2019 | 0000284815 | COMPRESSA NEUROCIRURGICA BEMSHEETS XR KAWAMOTO EST.25X25MM 10UNID.
1900523534 | 80163570003 | 10103200 | 01/07/2019 |  |  | 0,9276 |  | SONDA NASOGASTRICA CURTA 20FR 40CM 10103200 | SONDA NASOGASTRICA CURTA 20FR 40CM 10103200 | CLINICA MEDICA | MATERIAL DE CONSUMO | SONDA GASTRICA | UN | 05.150.338/0001-43 | MEDSONDA IND E COM DE PRODUTOS HOSPITALARES DESCARTAVEIS LTDA | 20 | 1979152139 | 79152139 | Material de consumo hospitalar | TNUMM | 01/07/2019 | 0000166240 | SONDA NASOGASTRICA CURTA NR.20
1900524239 | ISENTO | GAC-03-05-230 | 01/07/2019 |  |  | 58,2000 |  | ESCOVA LIMPEZA GAC-03-05-230 | ESCOVA LIMPEZA GAC-03-05-230 | ENDOSCOPIA | MATERIAL DE CONSUMO | ESCOVA | UN | 04.242.860/0001-92 | MEDI-GLOBE BRASIL LTDA | 20 | 1979153232 | 79153232 | Material de consumo hospitalar | TNUMM | 01/07/2019 | NAO POSSUI SIMPRO | NAO POSSUI SIMPRO
1900524247 | ISENTO | GAC-02-05-230 | 01/07/2019 |  |  | 32,4000 |  | ESCOVA LIMPEZA GAC-02-05-230 | ESCOVA LIMPEZA GAC-02-05-230 | ENDOSCOPIA | MATERIAL DE CONSUMO | ESCOVA | UN | 04.242.860/0001-92 | MEDI-GLOBE BRASIL LTDA | 20 | 1979153240 | 79153240 | Material de consumo hospitalar | TNUMM | 01/07/2019 | NAO POSSUI SIMPRO | NAO POSSUI SIMPRO
1900524255 | ISENTO | GAC-02-03-230 | 01/07/2019 |  |  | 32,4000 |  | ESCOVA LIMPEZA GAC-02-03-230 | ESCOVA LIMPEZA GAC-02-03-230 | ENDOSCOPIA | MATERIAL DE CONSUMO | ESCOVA | UN | 04.242.860/0001-92 | MEDI-GLOBE BRASIL LTDA | 20 | 1979153259 | 79153259 | Material de consumo hospitalar | TNUMM | 01/07/2019 | NAO POSSUI SIMPRO | NAO POSSUI SIMPRO
1900524573 | 80284930345 | 1682 | 01/07/2019 |  |  | 18,0000 |  | CURATIVO TEGADERM IV ADVANCED 05X5,7CM 1682 | CURATIVO TEGADERM IV ADVANCED 05X5,7CM 1682 | CLINICA MEDICA | MATERIAL DE CONSUMO | CURATIVO | UN | 45.985.371/0001-08 | 3M DO BRASIL LTDA | 20 | 1979153577 | 79153577 | Material de consumo hospitalar | TNUMM | 01/07/2019 | 0000270129 | CURATIVO TEGADERM 5,0X5,7CM FIXADOR CATETER 100UNID
1900525502 | 10252420088 | 360837 | 01/07/2019 | 30/04/2023 | REGISTRO CANCELADO ANVISA | 9,8633 | REGISTRO CANCELADO ANVISA 03/11/21 | EQUIPO MULTIPLICADOR ACESSO VEN.CENTRAL 2VIAS SIST.FECH. 360837 | EQUIPO MULTIPLICADOR ACESSO VEN.CENTRAL 2VIAS SIST.FECH. 360837 | CLINICA MEDICA | MATERIAL DE CONSUMO | EXTENSOR | UN | 60.383.338/0001-00 | EMBRAMED INDUSTRIA E COMERCIO DE PRODUTOS HOSPITALARES LTDA | 20 | 1979154506 | 79154506 | Material de consumo hospitalar | TNUMM | 01/07/2019 | NAO POSSUI SIMPRO | NAO POSSUI SIMPRO
1900530131 | 80052020050 | 348020MT | 01/07/2019 |  |  | 23,5987 |  | FIO SUTURA POLYGLACTIN 910 VIOLETA 2-0 70CM UC27 27MM 5/8 CIRCULO CILINDRICA 348020MT | FIO SUTURA POLYGLACTIN 910 VIOLETA 2-0 70CM UC27 27MM 5/8 CIRCULO CILINDRICA 348020MT | CIRURGIA GERAL | MATERIAL DE CONSUMO | FIOS E FITAS CIRURGICOS | UN | 03.812.429/0001-71 | POLYSUTURE INDUSTRIA E COMERCIO LTDA | 20 | 1979159370 | 79159370 | Material de consumo hospitalar | TNUMM | 01/07/2019 | 0000292212 | DESCRICAO
1900530298 | 80136990609 | 4056503-04 | 01/07/2019 |  |  | 8,8320 |  | AGULHA IV SEGURANCA VENOFIX SAFETY 19X0,65MMX23G | AGULHA IV SEGURANCA VENOFIX SAFETY 19X0,65MMX23G | CLINICA MEDICA | MATERIAL DE CONSUMO | AGULHAS DESCARTAVEIS | UN | 31.673.254/0001-02 | LABORATORIOS B. BRAUN S/A | 20 | 1979159532 | 79159532 | Material de consumo hospitalar | TNUMM | 01/07/2019 | NAO POSSUI SIMPRO | NAO POSSUI SIMPRO
1900574490 | 10349000385 | 18775 | 01/07/2019 |  |  | 9,5760 |  | TUBO ENDOTRAQUEAL TAPERGUARD COM BALAO 7,5MM 18775 | TUBO ENDOTRAQUEAL TAPERGUARD COM BALAO 7,5MM 18775 | CIRURGIA GERAL | MATERIAL DE CONSUMO | CANULA/TUBO ENDOTRAQUEAL | UN | 01.645.409/0001-28 | AUTO SUTURE DO BRASIL LTDA | 20 | 1975510081 | 75510081 | Material de consumo hospitalar | TNUMM | 01/07/2019 | NAO POSSUI SIMPRO | NAO POSSUI SIMPRO
1900574503 | 80273450018 | GL-C/L | 01/07/2019 |  |  | 1,1669 |  | EQUIPO MACROGOTAS FLEXIVEL INJETOR LATERAL FILTRO LL GLOMED GL-C/L | EQUIPO MACROGOTAS FLEXIVEL INJETOR LATERAL FILTRO LL GLOMED GL-C/L | CLINICA MEDICA | MATERIAL DE CONSUMO | EQUIPO | UN | 03.033.589/0001-12 | OLIMED MATERIAL HOSPITALAR LTDA | 20 | 1975510090 | 75510090 | Material de consumo hospitalar | TNUMM | 01/07/2019 | NAO POSSUI SIMPRO | NAO POSSUI SIMPRO
1900574520 | ISENTO | PEQUENO | 01/07/2019 |  |  | 5,8800 |  | PALITO MADEIRA ESTERIL PEQUENO | PALITO MADEIRA ESTERIL PEQUENO | CLINICA MEDICA | MATERIAL DE CONSUMO | ACESSORIOS DESCARTAVEIS | PC | 05.150.878/0001-27 | HEALTH QUALITY INDUSTRIA E COMERCIO LTDA ME | 20 | 1975510111 | 75510111 | Material de consumo hospitalar | TNUMM | 01/07/2019 | 0000083988 | PALITO MADEIRA EST.
1900574597 | 80670160004 | 01.04.001 | 01/07/2019 |  |  | 9,0000 |  | CAPA PROTETORA VIDEOLAPAROSCOPIA SANFONADA COM ARO 01.04.001 | CAPA PROTETORA VIDEOLAPAROSCOPIA SANFONADA COM ARO 01.04.001 | CLINICA MEDICA | MATERIAL DE CONSUMO | CAPA PROTETORA | UN | 10.220.940/0001-40 | CAMAHE INDUSTRIA E COMERCIO IMPORTACAO E EXPORTACAO DE PRODUTOS PARA SAUDE | 20 | 1975510189 | 75510189 | Material de consumo hospitalar | TNUMM | 01/07/2019 | 0000165015 | CAPA PROTETORA SANFONADA P/VIDEOLAPAROSCOPIA C/ARO CAMAHE
1900574600 | 10430310117 | 12061 | 01/07/2019 |  |  | 70,8000 |  | BRAVA DESODORANTE LUBRIFICANTE 240ML 12061 | BRAVA DESODORANTE LUBRIFICANTE 240ML 12061 | CLINICA MEDICA | MATERIAL DE CONSUMO | ACESSORIO DE OSTOMIA | UN | 02.794.555/0003-40 | COLOPLAST DO BRASIL LTDA | 20 | 1975510197 | 75510197 | Material de consumo hospitalar | TNUMM | 01/07/2019 | 0000275153 | BRAVA DESODORANTE LUBRIFICANTE 240ML
1900574619 | 10150470425 | 011075C | 01/07/2019 |  |  | 4,5485 |  | SONDA ENDOTRAQUEAL SEM BALAO COMPER 7,5MM 011075C | SONDA ENDOTRAQUEAL SEM BALAO COMPER 7,5MM 011075C | CIRURGIA GERAL | MATERIAL DE CONSUMO | CANULA/TUBO ENDOTRAQUEAL | UN | 61.418.042/0001-31 | CIRURGICA FERNANDES - COMERCIO DE MATERIAIS CIRURGICOS E HOSPITALARES - SOCIEDADE LIMITADA | 20 | 1975510200 | 75510200 | Material de consumo hospitalar | TNUMM | 01/07/2019 | 0000264058 | SONDA ENDOTRAQUEAL S/BALAO 7,5MM COMPER
1900574627 | 10150470444 | EX-002 | 01/07/2019 |  |  | 3,6000 |  | INFUSOR MULTIVIAS 04 VIAS WILTEX EX-002 | INFUSOR MULTIVIAS 04 VIAS WILTEX EX-002 | CLINICA MEDICA | MATERIAL DE CONSUMO | EXTENSOR | UN | 61.418.042/0001-31 | CIRURGICA FERNANDES - COMERCIO DE MATERIAIS CIRURGICOS E HOSPITALARES - SOCIEDADE LIMITADA | 20 | 1975510219 | 75510219 | Material de consumo hospitalar | TNUMM | 01/07/2019 | 0000277092 | INFUSOR 4VIAS C/CAMP ADU.WILTEX
1900574643 | 80166330054 | 227018 | 01/07/2019 |  |  | 61,6800 |  | AVENTAL CIRURGICO ESTERIL IMPERMEAVEL HEALTH QUALITY XG 227018 | AVENTAL CIRURGICO ESTERIL IMPERMEAVEL HEALTH QUALITY XG 227018 | ORTOPEDIA E TRAUMATOLOGIA | MATERIAL DE CONSUMO | VESTIMENTA HOSPITALAR | UN | 05.150.878/0001-27 | HEALTH QUALITY INDUSTRIA E COMERCIO LTDA ME | 20 | 1975510235 | 75510235 | Material de consumo hospitalar | TNUMM | 01/07/2019 | 0000258037 | AVENTAL CIRURGICO IMPERMEAVEL TAM.XG.HEALTH QUALITY EST.
1900574660 | 80740950078 | FZ624 | 01/07/2019 |  |  | 180,0000 |  | BOLSA COLETORA DRENAGEM 600ML FZ624 | BOLSA COLETORA DRENAGEM 600ML FZ624 | CLINICA MEDICA | MATERIAL DE CONSUMO | COLETOR DE FLUIDOS | UN | 13.200.579/0001-88 | MERIT MEDICAL COMERCIALIZACAO, DISTRIBUICAO, IMPORTACAO E EXPORTACAO DE PRODUTOS HOSPITALARES LTDA | 20 | 1975510251 | 75510251 | Material de consumo hospitalar | TNUMM | 01/07/2019 | NAO POSSUI SIMPRO | NAO POSSUI SIMPRO
1900575321 | 80166330054 | 227013 | 01/07/2019 |  |  | 31,2696 |  | AVENTAL CIRURGICO ESTERIL TAMANHO G 227013 | AVENTAL CIRURGICO ESTERIL TAMANHO G 227013 | ORTOPEDIA E TRAUMATOLOGIA | MATERIAL DE CONSUMO | VESTIMENTA HOSPITALAR | UN | 05.150.878/0001-27 | HEALTH QUALITY INDUSTRIA E COMERCIO LTDA ME | 20 | 1975510910 | 75510910 | Material de consumo hospitalar | TNUMM | 01/07/2019 | 0000258036 | AVENTAL CIRURGICO TAM.G.HEALTH QUALITY EST.
1900575330 | 80192450004 | 1000ML | 01/07/2019 |  |  | 48,0000 |  | FRASCO REPOSITOR DRENAGEM MEDIASTINAL SEM EXTENSOR BIO KIT 1000ML | FRASCO REPOSITOR DRENAGEM MEDIASTINAL SEM EXTENSOR BIO KIT 1000ML | CLINICA MEDICA | MATERIAL DE CONSUMO | COLETOR DE FLUIDOS | UN | 03.917.989/0001-90 | MB INDUSTRIA DE PRODUTOS HOSPITALARES LTDA | 20 | 1975510928 | 75510928 | Material de consumo hospitalar | TNUMM | 01/07/2019 | NAO POSSUI SIMPRO | NAO POSSUI SIMPRO
1900575348 | 10150470508 | I2510C | 01/07/2019 |  |  | 36,0000 |  | PLACA ELETROCIRURGICA AUTOADESIVA DUAL REM BLAYCO ADULTO APAISADA COM CABO I2510C | PLACA ELETROCIRURGICA AUTOADESIVA DUAL REM BLAYCO ADULTO APAISADA COM CABO I2510C | NEUROCIRURGIA | MATERIAL DE CONSUMO | PLACA DE CAUTERIO | UN | 61.418.042/0001-31 | CIRURGICA FERNANDES - COMERCIO DE MATERIAIS CIRURGICOS E HOSPITALARES - SOCIEDADE LIMITADA | 20 | 1975510936 | 75510936 | Material de consumo hospitalar | TNUMM | 01/07/2019 | 0000159577 | PLACA ELETROCIRURGICA DUAL REM ADU.APAISADA C/CABO BLAYCO
1900575356 | 10150470438 | 070035LC | 01/07/2019 |  |  | 260,4000 |  | SONDA ENDOBRONQUEAL ESQUERDA PVC COMPER 35FR 070035LC | SONDA ENDOBRONQUEAL ESQUERDA PVC COMPER 35FR 070035LC | CLINICA MEDICA | MATERIAL DE CONSUMO | SONDA CARLENS | UN | 61.418.042/0001-31 | CIRURGICA FERNANDES - COMERCIO DE MATERIAIS CIRURGICOS E HOSPITALARES - SOCIEDADE LIMITADA | 20 | 1975510944 | 75510944 | Material de consumo hospitalar | TNUMM | 01/07/2019 | 0000277536 | SONDA ENDOBRONQUEAL ESQ.PVC 35FR COMPER
1900575372 | 10369460174 | 487 | 01/07/2019 |  |  | 5,3160 |  | EQUIPO TRANSFUSAO SANGUE CAMARA DUPLA LUER LOCK 487 | EQUIPO TRANSFUSAO SANGUE CAMARA DUPLA LUER LOCK 487 | CLINICA MEDICA | MATERIAL DE CONSUMO | EQUIPO | UN | 01.005.728/0001-79 | LABOR IMPORT COMERCIAL IMPORTADORA E EXPORTADORA LTDA | 20 | 1975510960 | 75510960 | Material de consumo hospitalar | TNUMM | 01/07/2019 | NAO POSSUI SIMPRO | NAO POSSUI SIMPRO
1900576654 | 81496190008 | TAMANHO 7,5 | 01/07/2019 |  |  | 4,4570 |  | LUVA CIRURGICA ESTERIL SEM PO ENCORE LATEX ORTHO 7,5 | LUVA CIRURGICA ESTERIL SEM PO ENCORE LATEX ORTHO 7,5 | ORTOPEDIA E TRAUMATOLOGIA | MATERIAL DE CONSUMO | LUVA ESTERIL | PAR | 03.496.778/0001-21 | ANSELL BRAZIL LTDA | 20 | 1975512254 | 75512254 | Material de consumo hospitalar | TNUMM | 01/07/2019 | NAO POSSUI SIMPRO | NAO POSSUI SIMPRO
1900576662 | 81496190008 | TAMANHO 7 | 01/07/2019 |  |  | 4,4570 |  | LUVA CIRURGICA ESTERIL SEM PO ENCORE LATEX ORTHO 7,0 | LUVA CIRURGICA ESTERIL SEM PO ENCORE LATEX ORTHO 7,0 | ORTOPEDIA E TRAUMATOLOGIA | MATERIAL DE CONSUMO | LUVA ESTERIL | PAR | 03.496.778/0001-21 | ANSELL BRAZIL LTDA | 20 | 1975512262 | 75512262 | Material de consumo hospitalar | TNUMM | 01/07/2019 | NAO POSSUI SIMPRO | NAO POSSUI SIMPRO
1900576670 | ISENTO | 162.486 | 01/07/2019 |  |  | 0,0026 |  | FITA AUTOCLAVE 19MMX30M 162486 | FITA AUTOCLAVE 19MMX30M 162486 | CIRURGIA GERAL | MATERIAL DE CONSUMO | ESPARADRAPOS E FITAS ADESIVAS | CM | 82.641.325/0001-18 | CREMER S/A | 20 | 1975512270 | 75512270 | Material de consumo hospitalar | TNUMM | 01/07/2019 | 0001810077 | FITA AUTOCLAVE 19MMX30MT
1900577960 | 80166330046 | 222123 | 01/07/2019 |  |  | 202,6800 |  | KIT HEMODINAMICA DESC ESTERIL 222123 | KIT HEMODINAMICA DESC ESTERIL 222123 | HEMODINAMICA E CARDIOLOGIA INTERVENCIONISTA | MATERIAL DE CONSUMO | VESTIMENTA HOSPITALAR | KIT | 05.150.878/0001-27 | HEALTH QUALITY INDUSTRIA E COMERCIO LTDA ME | 20 | 1975513595 | 75513595 | Material de consumo hospitalar | TNUMM | 01/07/2019 | NAO POSSUI SIMPRO | NAO POSSUI SIMPRO
1900578355 | 80105840003 | TAMANHO P | 01/07/2019 |  |  | 0,4308 |  | LUVA PROCEDIMENTO TAMANHO P POWDER FREE SEM PO | LUVA PROCEDIMENTO TAMANHO P POWDER FREE SEM PO | CLINICA MEDICA | MATERIAL DE CONSUMO | LUVA NAO ESTERIL | UN | 04.214.934/0001-87 | SUPERMAX BRASIL IMPORTADORA S/A | 20 | 1975513986 | 75513986 | Material de consumo hospitalar | TNUMM | 01/07/2019 | NAO POSSUI SIMPRO | NAO POSSUI SIMPRO
1900578363 | 224640054 | 250ML | 01/07/2019 |  |  | 0,3835 |  | AQUASEPT SOLUCAO AQUOSA ANTI SEPTICO 250ML | AQUASEPT SOLUCAO AQUOSA ANTI SEPTICO 250ML | CLINICA MEDICA | MATERIAL DE CONSUMO | HIGIENIZADOR | ML | 00.165.012/0001-76 | WALKMED PRODUTOS MEDICOS LTDA-ME | 20 | 1975513994 | 75513994 | Material de consumo hospitalar | TNUMM | 01/07/2019 | NAO POSSUI SIMPRO | NAO POSSUI SIMPRO
1900578746 | 10224000051 | 72382-03 | 01/07/2019 |  |  | 17,2642 |  | CURATIVO ESTERIL LEUCOMED T PLUS 10X25CM 72382-03 | CURATIVO ESTERIL LEUCOMED T PLUS 10X25CM 72382-03 | CIRURGIA GERAL | MATERIAL DE CONSUMO | CURATIVO | UN | 54.858.014/0001-70 | ESSITY SOLUCOES MEDICAS DO BRASIL COMERCIO E DISTRIBUICAO LTDA | 20 | 1975514397 | 75514397 | Material de consumo hospitalar | TNUMM | 01/07/2019 | 0000271306 | CURATIVO ESTERIL LEUKOMED T PLUS 10,0X25,0CM
1900578754 | 80052020027 | 848000 | 01/07/2019 |  |  | 12,2666 |  | FIO POLIGLACTINA-910 VIOLETA 0-0 FECHAMENTO GERAL GINECOLOGIA E OBSTETRICIA 70CM AGULHA 2,6CM 848000 | FIO POLIGLACTINA-910 VIOLETA 0-0 FECHAMENTO GERAL GINECOLOGIA E OBSTETRICIA 70CM AGULHA 2,6CM 848000 | CIRURGIA GERAL | MATERIAL DE CONSUMO | FIOS E FITAS CIRURGICOS | UN | 03.812.429/0001-71 | POLYSUTURE INDUSTRIA E COMERCIO LTDA | 20 | 1975514400 | 75514400 | Material de consumo hospitalar | TNUMM | 01/07/2019 | 0000115063 | FIO POLIGLACTINA-910 VIOLETA FECH.G.GIN/OBST.0 70CM AG.2,6CM
1900578770 | 81496190008 | TAM 8,5 | 01/07/2019 |  |  | 4,4570 |  | LUVA CIRURGICA ESTERIL SEM PO ENCORE LATEX ORTHO 8,5 | LUVA CIRURGICA ESTERIL SEM PO ENCORE LATEX ORTHO 8,5 | ORTOPEDIA E TRAUMATOLOGIA | MATERIAL DE CONSUMO | LUVA ESTERIL | PAR | 03.496.778/0001-21 | ANSELL BRAZIL LTDA | 20 | 1975514427 | 75514427 | Material de consumo hospitalar | TNUMM | 01/07/2019 | NAO POSSUI SIMPRO | NAO POSSUI SIMPRO
1900578789 | 80012280157 | SG3+2538M | 01/07/2019 |  |  | 1,9920 |  | AGULHA DESC 25G 0,50X38MM DISPOSITIVO SEGURANCA SURGUARD3 SG3+2538M | AGULHA DESC 25G 0,50X38MM DISPOSITIVO SEGURANCA SURGUARD3 SG3+2538M | CLINICA MEDICA | MATERIAL DE CONSUMO | AGULHAS DESCARTAVEIS | UN | 03.129.105/0001-33 | TERUMO MEDICAL DO BRASIL LTDA | 20 | 1975514435 | 75514435 | Material de consumo hospitalar | TNUMM | 01/07/2019 | NAO POSSUI SIMPRO | NAO POSSUI SIMPRO
1900578797 | 10150470331 | 211.10.075 | 01/07/2019 |  |  | 5,6280 |  | SONDA ENDOTRAQUEAL COM BALAO WELL LEAD 7,5MM 211.10.075 | SONDA ENDOTRAQUEAL COM BALAO WELL LEAD 7,5MM 211.10.075 | CIRURGIA GERAL | MATERIAL DE CONSUMO | CANULA/TUBO ENDOTRAQUEAL | UN | 61.418.042/0001-31 | CIRURGICA FERNANDES - COMERCIO DE MATERIAIS CIRURGICOS E HOSPITALARES - SOCIEDADE LIMITADA | 20 | 1975514443 | 75514443 | Material de consumo hospitalar | TNUMM | 01/07/2019 | 0000296038 | SONDA ENDOTRAQUEAL C/ BALAO 7,5 MM WELL LEAD
1900578800 | 10150470331 | 211.10.070 | 01/07/2019 |  |  | 5,6196 |  | SONDA ENDOTRAQUEAL COM BALAO WELL LEAD 7,0MM 211.10.070 | SONDA ENDOTRAQUEAL COM BALAO WELL LEAD 7,0MM 211.10.070 | CIRURGIA GERAL | MATERIAL DE CONSUMO | CANULA/TUBO ENDOTRAQUEAL | UN | 61.418.042/0001-31 | CIRURGICA FERNANDES - COMERCIO DE MATERIAIS CIRURGICOS E HOSPITALARES - SOCIEDADE LIMITADA | 20 | 1975514451 | 75514451 | Material de consumo hospitalar | TNUMM | 01/07/2019 | 0000296037 | SONDA ENDOTRAQUEAL C/ BALAO 7,00 MM WELL LEAD
1900578819 | 80246910061 | 552070 | 01/07/2019 |  |  | 150,0000 |  | CURATIVO URGOCLEAN 10X10CM DESC ESTERIL 552070 | CURATIVO URGOCLEAN 10X10CM DESC ESTERIL 552070 | CLINICA MEDICA | MATERIAL DE CONSUMO | CURATIVO | UN | 57.532.343/0001-14 | L.M. FARMA INDUSTRIA E COMERCIO LTDA | 20 | 1975514478 | 75514478 | Material de consumo hospitalar | TNUMM | 01/07/2019 | 0000296311 | CURATIVO URGOCLEAN URGO MEDICAL DESC.EST.10X10CM
1900578827 | 80670160013 | 01.12.001 | 01/07/2019 |  |  | 14,4000 |  | DRENO DRENOLON 10FR 45CM 01.12.001 | DRENO DRENOLON 10FR 45CM 01.12.001 | CLINICA MEDICA+CIRURGIA TORACICA | MATERIAL DE CONSUMO | DRENO | UN | 10.220.940/0001-40 | CAMAHE INDUSTRIA E COMERCIO IMPORTACAO E EXPORTACAO DE PRODUTOS PARA SAUDE | 20 | 1975514486 | 75514486 | Material de consumo hospitalar | TNUMM | 01/07/2019 | NAO POSSUI SIMPRO | NAO POSSUI SIMPRO
1900578835 | 10150470331 | 211.10.025 | 01/07/2019 |  |  | 4,9372 |  | SONDA ENDOTRAQUEAL COM BALAO WELL LEAD 2,5MM 211.10.025 | SONDA ENDOTRAQUEAL COM BALAO WELL LEAD 2,5MM 211.10.025 | CIRURGIA GERAL | MATERIAL DE CONSUMO | CANULA/TUBO ENDOTRAQUEAL | UN | 61.418.042/0001-31 | CIRURGICA FERNANDES - COMERCIO DE MATERIAIS CIRURGICOS E HOSPITALARES - SOCIEDADE LIMITADA | 20 | 1975514494 | 75514494 | Material de consumo hospitalar | TNUMM | 01/07/2019 | 0000296028 | SONDA ENDOTRAQUEAL C/BALAO 2,5MM WELL LEAD
1900578860 | 80052020027 | 608050 | 01/07/2019 |  |  | 60,1260 |  | FIO POLIGLACTINA-910 VIOLETA 5-0 OFTALMO 45CM AGULHA 0,8CM 608050 | FIO POLIGLACTINA-910 VIOLETA 5-0 OFTALMO 45CM AGULHA 0,8CM 608050 | OFTALMOLOGIA | MATERIAL DE CONSUMO | FIOS E FITAS CIRURGICOS | UN | 03.812.429/0001-71 | POLYSUTURE INDUSTRIA E COMERCIO LTDA | 20 | 1975514524 | 75514524 | Material de consumo hospitalar | TNUMM | 01/07/2019 | 0000115087 | FIO POLIGLACTINA-910 VIOLETA OFTAL.5-0 45CM AG.0
1900578878 | 80052020027 | 278001 | 01/07/2019 |  |  | 11,0400 |  | FIO POLIGLACTINA-910 VIOLETA 1-0 FECHAMENTO GERAL GINECOLOGIA E OBSTETRICIA 70CM AGULHA 04CM 278001 | FIO POLIGLACTINA-910 VIOLETA 1-0 FECHAMENTO GERAL GINECOLOGIA E OBSTETRICIA 70CM AGULHA 04CM 278001 | CIRURGIA GERAL | MATERIAL DE CONSUMO | FIOS E FITAS CIRURGICOS | UN | 03.812.429/0001-71 | POLYSUTURE INDUSTRIA E COMERCIO LTDA | 20 | 1975514532 | 75514532 | Material de consumo hospitalar | TNUMM | 01/07/2019 | 0000115070 | FIO POLIGLACTINA-910 VIOLETA FECH.G.GIN/OBST.1 70CM AG.4CM
1900578886 | 10349000529 | 76275 | 01/07/2019 |  |  | 61,2000 |  | TUBO ENDOTRAQUEAL PERFORMADO RAE NASAL COM CUFF TAPEGUARD 7,5MM 76275 | TUBO ENDOTRAQUEAL PERFORMADO RAE NASAL COM CUFF TAPEGUARD 7,5MM 76275 | CIRURGIA GERAL | MATERIAL DE CONSUMO | CANULA/TUBO ENDOTRAQUEAL | UN | 01.645.409/0001-28 | AUTO SUTURE DO BRASIL LTDA | 20 | 1975514540 | 75514540 | Material de consumo hospitalar | TNUMM | 01/07/2019 | NAO POSSUI SIMPRO | NAO POSSUI SIMPRO
1900578894 | 10150470331 | I-PMLT-40 | 01/07/2019 |  |  | 21,6000 |  | SONDA ENDOTRAQUEAL MICROLARINGEA WELL LEAD PONTA PARKER 4,0MM I-PMLT-40 | SONDA ENDOTRAQUEAL MICROLARINGEA WELL LEAD PONTA PARKER 4,0MM I-PMLT-40 | CIRURGIA GERAL | MATERIAL DE CONSUMO | CANULA/TUBO ENDOTRAQUEAL | UN | 61.418.042/0001-31 | CIRURGICA FERNANDES - COMERCIO DE MATERIAIS CIRURGICOS E HOSPITALARES - SOCIEDADE LIMITADA | 20 | 1975514567 | 75514567 | Material de consumo hospitalar | TNUMM | 01/07/2019 | 0000295287 | SONDA ENDOTRAQUEAL P/MICROLARINGEA 4MM PARKER FLEX-TIP WELL LEAD
1900578908 | 80463910046 | 09FR 5200CM | 01/07/2019 |  |  | 54,0000 |  | EXTENSOR INFUSAO 09FR 5200 CM COM PONTA DISTAL LUER LOCK ROTATORIO E CLMAP CORTA-FLUXO | EXTENSOR INFUSAO 09FR 5200 CM COM PONTA DISTAL LUER LOCK ROTATORIO E CLMAP CORTA-FLUXO | CLINICA MEDICA | MATERIAL DE CONSUMO | EXTENSOR | UN | 08.474.646/0001-12 | FORTECARE INDUSTRIA DE PRODUTOS MEDICOS EIRELI | 20 | 1975514575 | 75514575 | Material de consumo hospitalar | TNUMM | 01/07/2019 | NAO POSSUI SIMPRO | NAO POSSUI SIMPRO
1900578916 | 8003400092 | 7,5X7,5CM | 01/07/2019 |  |  | 0,9240 |  | COMPRESSA GAZE ESTERIL STAR 7,5X7,5CM C/ 10UN | COMPRESSA GAZE ESTERIL STAR 7,5X7,5CM C/ 10UN | CLINICA MEDICA | MATERIAL DE CONSUMO | COMPRESSA | PC | 02.881.877/0001-64 | POLAR FIX INDUSTRIA E COMERCIO DE PRODUTOS HOSPITALARES LTDA | 20 | 1975514583 | 75514583 | Material de consumo hospitalar | TNUMM | 01/07/2019 | NAO POSSUI SIMPRO | NAO POSSUI SIMPRO
1900578924 | 10369460137 | 8,5MM | 01/07/2019 |  |  | 46,9440 |  | TUBO ENDOTRAQUEAL COM BALAO SOLIDOR 8,5MM | TUBO ENDOTRAQUEAL COM BALAO SOLIDOR 8,5MM | CIRURGIA GERAL | MATERIAL DE CONSUMO | CANULA/TUBO ENDOTRAQUEAL | UN | 01.005.728/0001-79 | LABOR IMPORT COMERCIAL IMPORTADORA E EXPORTADORA LTDA | 20 | 1975514591 | 75514591 | Material de consumo hospitalar | TNUMM | 01/07/2019 | 0000300651 | TUBO ENDOTRAQUEAL NR.08,5 C/BALAO 10UNID.DESC.
1900578932 | 10342609002 | 1659 | 01/07/2019 |  |  | 63,3948 |  | ADAPTADOR MDI 22X22MM 1659 | ADAPTADOR MDI 22X22MM 1659 | CLINICA MEDICA | MATERIAL DE CONSUMO | ADAPTADOR PARA SONDAS/EQUIPOS/SERINGAS | UN | 00.142.916/0001-86 | COMERCIAL NACIONAL DE PRODUTOS HOSPITALARES LTDA | 20 | 1975514605 | 75514605 | Material de consumo hospitalar | TNUMM | 01/07/2019 | 0000246247 | ADAPTADOR MDI HUDSON
1900578940 | 81496190008 | TAMANHO 8,0 | 01/07/2019 |  |  | 4,4544 |  | LUVA CIRURGICA ESTERIL SEM PO ENCORE LATEX ORTHO 8,0 | LUVA CIRURGICA ESTERIL SEM PO ENCORE LATEX ORTHO 8,0 | ORTOPEDIA E TRAUMATOLOGIA | MATERIAL DE CONSUMO | LUVA ESTERIL | PAR | 03.496.778/0001-21 | ANSELL BRAZIL LTDA | 20 | 1975514613 | 75514613 | Material de consumo hospitalar | TNUMM | 01/07/2019 | NAO POSSUI SIMPRO | NAO POSSUI SIMPRO
1900578959 | 10369460137 | 3,5MM | 01/07/2019 |  |  | 2,4708 |  | TUBO ENDOTRAQUEAL SEM BALAO SOLIDOR 3,5MM | TUBO ENDOTRAQUEAL SEM BALAO SOLIDOR 3,5MM | CIRURGIA GERAL | MATERIAL DE CONSUMO | CANULA/TUBO ENDOTRAQUEAL | UN | 01.005.728/0001-79 | LABOR IMPORT COMERCIAL IMPORTADORA E EXPORTADORA LTDA | 20 | 1975514621 | 75514621 | Material de consumo hospitalar | TNUMM | 01/07/2019 | 0000300660 | TUBO ENDOTRAQUEAL NR.03,5 S/BALAO 10UNID.DESC.
1900578967 | 10369460137 | 3,0MM | 01/07/2019 |  |  | 6,2137 |  | TUBO ENDOTRAQUEAL SEM BALAO SOLIDOR 3,0MM | TUBO ENDOTRAQUEAL SEM BALAO SOLIDOR 3,0MM | CIRURGIA GERAL | MATERIAL DE CONSUMO | CANULA/TUBO ENDOTRAQUEAL | UN | 01.005.728/0001-79 | LABOR IMPORT COMERCIAL IMPORTADORA E EXPORTADORA LTDA | 20 | 1975514630 | 75514630 | Material de consumo hospitalar | TNUMM | 01/07/2019 | 0000300659 | TUBO ENDOTRAQUEAL NR.03,0 S/BALAO 10UNID.DESC.
1900578975 | 10369460137 | 2,5MM | 01/07/2019 |  |  | 3,4404 |  | TUBO ENDOTRAQUEAL SEM BALAO SOLIDOR 2,5MM | TUBO ENDOTRAQUEAL SEM BALAO SOLIDOR 2,5MM | CIRURGIA GERAL | MATERIAL DE CONSUMO | CANULA/TUBO ENDOTRAQUEAL | UN | 01.005.728/0001-79 | LABOR IMPORT COMERCIAL IMPORTADORA E EXPORTADORA LTDA | 20 | 1975514648 | 75514648 | Material de consumo hospitalar | TNUMM | 01/07/2019 | 0000300658 | TUBO ENDOTRAQUEAL NR.02,5 S/BALAO 10UNID.DESC.
1900578983 | 10369460137 | 7,5MM | 01/07/2019 |  |  | 5,9280 |  | TUBO ENDOTRAQUEAL COM BALAO SOLIDOR 7,5MM | TUBO ENDOTRAQUEAL COM BALAO SOLIDOR 7,5MM | CIRURGIA GERAL | MATERIAL DE CONSUMO | CANULA/TUBO ENDOTRAQUEAL | UN | 01.005.728/0001-79 | LABOR IMPORT COMERCIAL IMPORTADORA E EXPORTADORA LTDA | 20 | 1975514656 | 75514656 | Material de consumo hospitalar | TNUMM | 01/07/2019 | 0000300649 | TUBO ENDOTRAQUEAL NR.07,5 C/BALAO 10UNID.DESC.TUBO ENDOTRAQUEAL NR.07,5 C/BALAO 10UNID.DESC.648
1900578991 | 10369460137 | 7,0MM | 01/07/2019 |  |  | 6,1942 |  | TUBO ENDOTRAQUEAL COM BALAO SOLIDOR 7,0MM | TUBO ENDOTRAQUEAL COM BALAO SOLIDOR 7,0MM | CIRURGIA GERAL | MATERIAL DE CONSUMO | CANULA/TUBO ENDOTRAQUEAL | UN | 01.005.728/0001-79 | LABOR IMPORT COMERCIAL IMPORTADORA E EXPORTADORA LTDA | 20 | 1975514664 | 75514664 | Material de consumo hospitalar | TNUMM | 01/07/2019 | 0000300647 | TUBO ENDOTRAQUEAL NR.07,0 C/BALAO 10UNID.DESC.
1900579009 | 10369460137 | 6,0MM | 01/07/2019 |  |  | 6,4352 |  | TUBO ENDOTRAQUEAL COM BALAO SOLIDOR 6,0MM | TUBO ENDOTRAQUEAL COM BALAO SOLIDOR 6,0MM | CIRURGIA GERAL | MATERIAL DE CONSUMO | CANULA/TUBO ENDOTRAQUEAL | UN | 01.005.728/0001-79 | LABOR IMPORT COMERCIAL IMPORTADORA E EXPORTADORA LTDA | 20 | 1975514672 | 75514672 | Material de consumo hospitalar | TNUMM | 01/07/2019 | 0000300644 | TUBO ENDOTRAQUEAL NR.06,0 C/BALAO 10UNID.DESC.
1900579017 | 10369460137 | 5,5MM | 01/07/2019 |  |  | 4,2516 |  | TUBO ENDOTRAQUEAL COM BALAO SOLIDOR 5,5MM | TUBO ENDOTRAQUEAL COM BALAO SOLIDOR 5,5MM | CIRURGIA GERAL | MATERIAL DE CONSUMO | CANULA/TUBO ENDOTRAQUEAL | UN | 01.005.728/0001-79 | LABOR IMPORT COMERCIAL IMPORTADORA E EXPORTADORA LTDA | 20 | 1975514680 | 75514680 | Material de consumo hospitalar | TNUMM | 01/07/2019 | 0000300642 | TUBO ENDOTRAQUEAL NR.05,5 C/BALAO 10UNID.DESC.
1900579025 | 10369460137 | 4,0MM | 01/07/2019 |  |  | 5,0400 | SUSPENSA TEMPORARIAMENTE A COMERCIALIZACAO 21/10/22 | TUBO ENDOTRAQUEAL COM BALAO SOLIDOR 4,0MM | TUBO ENDOTRAQUEAL COM BALAO SOLIDOR 4,0MM | CIRURGIA GERAL | MATERIAL DE CONSUMO | CANULA/TUBO ENDOTRAQUEAL | UN | 01.005.728/0001-79 | LABOR IMPORT COMERCIAL IMPORTADORA E EXPORTADORA LTDA | 20 | 1975514699 | 75514699 | Material de consumo hospitalar | TNUMM | 01/07/2019 | 0000300636 | TUBO ENDOTRAQUEAL NR.04,0 C/BALAO 10UNID.DESC.
1900579041 | 8003400027 | 06CMX1,20M | 01/07/2019 |  |  | 0,5380 |  | ATADURA CREPOM 06CMX1,20M | ATADURA CREPOM 06CMX1,20M | DERMATOLOGIA | MATERIAL DE CONSUMO | ATADURA | RL | 02.881.877/0001-64 | POLAR FIX INDUSTRIA E COMERCIO DE PRODUTOS HOSPITALARES LTDA | 20 | 1975514710 | 75514710 | Material de consumo hospitalar | TNUMM | 01/07/2019 | 0000160019 | ATADURA CREPE 06CMX1,2MT 13FIOS
1900579084 | 10150470502 | ZS50010 | 01/07/2019 |  |  | 7,0800 |  | SERINGA HIPODERMICA DESC LUER LOCK KDL 60ML ZS50010 | SERINGA HIPODERMICA DESC LUER LOCK KDL 60ML ZS50010 | CLINICA MEDICA | MATERIAL DE CONSUMO | SERINGA | UN | 61.418.042/0001-31 | CIRURGICA FERNANDES - COMERCIO DE MATERIAIS CIRURGICOS E HOSPITALARES - SOCIEDADE LIMITADA | 20 | 1975514753 | 75514753 | Material de consumo hospitalar | TNUMM | 01/07/2019 | 0000296051 | SERINGA HIPODERMICA 60ML DESC. LUER LOCK KDL ZS50010
1900579122 | 80166330018 | 225170 | 01/07/2019 |  |  | 42,7200 |  | CAMPO CIRURGICO ESTERIL MEDIO 1,1X2,0M 225170 | CAMPO CIRURGICO ESTERIL MEDIO 1,1X2,0M 225170 | CIRURGIA GERAL+CLINICA MEDICA+DERMATOLOGIA | MATERIAL DE CONSUMO | CAMPO CIRURGICO | UN | 05.150.878/0001-27 | HEALTH QUALITY INDUSTRIA E COMERCIO LTDA ME | 20 | 1975514800 | 75514800 | Material de consumo hospitalar | TNUMM | 01/07/2019 | 0000251980 | CAMPO CIRURGICO SMS EST.MED.1,10X2MT
1900579130 | 10417460004 | 100X140CM | 01/07/2019 |  |  | 21,6120 |  | CAMPO FENESTRADO COM BOLSA 100X140CM | CAMPO FENESTRADO COM BOLSA 100X140CM | OFTALMOLOGIA | MATERIAL DE CONSUMO | CAMPO CIRURGICO | UN | 00.252.903/0001-60 | ESTERILI-MED INDUSTRIA E COMERCIO DE EQUIPAMENTOS MEDICOS HOSPITALARES LTDA - EPP | 20 | 1975514818 | 75514818 | Material de consumo hospitalar | TNUMM | 01/07/2019 | 0000295382 | CAMPO FENESTRADO POLIPROPILENO LEVE 07-8X100X140CM C/BAG DESC.EST.
1900579190 | 80804050025 | 66800435 | 01/07/2019 |  |  | 2200,6399 |  | CURATIVO ACTICOAT FLEX 3 10X120CM - 66800435 | CURATIVO ANTIMICROBIANO DE POLIESTER REVESTIDO POR PRATA NANOCRISTALINA 10X120CM - 06 UNIDADES | CLINICA MEDICA | MATERIAL DE CONSUMO | CURATIVO | UN | 13.656.820/0001-88 | SMITH & NEPHEW COMERCIO DE PRODUTOS MEDICOS LTDA. | 20 | 1975514877 | 75514877 | Material de consumo hospitalar | TNUMM | 01/07/2019 | 0000164617 | CURATIVO ACTICOAT FLEX 3 ANTIMICROBIANO C/PRATA NANOCRISTALINA 10X120CM 6UNID.
1900579203 | 10150479064 | 990.80.001 | 01/07/2019 |  |  | 1,4400 |  | TAMPA PROTETORA PARA SONDA WILTEX 990.80.001 | TAMPA PROTETORA PARA SONDA WILTEX 990.80.001 | UROLOGIA | MATERIAL DE CONSUMO | TAMPA OCLUSORA | UN | 61.418.042/0001-31 | CIRURGICA FERNANDES - COMERCIO DE MATERIAIS CIRURGICOS E HOSPITALARES - SOCIEDADE LIMITADA | 20 | 1975514885 | 75514885 | Material de consumo hospitalar | TNUMM | 01/07/2019 | NAO POSSUI SIMPRO | NAO POSSUI SIMPRO
1900579211 | 80523020019 | 412012/BR10022 | 01/07/2019 |  |  | 195,8400 |  | CURATIVO HIDROFIBRA FLEXIVEL SURGICAL ACQUACEL AG 09X35CM 412012/BR10022 | CURATIVO HIDROFIBRA FLEXIVEL SURGICAL ACQUACEL AG 09X35CM 412012/BR10022 | DERMATOLOGIA | MATERIAL DE CONSUMO | CURATIVO | UN | 09.603.161/0001-44 | BMD - COMERCIO DE PRODUTOS MEDICOS LTDA | 20 | 1975514893 | 75514893 | Material de consumo hospitalar | TNUMM | 01/07/2019 | 0000269853 | CURATIVO AQUACEL AG SURGICAL HIDROFIBRA FLEX.P/INCISAO 09X35CM 10UNID.BR10018
1900580643 | 10234400139 | PSO3000 | 01/07/2019 |  |  | 80,0000 | CONFORME ATA 80 DO CNA, O VALOR DO CTNPM E O TETO MAXIMO PARA COBRANCA DE TODAS AS AGULHAS. | AGULHA HUBBER 20X19MM K-SHIELD PSO3000 | AGULHA HUBBER 20X19MM K-SHIELD PSO3000 | ONCOLOGIA CLINICA | MATERIAL DE CONSUMO | AGULHA DE HUBER | UN | 40.175.705/0001-64 | CEI COMERCIO EXPORTACAO IMPORTACAO DE MATERIAL MEDICO LTDA | 0 | 1975516322 | 75516322 | Material de consumo hospitalar | TNUMM | 01/07/2019 | NAO POSSUI SIMPRO | NAO POSSUI SIMPRO
1900580651 | 10033430637 | 383531 | 01/07/2019 |  |  | 51,6000 |  | CATETER DISPOSITIVO SEGURANCA NEXIVA Y 24G 0,X19MMX0,75POL 383531 | CATETER DISPOSITIVO SEGURANCA NEXIVA Y 24GAX0,X19MMX0,75POL 383531 | CLINICA MEDICA | MATERIAL DE CONSUMO | CATETER VENOSO PERIFERICO | UN | 21.551.379/0001-06 | BECTON DICKINSON INDUSTRIAS CIRURGICAS LTDA | 20 | 1975516330 | 75516330 | Material de consumo hospitalar | TNUMM | 01/07/2019 | 0000242353 | CATETER NEXIVA 24GA 0,75"
1900580660 | 10033430591 | 302813 | 01/07/2019 |  |  | 0,7356 |  | AGULHA DESC 25GA (0,50X25MM) DISPOSITIVO DE SEGURANCA ECLIPSE 302813 | AGULHA DESC 25GA (0,50X25MM) DISPOSITIVO DE SEGURANCA ECLIPSE 302813 | CLINICA MEDICA | MATERIAL DE CONSUMO | AGULHAS DESCARTAVEIS | UN | 21.551.379/0001-06 | BECTON DICKINSON INDUSTRIAS CIRURGICAS LTDA | 20 | 1975516349 | 75516349 | Material de consumo hospitalar | TNUMM | 01/07/2019 | 0000152640 | AGULHA C/DISPOSITIVO SEGURANCA ECLIPSE 0,50X25
1900580678 | 10150470458 | F-IV-001 | 01/07/2019 |  |  | 4,8000 |  | EQUIPO NUTRICAO ENTERAL FILTRO WILTEX F-IV-001 | EQUIPO NUTRICAO ENTERAL FILTRO WILTEX F-IV-001 | CLINICA MEDICA | MATERIAL DE CONSUMO | EQUIPO | UN | 61.418.042/0001-31 | CIRURGICA FERNANDES - COMERCIO DE MATERIAIS CIRURGICOS E HOSPITALARES - SOCIEDADE LIMITADA | 20 | 1975516357 | 75516357 | Material de consumo hospitalar | TNUMM | 01/07/2019 | 0000277090 | EQUIPO NUTRICAO ENTERAL COM FILTRO WILTEX - REF. F-IV-001
1900580686 | 10366900039 | 12010017S | 01/07/2019 |  |  | 27,5760 |  | AVENTAL CIRURGICO 1,75X1,40M ESTERIL TENCYL OVER 12010017S | AVENTAL CIRURGICO 1,75X1,40M ESTERIL TENCYL OVER 12010017S | CLINICA MEDICA | MATERIAL DE CONSUMO | VESTIMENTA HOSPITALAR | UN | 61.117.263/0001-70 | VENKURI INDUSTRIA DE PRODUTOS MEDICOS LTDA | 20 | 1975516365 | 75516365 | Material de consumo hospitalar | TNUMM | 01/07/2019 | 0000160212 | AVENTAL CIRURGICO ALTA PROTECAO EST.XG.1,75X1,40MT.MOD.EXTRA TENCYL OVER
1900580694 | 80937150001 | SNB21125 | 01/07/2019 |  |  | 0,9804 |  | AGULHA DESC 30X08MM DISPOSITIVO SEGURANCA SOL-CARE SNB21125 | AGULHA DESC 30X08MM DISPOSITIVO SEGURANCA SOL-CARE SNB21125 | CLINICA MEDICA | MATERIAL DE CONSUMO | AGULHAS DESCARTAVEIS | UN | 14.336.329/0001-32 | SOL-MILLENNIUM BRASIL IMPORTACAO E EXPORTACAO S.A. | 20 | 1975516373 | 75516373 | Material de consumo hospitalar | TNUMM | 01/07/2019 | 0000260966 | AGULHA C/DISP.SEGURANCA SOL-CARE 30X0,8MM
1900580708 | 10216350095 | 2000ML | 01/07/2019 |  |  | 26,2800 |  | COLETOR URINA SF 2000ML UROZAMM | COLETOR URINA SF 2000ML UROZAMM | CLINICA MEDICA | MATERIAL DE CONSUMO | COLETOR DE FLUIDOS | UN | 30.450.803/0001-09 | ZAMMI INSTRUMENTAL EIRELI | 20 | 1975516381 | 75516381 | Material de consumo hospitalar | TNUMM | 01/07/2019 | 0000252870 | COLETOR URINA SIST.FECHADO C/CAMARA PASTEUR 2000ML(UROZAMM SF-TOP)
1900580732 | 80212340034 | AAR169 | 01/07/2019 |  |  | 0,8040 |  | SONDA NASOGASTRICA LONGA 22FR AAR169 | SONDA NASOGASTRICA LONGA 22FR AAR169 | CLINICA MEDICA | MATERIAL DE CONSUMO | SONDA GASTRICA | UN | 05.216.859/0001-56 | BIOBASE INDUSTRIA E COMERCIO LTDA | 20 | 1975516411 | 75516411 | Material de consumo hospitalar | TNUMM | 01/07/2019 | 0000294844 | SONDA NASOGASTRICA LONGA NR.22 10UNID.
1900580740 | 80212340034 | AAR168 | 01/07/2019 |  |  | 0,7080 |  | SONDA NASOGASTRICA LONGA 20FR AAR168 | SONDA NASOGASTRICA LONGA 20FR AAR168 | CLINICA MEDICA | MATERIAL DE CONSUMO | SONDA GASTRICA | UN | 05.216.859/0001-56 | BIOBASE INDUSTRIA E COMERCIO LTDA | 20 | 1975516420 | 75516420 | Material de consumo hospitalar | TNUMM | 01/07/2019 | 0000294842 | SONDA NASOGASTRICA LONGA NR.20 10UNID.
1900580759 | 10390410086 | 10008021 | 01/07/2019 |  |  | 52,6800 |  | EQUIPO BOMBA INFUSAO FOTOPROTETOR LF TOUCH 10008021 | EQUIPO BOMBA INFUSAO FOTOPROTETOR LF TOUCH 10008021 | CLINICA MEDICA | MATERIAL DE CONSUMO | EQUIPO | UN | 02.357.251/0001-53 | LIFEMED INDUSTRIAL DE EQUIPAMENTOS E ARTIGOS MEDICOS E HOSPITALARES S.A | 20 | 1975516438 | 75516438 | Material de consumo hospitalar | TNUMM | 01/07/2019 | 0000286138 | EQUIPO P/BOMBA INFUSAO FOTOPROTETOR LF TOUCH
1900580767 | 10390410087 | 10008018 | 01/07/2019 |  |  | 45,0000 |  | EQUIPO BOMBA INFUSAO SMART LF TOUCH 10008018 | EQUIPO BOMBA INFUSAO SMART LF TOUCH 10008018 | CLINICA MEDICA | MATERIAL DE CONSUMO | EQUIPO | UN | 02.357.251/0001-53 | LIFEMED INDUSTRIAL DE EQUIPAMENTOS E ARTIGOS MEDICOS E HOSPITALARES S.A | 20 | 1975516446 | 75516446 | Material de consumo hospitalar | TNUMM | 01/07/2019 | 0000286136 | EQUIPO P/BOMBA INFUSAO SMART P LF TOUCH
1900580783 | 80523020052 | 421615 | 01/07/2019 |  |  | 84,0000 |  | BOLSA ESTOMIA DRENAVEL CONVEX OPACA ESTEEM FLEX 20-43MM 421645 | BOLSA ESTOMIA DRENAVEL CONVEX OPACA ESTEEM FLEX 20-43MM 421645 | GASTROENTEROLOGIA | MATERIAL DE CONSUMO | BOLSA DE OSTOMIA | UN | 09.603.161/0001-44 | BMD - COMERCIO DE PRODUTOS MEDICOS LTDA | 20 | 1975516462 | 75516462 | Material de consumo hospitalar | TNUMM | 01/07/2019 | 0000292940 | BOLSA ESTOMIA DRENAVEL ESTEEMFLEX CVX V1 REC 20-43 10UNID.BR10421
1900581372 | 10033430144 | 408373 | 01/07/2019 |  |  | 15,6600 |  | AGULHA RAQUI SPINAL PONTA QUINCKE 20GX3 1/2POL 408373 | AGULHA RAQUI SPINAL PONTA QUINCKE 20GX3 1/2POL 408373 | CLINICA MEDICA | MATERIAL DE CONSUMO | AGULHA DE ANESTESIA | UN | 21.551.379/0001-06 | BECTON DICKINSON INDUSTRIAS CIRURGICAS LTDA | 20 | 1975517051 | 75517051 | Material de consumo hospitalar | TNUMM | 01/07/2019 | 0000770310 | AGULHA P/RAQUI SPINAL 20GAX3 1/2" PTA.QUINCKE
1900581410 | 80052020048 | LC830 | 01/07/2019 |  |  | 5,6160 |  | FIO SUTURA LINEN 3-0 15X45CM SEM AGULHA LC830 | FIO SUTURA LINEN 3-0 15X45CM SEM AGULHA LC830 | CIRURGIA GERAL | MATERIAL DE CONSUMO | FIOS E FITAS CIRURGICOS | UN | 03.812.429/0001-71 | POLYSUTURE INDUSTRIA E COMERCIO LTDA | 20 | 1975517094 | 75517094 | Material de consumo hospitalar | TNUMM | 01/07/2019 | 0000267158 | FIO LINEN 3-0 15X45CM S/AG.
1900581640 | 80166330030 | 202026 | 01/07/2019 |  |  | 63,8400 |  | COMPRESSA NEUROCIRUGICA ESTERIL 1,3CMX5,8CM 202026 | COMPRESSA NEUROCIRUGICA ESTERIL 1,3CMX5,8CM 202026 | NEUROCIRURGIA | MATERIAL DE CONSUMO | COMPRESSA NEUROCIRURGICA | PC | 05.150.878/0001-27 | HEALTH QUALITY INDUSTRIA E COMERCIO LTDA ME | 20 | 1975517329 | 75517329 | Material de consumo hospitalar | TNUMM | 01/07/2019 | NAO POSSUI SIMPRO | NAO POSSUI SIMPRO
1900585408 | 80028790026 | LP45 | 01/07/2019 |  |  | 149,9400 |  | KIT CAMPO CIRURGICO ARTROSCOPIA LIFESAVER LP45 | KIT CAMPO CIRURGICO ARTROSCOPIA LIFESAVER LP45 | CIRURGIA GERAL | MATERIAL DE CONSUMO | CAMPO CIRURGICO | KIT | 01.279.711/0001-00 | LIFETEX INDUSTRIA E COMERCIO LTDA | 20 | 1975521105 | 75521105 | Material de consumo hospitalar | TNUMM | 01/07/2019 | NAO POSSUI SIMPRO | NAO POSSUI SIMPRO
1900585424 | 10234400120 | BB100PF | 01/07/2019 |  |  | 68,6000 | CONFORME ATA 103 DO CNA DEFINIDO VALOR PARA COBRANCA. | FILTRO AUTOUMIDIFICADOR BARREIRA PARA CIRCUITOS RESPIRATORIOS BB100PF | FILTRO AUTOUMIDIFICADOR BARREIRA PARA CIRCUITOS RESPIRATORIOS BB100PF | CLINICA MEDICA | MATERIAL DE CONSUMO | FILTRO BARREIRA BACTERIOLOGICO | UN | 40.175.705/0001-64 | CEI COMERCIO EXPORTACAO IMPORTACAO DE MATERIAL MEDICO LTDA | 0 | 1975521121 | 75521121 | Material de consumo hospitalar | TNUMM | 01/07/2019 | 0000174049 | FILTRO AUTO-UMID BARREIRA BACTERIA VIRUS PALL P/CTI/CC 48HORAS
1900585432 | 10289680100 | 054.08.01 | 01/07/2019 |  |  | 30,0000 |  | SONDA ALIMENTACAO ENTERAL 08FRX110CM COM GUIA 054.08.01 | SONDA ALIMENTACAO ENTERAL 08FRX110CM COM GUIA 054.08.01 | CLINICA MEDICA | MATERIAL DE CONSUMO | SONDA ENTERAL | UN | 66.437.831/0001-33 | HTS - TECNOLOGIA EM SAUDE, COMERCIO, IMPORTACAO E EXPORTACAO LTDA | 20 | 1975521148 | 75521148 | Material de consumo hospitalar | TNUMM | 01/07/2019 | 0000268596 | SONDA BEXEN 08FRX110CM P/ NUTRICAO ENTERAL
1900585459 | 80400329002 | CQD10-H / CQD10-H-EU | 01/07/2019 |  |  | 84,0000 |  | BOLSA COLETORA DRENAGEM POR SUCCAO 1000ML QIN POT COOPDECH CQD10-H / CQD10-H-EU | BOLSA COLETORA DRENAGEM POR SUCCAO 1000ML QIN POT COOPDECH CQD10-H / CQD10-H-EU | CIRURGIA GERAL | MATERIAL DE CONSUMO | BOLSA COLETORA | UN | 08.747.635/0001-69 | ROSS MEDICAL LTDA | 20 | 1975521172 | 75521172 | Material de consumo hospitalar | TNUMM | 01/07/2019 | 0000276462 | BOLSA COLETORA SECRECAO DESC.SIST.FECH.QIN POT 1LT COOPDECH
1900585467 | 80145110168 | BR9004172 | 01/07/2019 |  |  | 4,4676 |  | EXTENSOR INJECTOMAT LINE PE AMBAR 150CM LL FOTOSSENSIVEL BR9004172 | EXTENSOR INJECTOMAT LINE PE AMBAR 150CM LL FOTOSSENSIVEL BR9004172 | CLINICA MEDICA | MATERIAL DE CONSUMO | EXTENSOR | UN | 49.324.221/0001-04 | FRESENIUS KABI BRASIL LTDA | 20 | 1975521180 | 75521180 | Material de consumo hospitalar | TNUMM | 01/07/2019 | 0000131708 | EXTENSOR INJECTOMAT PE AMBAR INSP.EXP.1,0 150CM LL
1900585475 | 10390410074 | 10007579 | 01/07/2019 | 31/12/2023 | DESCONTINUADO | 28,8000 | DESCONTINUADO 22/07/22 | LINHA SANGUE ARTERIAL PEDIATRICA ART PED 06MM 10007579 | LINHA SANGUE ARTERIAL PEDIATRICA ART PED 06MM 10007579 | NEFROLOGIA | MATERIAL DE CONSUMO | ACESSORIO DE DIALISE | UN | 02.357.251/0001-53 | LIFEMED INDUSTRIAL DE EQUIPAMENTOS E ARTIGOS MEDICOS E HOSPITALARES S.A | 20 | 1975521199 | 75521199 | Material de consumo hospitalar | TNUMM | 01/07/2019 | 0000308799 | LINHA SANGUE ARTERIAL PED.10007579
1900585483 | 80070210018 | LM3020S1 | 01/07/2019 |  |  | 93,6000 |  | MASCARA LARINGEA SILICONE N. 3 LM3020S1 | MASCARA LARINGEA SILICONE N. 3 LM3020S1 | CLINICA MEDICA | MATERIAL DE CONSUMO | MASCARA LARINGEA | UN | 95.433.397/0001-11 | COMERCIO DE MATERIAIS MEDICOS HOSPITALARES MACROSUL LTDA | 20 | 1975521202 | 75521202 | Material de consumo hospitalar | TNUMM | 01/07/2019 | 0000245141 | MASCARA LARINGEA SILICONE USO UNICO NR.3
1900585491 | 80070210018 | LM4030S1 | 01/07/2019 |  |  | 93,6000 |  | MASCARA LARINGEA SILICONE N. 4 LM4030S1 | MASCARA LARINGEA SILICONE N. 4 LM4030S1 | CLINICA MEDICA | MATERIAL DE CONSUMO | MASCARA LARINGEA | UN | 95.433.397/0001-11 | COMERCIO DE MATERIAIS MEDICOS HOSPITALARES MACROSUL LTDA | 20 | 1975521210 | 75521210 | Material de consumo hospitalar | TNUMM | 01/07/2019 | 0000245142 | MASCARA LARINGEA SILICONE USO UNICO NR.4
1900585505 | 80070210018 | LM5040S1 | 01/07/2019 |  |  | 93,6000 |  | MASCARA LARINGEA SILICONE N. 5 LM5040S1 | MASCARA LARINGEA SILICONE N. 5 LM5040S1 | CLINICA MEDICA | MATERIAL DE CONSUMO | MASCARA LARINGEA | UN | 95.433.397/0001-11 | COMERCIO DE MATERIAIS MEDICOS HOSPITALARES MACROSUL LTDA | 20 | 1975521229 | 75521229 | Material de consumo hospitalar | TNUMM | 01/07/2019 | 0000245143 | MASCARA LARINGEA SILICONE USO UNICO NR.5
1900585521 | 80435140016 | 005001 | 01/07/2019 |  |  | 22,2000 |  | UMIDIFICADOR FRASCO 250ML O2 STANDARD 005001 | UMIDIFICADOR FRASCO 250ML O2 STANDARD 005001 | CLINICA MEDICA | MATERIAL DE CONSUMO | ACESSORIO DE VENTILACAO | UN | 65.028.656/0001-68 | PROTEC EQUIPAMENTOS MEDICOS HOSPITALARES LTDA ME | 20 | 1975521245 | 75521245 | Material de consumo hospitalar | TNUMM | 01/07/2019 | 0000262374 | UMIDIFICADOR FRASCO 250ML O2
1900585637 | 80305560037 | 23117 | 01/07/2019 |  |  | 5,3160 |  | EQUIPO MACROGOTAS FOTOSSENSIVEL BR 23117 TRO-SOLUSET BR FS INJECTOR AIR FILTRO 15 MICRA 23117 | EQUIPO MACROGOTAS FOTOSSENSIVEL BR 23117 TRO-SOLUSET BR FS INJECTOR AIR FILTRO 15 MICRA 23117 | CLINICA MEDICA | MATERIAL DE CONSUMO | EQUIPO | UN | 07.499.258/0001-23 | MP - COMERCIO DE MATERIAIS HOSPITALARES LTDA | 20 |  |  | Material de consumo hospitalar | TNUMM | 01/07/2019 | 0000174642 | EQUIPO TRO-SOLUSET BR FS INJ.AIR FILTRO 15UM
1900585645 | 10341660006 | 500 GRAMAS | 01/07/2019 |  |  | 0,0358 |  | ALGODAO BOLA 500 GRAMAS TEC. SAO JOAO | ALGODAO BOLA 500 GRAMAS TEC. SAO JOAO | CLINICA MEDICA | MATERIAL DE CONSUMO | ALGODAO | G | 21.555.008/0001-94 | SA FABRICA DE TECIDOS SAO JOAO EVANGELISTA | 20 |  |  | Material de consumo hospitalar | TNUMM | 01/07/2019 | NAO POSSUI SIMPRO | NAO POSSUI SIMPRO
1900585653 | 10150470384 | GC050A20 | 01/07/2019 |  |  | 2,9520 |  | SONDA RETAL PVC GOODCOME 20FR GC050A20 | SONDA RETAL PVC GOODCOME 20FR GC050A20 | CLINICA MEDICA | MATERIAL DE CONSUMO | SONDA RETAL | UN | 61.418.042/0001-31 | CIRURGICA FERNANDES - COMERCIO DE MATERIAIS CIRURGICOS E HOSPITALARES - SOCIEDADE LIMITADA | 20 |  |  | Material de consumo hospitalar | TNUMM | 01/07/2019 | 0000257610 | SONDA PLASTICA RETAL GOODCOME N20 - GC050A20
1900585670 | 10009010255 | 150 TIRAS REAGENTES | 01/07/2019 |  |  | 1,2134 |  | TIRA URINA URIQUEST PLUS I C/ 150TIRAS | TIRA URINA URIQUEST PLUS I C/ 150TIRAS | CLINICA MEDICA | MATERIAL DE CONSUMO | TIRA TESTE | UN | 16.516.296/0001-38 | LABTEST | 20 |  |  | Material de consumo hospitalar | TNUMM | 01/07/2019 | NAO POSSUI SIMPRO | NAO POSSUI SIMPRO
1900585696 | 10287070059 | CDN-R 2010 | 01/07/2019 |  |  | 79,3800 |  | AGULHA DESC 20GX10CM DEMARCACAO NODULO MAMARIO TIPO A CDN-R 2010 | AGULHA DESC 20GX10CM DEMARCACAO NODULO MAMARIO TIPO A CDN-R 2010 | CLINICA MEDICA | MATERIAL DE CONSUMO | AGULHAS DESCARTAVEIS | UN | 66.969.262/0001-77 | UNIT - INDUSTRIA, COMERCIO, IMPORTACAO E EXPORTACAO LIMITADA - EPP | 20 |  |  | Material de consumo hospitalar | TNUMM | 01/07/2019 | NAO POSSUI SIMPRO | NAO POSSUI SIMPRO
1900585726 | 10448330024 | FT038 | 01/07/2019 | 30/06/2023 | DESCONTINUADO | 4,5450 | DESCONTINUADO 10/01/22 | GAZE HIDROFILA FORMATADA ESTERIL DISSECTOR 00 FT 038 | GAZE HIDROFILA FORMATADA ESTERIL DISSECTOR 00 FT 038 | CLINICA MEDICA | MATERIAL DE CONSUMO | GAZE | PC | 00.678.593/0001-40 | STERIFARMA PRODUTOS CIRURGICOS LTDA ME | 20 |  |  | Material de consumo hospitalar | TNUMM | 01/07/2019 | 0000268976 | DISSECTOR NR.0 10UND.EST.
1900585734 | 10448330024 | FT039 | 01/07/2019 | 30/06/2023 | DESCONTINUADO | 5,0540 | DESCONTINUADO 10/01/22 | GAZE HIDROFILA FORMATADA ESTERIL DISSECTOR 01 FT 039 | GAZE HIDROFILA FORMATADA ESTERIL DISSECTOR 01 FT 039 | CLINICA MEDICA | MATERIAL DE CONSUMO | GAZE | PC | 00.678.593/0001-40 | STERIFARMA PRODUTOS CIRURGICOS LTDA ME | 20 |  |  | Material de consumo hospitalar | TNUMM | 01/07/2019 | 0000268977 | DISSECTOR NR.1 10UNID.EST.
1900585742 | 10150470330 | 211.00.020 | 01/07/2019 |  |  | 3,2915 |  | SONDA ENDOTRAQUEAL SEM BALAO WELL LEAD 2,0MM 211.00.020 | SONDA ENDOTRAQUEAL SEM BALAO WELL LEAD 2,0MM 211.00.020 | CIRURGIA GERAL | MATERIAL DE CONSUMO | CANULA/TUBO ENDOTRAQUEAL | UN | 61.418.042/0001-31 | CIRURGICA FERNANDES - COMERCIO DE MATERIAIS CIRURGICOS E HOSPITALARES - SOCIEDADE LIMITADA | 20 |  |  | Material de consumo hospitalar | TNUMM | 01/07/2019 | 0000296014 | SONDA ENDOTRAQUEAL S/BALAO 2,0MM
1900585750 | 10150470331 | 211.10.045 | 01/07/2019 |  |  | 4,9372 |  | SONDA ENDOTRAQUEAL COM BALAO WELL LEAD 4,5MM 211.10.045 | SONDA ENDOTRAQUEAL COM BALAO WELL LEAD 4,5MM 211.10.045 | CIRURGIA GERAL | MATERIAL DE CONSUMO | CANULA/TUBO ENDOTRAQUEAL | UN | 61.418.042/0001-31 | CIRURGICA FERNANDES - COMERCIO DE MATERIAIS CIRURGICOS E HOSPITALARES - SOCIEDADE LIMITADA | 20 |  |  | Material de consumo hospitalar | TNUMM | 01/07/2019 | 0000296032 | SONDA ENDOTRAQUEAL C/BALAO 4,5MM WELL LEAD
1900586510 | 80245210170 | 612615 | 01/07/2019 |  |  | 3,6120 |  | COMPRESSA GAZE ALGODONADA ESTERIL COSTURADA DOBRADA 15X15CM ABERTA 15X30CM 612615 C/ 01UN | COMPRESSA GAZE ALGODONADA ESTERIL COSTURADA DOBRADA 15X15CM ABERTA 15X30CM 612615 C/ 01UN | DERMATOLOGIA | MATERIAL DE CONSUMO | GAZE | PC | 82.641.325/0001-18 | CREMER S/A | 20 |  |  | Material de consumo hospitalar | TNUMM | 01/07/2019 | 0000288767 | COMPRESSA ALGODONADA 15X30CM EST.ETO
1900586528 | 80284930240 | 1655 | 01/07/2019 |  |  | 35,1600 |  | CURATIVO TRANSPARENTE TEGADERM IV 8,9X11,5CM 1655 | CURATIVO TRANSPARENTE TEGADERM IV 8,9X11,5CM 1655 | DERMATOLOGIA | MATERIAL DE CONSUMO | CURATIVO | UN | 45.985.371/0001-08 | 3M DO BRASIL LTDA | 20 |  |  | Material de consumo hospitalar | TNUMM | 01/07/2019 | 0000145911 | CURATIVO TEGADERM TRANSPARENTE 08,9X11,5CM 50UNID.
1900586536 | ISENTO | GRANDE | 01/07/2019 |  |  | 5,2800 |  | PALITO GRANDE ESTERIL 299021 | PALITO GRANDE ESTERIL 299021 | CLINICA MEDICA | MATERIAL DE CONSUMO | ACESSORIOS DESCARTAVEIS | PC | 05.150.878/0001-27 | HEALTH QUALITY INDUSTRIA E COMERCIO LTDA ME | 20 |  |  | Material de consumo hospitalar | TNUMM | 01/07/2019 | NAO POSSUI SIMPRO | NAO POSSUI SIMPRO
1900586900 | 10092410023 | 106 SENSITEX 8,0 | 01/07/2019 |  |  | 3,2880 |  | LUVA CIRURGICA ESTERIL 106 SENSITEX 8,0 | LUVA CIRURGICA ESTERIL 106 SENSITEX 8,0 | CLINICA MEDICA | MATERIAL DE CONSUMO | LUVA ESTERIL | PAR | 15.107.246/0001-34 | MUCAMBO S/A | 20 | 1975600110 | 75600110 | Material de consumo hospitalar | TNUMM | 01/07/2019 | 0005195050 | LUVA CIRURGICA NR.8,0 ESTERIL 106 SENSITEX (PAR)
1900586919 | 10075130006 |  | 01/07/2019 | 31/10/2023 | DESCONTINUADO | 0,5040 | DESCONTINUADO 08/07/22. REGISTRO CANCELADO ANVISA 15/08/22 | MASCARA OVAL C/02 CADARCO S/CLIPS BRANCA | MASCARA DESCARTAVEL, CONFECCIONADA EM TNT/ POLIPROPILENO, FORMATO OVAL, PARA PROTECAO DO PACIENTE E DO PROFISSIONAL. | CLINICA MEDICA | MATERIAL DE CONSUMO | MASCARAS | UN | 60.663.705/0001-10 | INDUSTRIAS DE ATADURAS GESSADAS CRISTAL LTDA | 20 | 1975600129 | 75600129 | Material de consumo hospitalar | TNUMM | 01/07/2019 | NAO POSSUI SIMPRO | NAO POSSUI SIMPRO
1900586927 | 10160610002 | 1,0ML COM AGULHA 13X4,5MM | 01/07/2019 |  |  | 0,9960 |  | SERINGA DESC 1,0ML COM AGULHA 13X4,5MM | SERINGA DESC 1,0ML COM AGULHA 13X4,5MM | CLINICA MEDICA | MATERIAL DE CONSUMO | SERINGA | UN | 59.309.302/0001-99 | INJEX INDUSTRIAS CIRURGICAS LTDA | 20 | 1975700140 | 75700140 | Material de consumo hospitalar | TNUMM | 01/07/2019 | 0000074278 | SERINGA 1ML C/AG.13X4,5 DESC.TUBERCULINA
1900586935 | 10207820014 | FU2.06 | 01/07/2019 |  |  | 0,7800 |  | SONDA URETRAL 06 FR EMBALAGEM P.G.C. C/ 10UN FU2.06 | SONDA URETRAL 06 FR EMBALAGEM P.G.C. C/ 10UN FU2.06 | CLINICA MEDICA | MATERIAL DE CONSUMO | SONDA URETRAL/URETERAL | UN | 59.556.621/0001-07 | MARK MED INDUSTRIA E COMERCIO LTDA | 20 | 1975800292 | 75800292 | Material de consumo hospitalar | TNUMM | 01/07/2019 | 0000009674 | SONDA URETRAL NR.06 EMB.P.G.C.10UNID
1900586943 | 80145900897 | KF310G | 01/07/2019 | 31/10/2023 | REGISTRO CANCELADO ANVISA | 66,0000 | REGISTRO CANCELADO ANVISA 15/05/22 | KIT CATARATA (NYLON 10-0/SEDA PRETA TRANC.4-0) 02 AGULHAS KF310G | KIT CATARATA (NYLON 10-0/SEDA PRETA TRANC.4-0) 02 AGULHAS KF310G | OFTALMOLOGIA | MATERIAL DE CONSUMO | FIOS E FITAS CIRURGICOS | KIT | 54.516.661/0001-01 | JOHNSON & JOHNSON DO BRASIL INDUSTRIA E COMERCIO DE PRODUTOS PARA SAUDE LTDA | 20 | 1975900408 | 75900408 | Material de consumo hospitalar | TNUMM | 01/07/2019 | 0000004281 | KIT CATARATA (NYLON 10-0/SEDA PRETA TRANC.4-0) 2XAG.
1900586986 | 10342600026 |  | 01/07/2019 |  |  | 26,3761 |  | RESERVATORIO C/ AGUA ESTERIL FR 440ML + ADAP EST C/ SIST VENTURI CONC 0,2 28% A 98% AQUAPAK | RESERVATORIO C/ AGUA ESTERIL FR 440ML + ADAP EST C/ SIST VENTURI CONC 0,2 28% A 98% AQUAPAK | CLINICA MEDICA | MATERIAL DE CONSUMO | MASCARAS | UN | 00.142.916/0001-86 | COMERCIAL NACIONAL DE PRODUTOS HOSPITALARES LTDA | 20 | 1976000281 | 76000281 | Material de consumo hospitalar | TNUMM | 01/07/2019 | NAO POSSUI SIMPRO | NAO POSSUI SIMPRO
1900587010 | 80523029003 | 1237270 | 01/07/2019 |  |  | 66,0000 |  | BOLSA SISTEMA CONTROLE INCONTINENCIA FECAL FLEXI-SEAL 1237270 | BOLSA SISTEMA CONTROLE INCONTINENCIA FECAL FLEXI-SEAL 1237270 | CLINICA MEDICA | MATERIAL DE CONSUMO | COLETOR DE FLUIDOS | UN | 09.603.161/0001-44 | BMD - COMERCIO DE PRODUTOS MEDICOS LTDA | 20 | 1976000400 | 76000400 | Material de consumo hospitalar | TNUMM | 01/07/2019 | NAO POSSUI SIMPRO | NAO POSSUI SIMPRO
1900587028 | 80523029003 | 1237271 | 01/07/2019 |  |  | 2040,0000 |  | KIT SISTEMA CONTROLE INCONTINENCIA FECAL FLEXI-SEAL 1237271 | KIT SISTEMA CONTROLE INCONTINENCIA FECAL FLEXI-SEAL 1237271 | CLINICA MEDICA | MATERIAL DE CONSUMO | COLETOR DE FLUIDOS | UN | 09.603.161/0001-44 | BMD - COMERCIO DE PRODUTOS MEDICOS LTDA | 20 | 1976000419 | 76000419 | Material de consumo hospitalar | TNUMM | 01/07/2019 | NAO POSSUI SIMPRO | NAO POSSUI SIMPRO
1900587133 | 10252420055 | 383324 | 01/07/2019 | 30/04/2023 | REGISTRO CANCELADO ANVISA | 96,0360 | REGISTRO CANCELADO ANVISA 03/11/21 | SONDA ASPIRACAO TRAQUEAL SPIRATECH NR.12 50CM C/SIST.FECH.ANTI-REFLUXO 24HRS 383324 | SONDA ASPIRACAO TRAQUEAL SPIRATECH NR.12 50CM C/SIST.FECH.ANTI-REFLUXO 24HRS 383324 | CLINICA MEDICA | MATERIAL DE CONSUMO | SISTEMA FECHADO DE ASPIRACAO | UN | 60.383.338/0001-00 | EMBRAMED INDUSTRIA E COMERCIO DE PRODUTOS HOSPITALARES LTDA | 20 | 1976001008 | 76001008 | Material de consumo hospitalar | TNUMM | 01/07/2019 | 0000167440 | SONDA ASPIRACAO TRAQUEAL SPIRATECH NR.12 50CM C/SIST.FECH.ANTI-REFLUXO 24HRS
1900587141 | 10252420055 | 383294 | 01/07/2019 | 30/04/2023 | REGISTRO CANCELADO ANVISA | 96,0360 | REGISTRO CANCELADO ANVISA 03/11/21 | SONDA ASPIRACAO TRAQUEAL SPIRATECH NR.8 36CM C/SIST.FECH.ANTI-REFLUXO 24HRS 383294 | SONDA ASPIRACAO TRAQUEAL SPIRATECH NR.8 36CM C/SIST.FECH.ANTI-REFLUXO 24HRS 383294 | CLINICA MEDICA | MATERIAL DE CONSUMO | SISTEMA FECHADO DE ASPIRACAO | UN | 60.383.338/0001-00 | EMBRAMED INDUSTRIA E COMERCIO DE PRODUTOS HOSPITALARES LTDA | 20 | 1976001016 | 76001016 | Material de consumo hospitalar | TNUMM | 01/07/2019 | 0000167438 | SONDA ASPIRACAO TRAQUEAL SPIRATECH NR.8 36CM C/SIST.FECH.ANTI-REFLUXO 24HRS
1900587150 | 10252420055 | 383379 | 01/07/2019 | 30/04/2023 | REGISTRO CANCELADO ANVISA | 96,0360 | REGISTRO CANCELADO ANVISA 03/11/21 | SONDA ASPIRACAO TRAQUEAL SPIRATECH NR.12 50CM C/SIST.FECH.2VIAS 72HRS 383379 | SONDA ASPIRACAO TRAQUEAL SPIRATECH NR.12 50CM C/SIST.FECH.2VIAS 72HRS 383379 | CLINICA MEDICA | MATERIAL DE CONSUMO | SISTEMA FECHADO DE ASPIRACAO | UN | 60.383.338/0001-00 | EMBRAMED INDUSTRIA E COMERCIO DE PRODUTOS HOSPITALARES LTDA | 20 | 1976001024 | 76001024 | Material de consumo hospitalar | TNUMM | 01/07/2019 | 0000167443 | SONDA ASPIRACAO TRAQUEAL SPIRATECH NR.12 50CM C/SIST.FECH.2VIAS 72HRS
1900587168 | 80246910012 | 10X12CM | 01/07/2019 | 29/02/2024 | DESCONTINUADO | 8,5760 | DESCONTINUADO 21/10/22 | CURATIVO FILME TRANSPARENTE ESTERIL C/MOLD S/ FENESTRA 10X12CM CURATEC | CURATIVO FILME TRANSPARENTE ESTERIL C/MOLD S/ FENESTRA 10X12CM CURATEC | DERMATOLOGIA | MATERIAL DE CONSUMO | CURATIVO | UN | 57.532.343/0001-14 | L.M. FARMA INDUSTRIA E COMERCIO LTDA | 20 | 1976001040 | 76001040 | Material de consumo hospitalar | TNUMM | 01/07/2019 | NAO POSSUI SIMPRO | NAO POSSUI SIMPRO
1900587419 | 10364120033 | 300ML | 01/07/2019 | 30/04/2023 | DESCONTINUADO | 17,2584 | DESCONTINUADO 22/11/21 | BOLSA DE TRANSFERENCIA SANGUE 300ML | BOLSA DE TRANSFERENCIA SANGUE 300ML | CLINICA MEDICA | MATERIAL DE CONSUMO | BOLSA DE SANGUE | UN | 02.513.899/0001-71 | GRIFOLS BRASIL LTDA | 20 | 1976003434 | 76003434 | Material de consumo hospitalar | TNUMM | 01/07/2019 | 0000134173 | BOLSA SANGUE TRANSFERENCIA 300ML
1900587427 | 80166330015 |  | 01/07/2019 |  |  | 15,7200 |  | GAZE ESTERIL TAMPAO NASAL | GAZE ESTERIL TAMPAO NASAL | DERMATOLOGIA | MATERIAL DE CONSUMO | GAZE | UN | 05.150.878/0001-27 | HEALTH QUALITY INDUSTRIA E COMERCIO LTDA ME | 20 | 1976003442 | 76003442 | Material de consumo hospitalar | TNUMM | 01/07/2019 | 0000133854 | GAZE ESTERIL TAMPAO NASAL
1900587516 | 80171539008 | NE | 01/07/2019 |  |  | 68,6000 | CONFORME ATA 103 DO CNA DEFINIDO VALOR PARA COBRANCA. | FILTRO HME ESTERIL NEWMED | FILTRO HME ESTERIL NEWMED | CLINICA MEDICA | MATERIAL DE CONSUMO | FILTRO BARREIRA BACTERIOLOGICO | UN | 05.416.754/0001-40 | MAKE LINE COMERCIAL LTDA ME | 0 | 1976004112 | 76004112 | Material de consumo hospitalar | TNUMM | 01/07/2019 | 0000166204 | FILTRO HME C/TRAQUEIA ESTERIL
1900587532 | 10364120033 | 150ML | 01/07/2019 | 30/04/2023 | DESCONTINUADO | 13,2644 | DESCONTINUADO 22/11/21 | BOLSA DE TRANSFERENCIA SANGUE 150ML | BOLSA DE TRANSFERENCIA SANGUE 150ML | CLINICA MEDICA | MATERIAL DE CONSUMO | BOLSA DE SANGUE | UN | 02.513.899/0001-71 | GRIFOLS BRASIL LTDA | 20 | 1976004350 | 76004350 | Material de consumo hospitalar | TNUMM | 01/07/2019 | 0000134172 | BOLSA SANGUE TRANSFERENCIA 150ML
1900587540 | 80145900706 | VCPB333H | 01/07/2019 |  |  | 19,8156 |  | FIO VICRYL PLUS FECHAMENTO GERAL OBSTETRICIA E GINECOLOGIA VIOLETA 2-0 70CM AGULHA 2,6CM ETHIGUARD VCPB333H | FIO VICRYL PLUS FECHAMENTO GERAL OBSTETRICIA E GINECOLOGIA VIOLETA 2-0 70CM AGULHA 2,6CM ETHIGUARD VCPB333H | GINECOLOGIA E OBSTETRICIA | MATERIAL DE CONSUMO | FIOS E FITAS CIRURGICOS | UN | 54.516.661/0001-01 | JOHNSON & JOHNSON DO BRASIL INDUSTRIA E COMERCIO DE PRODUTOS PARA SAUDE LTDA | 20 | 1976004384 | 76004384 | Material de consumo hospitalar | TNUMM | 01/07/2019 | 0000171517 | FIO VICRYL PLUS FECH.GERAL OB/GIN.VIOLETA 2-0 70CM AG.2,6CM ETHIGUARD
1900587559 | 10428299005 | M | 01/07/2019 |  |  | 30,0000 |  | TALAFIX ORTOPRATIKA M | TALAFIX ORTOPRATIKA M | MEDICINA FISICA E REABILITACAO | MATERIAL DE CONSUMO | TALA | UN | 61.148.037/0001-56 | ORTOPRATIKA INDUSTRIA E COMERCIO LTDA | 20 | 1976004414 | 76004414 | Material de consumo hospitalar | TNUMM | 01/07/2019 | NAO POSSUI SIMPRO | NAO POSSUI SIMPRO
1900587567 | 10428299005 | G | 01/07/2019 |  |  | 42,0000 |  | TALAFIX ORTOPRATIKA G | TALAFIX ORTOPRATIKA G | MEDICINA FISICA E REABILITACAO | MATERIAL DE CONSUMO | TALA | UN | 61.148.037/0001-56 | ORTOPRATIKA INDUSTRIA E COMERCIO LTDA | 20 | 1976004422 | 76004422 | Material de consumo hospitalar | TNUMM | 01/07/2019 | NAO POSSUI SIMPRO | NAO POSSUI SIMPRO
1900587575 | 10428299005 | P | 01/07/2019 |  |  | 42,0000 |  | TALAFIX ORTOPRATIKA P | TALAFIX ORTOPRATIKA P | MEDICINA FISICA E REABILITACAO | MATERIAL DE CONSUMO | TALA | UN | 61.148.037/0001-56 | ORTOPRATIKA INDUSTRIA E COMERCIO LTDA | 20 | 1976004430 | 76004430 | Material de consumo hospitalar | TNUMM | 01/07/2019 | NAO POSSUI SIMPRO | NAO POSSUI SIMPRO
1900587583 | 10428299005 | S | 01/07/2019 |  |  | 18,6000 |  | TALAFIX ORTOPRATIKA S | TALAFIX ORTOPRATIKA S | MEDICINA FISICA E REABILITACAO | MATERIAL DE CONSUMO | TALA | UN | 61.148.037/0001-56 | ORTOPRATIKA INDUSTRIA E COMERCIO LTDA | 20 | 1976004449 | 76004449 | Material de consumo hospitalar | TNUMM | 01/07/2019 | NAO POSSUI SIMPRO | NAO POSSUI SIMPRO
1900587591 | 80163570004 | 10107220 | 01/07/2019 |  |  | 0,9480 |  | SONDA RETAL PVC 22FR 10107220 | SONDA RETAL PVC 22FR 10107220 | CLINICA MEDICA | MATERIAL DE CONSUMO | SONDA RETAL | UN | 05.150.338/0001-43 | MEDSONDA IND E COM DE PRODUTOS HOSPITALARES DESCARTAVEIS LTDA | 20 | 1976004457 | 76004457 | Material de consumo hospitalar | TNUMM | 01/07/2019 | 0000156585 | SONDA RETAL NR.22
1900587613 | 10330660066 | 0360601 | 01/07/2019 |  |  | 1,2600 |  | CATETER IV DESCARPACK II 24G 0360601 | CATETER IV DESCARPACK II 24G 0360601 | CLINICA MEDICA | MATERIAL DE CONSUMO | CATETER VENOSO PERIFERICO | UN | 01.057.428/0001-33 | DESCARPACK DESCARTAVEIS DO BRASIL LTDA | 20 | 1976004520 | 76004520 | Material de consumo hospitalar | TNUMM | 01/07/2019 | NAO POSSUI SIMPRO | NAO POSSUI SIMPRO
1900587621 | 10330660066 | 0360501 | 01/07/2019 |  |  | 1,1760 |  | CATETER IV DESCARTAVEL II 22 0360501 | CATETER IV DESCARTAVEL II 22 0360501 | CLINICA MEDICA | MATERIAL DE CONSUMO | CATETER VENOSO PERIFERICO | UN | 01.057.428/0001-33 | DESCARPACK DESCARTAVEIS DO BRASIL LTDA | 20 | 1976004538 | 76004538 | Material de consumo hospitalar | TNUMM | 01/07/2019 | NAO POSSUI SIMPRO | NAO POSSUI SIMPRO
1900587630 | 10330660066 | 0360401 | 01/07/2019 |  |  | 1,1520 |  | CATETER IV DESCARPACK II 20 0360401 | CATETER IV DESCARPACK II 20 0360401 | CLINICA MEDICA | MATERIAL DE CONSUMO | CATETER VENOSO PERIFERICO | UN | 01.057.428/0001-33 | DESCARPACK DESCARTAVEIS DO BRASIL LTDA | 20 | 1976004546 | 76004546 | Material de consumo hospitalar | TNUMM | 01/07/2019 | NAO POSSUI SIMPRO | NAO POSSUI SIMPRO
1900587648 | 10330660066 | 0360301 | 01/07/2019 |  |  | 1,1520 |  | CATETER IV DESCARPACK II 18 0360301 | CATETER IV DESCARPACK II 18 0360301 | CLINICA MEDICA | MATERIAL DE CONSUMO | CATETER VENOSO PERIFERICO | UN | 01.057.428/0001-33 | DESCARPACK DESCARTAVEIS DO BRASIL LTDA | 20 | 1976004554 | 76004554 | Material de consumo hospitalar | TNUMM | 01/07/2019 | NAO POSSUI SIMPRO | NAO POSSUI SIMPRO
1900587656 | 10330660066 | 0360101 | 01/07/2019 |  |  | 1,1520 |  | CATETER IV DESCARPACK II 14 0360101 | CATETER IV DESCARPACK II 14 0360101 | CLINICA MEDICA | MATERIAL DE CONSUMO | CATETER VENOSO PERIFERICO | UN | 01.057.428/0001-33 | DESCARPACK DESCARTAVEIS DO BRASIL LTDA | 20 | 1976004562 | 76004562 | Material de consumo hospitalar | TNUMM | 01/07/2019 | NAO POSSUI SIMPRO | NAO POSSUI SIMPRO
1900587729 | 10330660066 | 0360201 | 01/07/2019 |  |  | 1,1760 |  | CATETER IV DESCARTAVEL II 16 0360201 | CATETER IV DESCARTAVEL II 16 0360201 | CLINICA MEDICA | MATERIAL DE CONSUMO | CATETER VENOSO PERIFERICO | UN | 01.057.428/0001-33 | DESCARPACK DESCARTAVEIS DO BRASIL LTDA | 20 | 1976005143 | 76005143 | Material de consumo hospitalar | TNUMM | 01/07/2019 | NAO POSSUI SIMPRO | NAO POSSUI SIMPRO
1900587737 | 80245210068 | 345377 | 01/07/2019 |  |  | 0,0486 |  | CURATIVO REDONDO BRANCO ROLO 345377 C/ 500UN | CURATIVO REDONDO BRANCO ROLO 345377 C/ 500UN | DERMATOLOGIA | MATERIAL DE CONSUMO | CURATIVO | UN | 82.641.325/0001-18 | CREMER S/A | 20 | 1976005186 | 76005186 | Material de consumo hospitalar | TNUMM | 01/07/2019 | NAO POSSUI SIMPRO | NAO POSSUI SIMPRO
1900587745 | 80245210083 | 303.032 | 01/07/2019 |  |  | 3,1800 |  | COMPRESSA GAZE ESTERIL RX OXIDO ETILENO 13FIOS 7,5X7,5CM 303.032 C/ 10UN | COMPRESSA GAZE ESTERIL RX OXIDO ETILENO 13FIOS 7,5X7,5CM 303.032 C/ 10UN | CLINICA MEDICA | MATERIAL DE CONSUMO | GAZE | PC | 82.641.325/0001-18 | CREMER S/A | 20 | 1976005666 | 76005666 | Material de consumo hospitalar | TNUMM | 01/07/2019 | 0000145780 | COMPRESSA GAZE ESTRELA 13FIOS 7,5X7,5CM C/FIO RX ESTERIL ETO 10UNID
1900587958 | 10297020046 | 97000804 | 01/07/2019 |  |  | 73,6728 |  | SONDA ENDOTRAQUEAL ARAMADA CURVA SEM BALAO BCI MEDICAL 4,0MM 97000804 | SONDA ENDOTRAQUEAL ARAMADA CURVA SEM BALAO BCI MEDICAL 4,0MM 97000804 | CIRURGIA GERAL | MATERIAL DE CONSUMO | CANULA/TUBO ENDOTRAQUEAL | UN | 43.566.371/0001-48 | BADEIA COMERCIO IMPORTACAO LTDA | 20 | 1976006840 | 76006840 | Material de consumo hospitalar | TNUMM | 01/07/2019 | 0000150498 | SONDA TUBO ENDOTRAQUEAL BCI MEDICAL ARAMADA S/BALAO 4MM
1900587966 | 10297020046 | 97000604 | 01/07/2019 |  |  | 73,6728 |  | SONDA ENDOTRAQUEAL ARAMADA CURVA SEM BALAO BCI MEDICAL 3,0MM 97000604 | SONDA ENDOTRAQUEAL ARAMADA CURVA SEM BALAO BCI MEDICAL 3,0MM 97000604 | CIRURGIA GERAL | MATERIAL DE CONSUMO | CANULA/TUBO ENDOTRAQUEAL | UN | 43.566.371/0001-48 | BADEIA COMERCIO IMPORTACAO LTDA | 20 | 1976006859 | 76006859 | Material de consumo hospitalar | TNUMM | 01/07/2019 | 0000150496 | SONDA TUBO ENDOTRAQUEAL BCI MEDICAL ARAMADA S/BALAO 3MM
1900587974 | 10297020046 | 97000504 | 01/07/2019 |  |  | 101,5920 |  | SONDA ENDOTRAQUEAL ARAMADA CURVA SEM BALAO BCI MEDICAL 2,5MM 97000504 | SONDA ENDOTRAQUEAL ARAMADA CURVA SEM BALAO BCI MEDICAL 2,5MM 97000504 | CIRURGIA GERAL | MATERIAL DE CONSUMO | CANULA/TUBO ENDOTRAQUEAL | UN | 43.566.371/0001-48 | BADEIA COMERCIO IMPORTACAO LTDA | 20 | 1976006867 | 76006867 | Material de consumo hospitalar | TNUMM | 01/07/2019 | 0000150495 | SONDA TUBO ENDOTRAQUEAL BCI MEDICAL ARAMADA S/BALAO 2,5MM
1900587982 | 10297020046 | 97000704 | 01/07/2019 |  |  | 101,5920 |  | SONDA ENDOTRAQUEAL ARAMADA CURVA SEM BALAO BCI MEDICAL 3,5MM 97000704 | SONDA ENDOTRAQUEAL ARAMADA CURVA SEM BALAO BCI MEDICAL 3,5MM 97000704 | CIRURGIA GERAL | MATERIAL DE CONSUMO | CANULA/TUBO ENDOTRAQUEAL | UN | 43.566.371/0001-48 | BADEIA COMERCIO IMPORTACAO LTDA | 20 | 1976006875 | 76006875 | Material de consumo hospitalar | TNUMM | 01/07/2019 | 0000150497 | SONDA TUBO ENDOTRAQUEAL BCI MEDICAL ARAMADA S/BALAO 3,5MM
1900587990 | 10297020046 | 97000904 | 01/07/2019 |  |  | 101,5920 |  | SONDA ENDOTRAQUEAL ARAMADA CURVA SEM BALAO BCI MEDICAL 4,5MM 97000904 | SONDA ENDOTRAQUEAL ARAMADA CURVA SEM BALAO BCI MEDICAL 4,5MM 97000904 | CIRURGIA GERAL | MATERIAL DE CONSUMO | CANULA/TUBO ENDOTRAQUEAL | UN | 43.566.371/0001-48 | BADEIA COMERCIO IMPORTACAO LTDA | 20 | 1976006883 | 76006883 | Material de consumo hospitalar | TNUMM | 01/07/2019 | 0000150499 | SONDA TUBO ENDOTRAQUEAL BCI MEDICAL ARAMADA S/BALAO 4,5MM
1900588199 | 10430310084 | 3220 | 01/07/2019 |  |  | 65,6400 |  | COLOPLAST BRAVA PLACA PROTETORA PARA ESTOMIAS 20 X 20CM 3220 | COLOPLAST BRAVA PLACA PROTETORA PARA ESTOMIAS | CLINICA MEDICA | MATERIAL DE CONSUMO | ACESSORIO DE OSTOMIA | UN | 02.794.555/0003-40 | COLOPLAST DO BRASIL LTDA | 20 | 1976008304 | 76008304 | Material de consumo hospitalar | TNUMM | 01/07/2019 | NAO POSSUI SIMPRO | NAO POSSUI SIMPRO
1900588245 | 10330660054 | 0412101 | 01/07/2019 |  |  | 1,6200 |  | EQUIPO MACROGOTAS SIMPLES DESCARTAVEL 0412101 | INDICADO PARA INFUSAO DE SOLUCOES PARENTERAIS ESTEREIS, EMBALADO INDIVIDUALMENTE EM PAPEL GRAU CIRURGICO COM FILME TERMOPLASTICO E SELADO TERMICAMENTE, ESTERILIZADO A OXIDO DE ETILENO, PVC FLEXIVEL, TUBO DE 1,20M COM PONTA PERFURANTE E TAMPA PROTETORA, PINCA ROLETE E CORTA-FLUXO, CAMARA GOTEJADORA MACROGOTAS, ATOXICO, PRODUTO MEDICO HOSPITALAR DE USO UNICO. | CLINICA MEDICA | MATERIAL DE CONSUMO | EQUIPO | UN | 01.057.428/0001-33 | DESCARPACK DESCARTAVEIS DO BRASIL LTDA | 20 | 1976009629 | 76009629 | Material de consumo hospitalar | TNUMM | 01/07/2019 | 0000280861 | EQUIPO SIMPLES MACROGOTAS ESTERIL C/CAMARA GOTEJADORA FLEXIVEL PINCA REG.FLUXO 1,50MT SLIP
1900588334 | 10349000306 | VLOCM0604 | 01/07/2019 |  |  | 272,3760 |  | FIO SUTURA V-LOC 90 GASTRO VIOLETA 3-0 15CM AGULHA V20 2,6CM VLOCM0604 | FIO SUTURA V-LOC 90 GASTRO VIOLETA 3-0 15CM AGULHA V20 2,6CM VLOCM0604 | GASTROENTEROLOGIA | MATERIAL DE CONSUMO | FIOS E FITAS CIRURGICOS | UN | 01.645.409/0001-28 | AUTO SUTURE DO BRASIL LTDA | 20 | 1976010023 | 76010023 | Material de consumo hospitalar | TNUMM | 01/07/2019 | NAO POSSUI SIMPRO | NAO POSSUI SIMPRO
1900588440 | ISENTO | 3293 | 01/07/2019 |  |  | 0,0871 |  | HASTES FLEXIVEIS COTONETES POTE 3293 C/ 150UN | HASTES FLEXIVEIS COTONETES POTE 3293 C/ 150UN | CLINICA MEDICA | MATERIAL DE CONSUMO | HASTES FLEXIVEIS COM PONTA DE ALGODAO | UN | 54.516.661/0001-01 | JOHNSON & JOHNSON DO BRASIL INDUSTRIA E COMERCIO DE PRODUTOS PARA SAUDE LTDA | 20 | 1976011755 | 76011755 | Material de consumo hospitalar | TNUMM | 01/07/2019 | NAO POSSUI SIMPRO | NAO POSSUI SIMPRO
1900588458 | 10155530014 | VV27230GI | 01/07/2019 |  |  | 8,9400 |  | FIO SUTURA VICPOINT POLIGLACTINA 910 VIOLETA 2-0 70CM GASTRO AGULHA 3/8CIRCULO CILINDRICA PONTA CONICA 03CM VV27230GI | FIO SUTURA VICPOINT POLIGLACTINA 910 VIOLETA 2-0 70CM GASTRO AGULHA 3/8CIRCULO CILINDRICA PONTA CONICA 03CM VV27230GI | GASTROENTEROLOGIA | MATERIAL DE CONSUMO | FIOS E FITAS CIRURGICOS | UN | 12.340.717/0001-61 | POINT SUTURE DO BRASIL IND DE FIOS CIRURGICOS LTDA | 20 | 1976011801 | 76011801 | Material de consumo hospitalar | TNUMM | 01/07/2019 | 0000124689 | FIO POLIGLACTINA 910 VIOLETA 2-0 70CM GASTRO AG.3/8CIRC.CIL.PTA.CONICA 3CM
1900588466 | 80306640003 | 10221229 | 01/07/2019 |  |  | 0,2429 |  | TOUCA DESC TNT 10221229 C/ 100UN | TOUCA DESC TNT 10221229 C/ 100UN | CLINICA MEDICA | MATERIAL DE CONSUMO | VESTIMENTA HOSPITALAR | UN | 07.086.868/0001-03 | GRANDESC MATERIAIS HOSPITALARES E MEDICAMENTOS LTDA | 20 | 1976011836 | 76011836 | Material de consumo hospitalar | TNUMM | 01/07/2019 | 0000128568 | TOUCA DESC.TNT 100UNID
1900588474 | 80306640002 |  | 01/07/2019 |  |  | 0,3492 |  | GORRO DESC TNT C/ 100UN | GORRO DESC TNT C/ 100UN | CLINICA MEDICA | MATERIAL DE CONSUMO | ROUPARIA | UN | 07.086.868/0001-03 | GRANDESC MATERIAIS HOSPITALARES E MEDICAMENTOS LTDA | 20 | 1976011844 | 76011844 | Material de consumo hospitalar | TNUMM | 01/07/2019 | 0000128569 | GORRO DESC.TNT 100UNID
1900588520 | 10448330022 | 06 | 01/07/2019 |  |  | 16,0590 |  | PERA BORRACHA ESTERIL 06 | PERA BORRACHA ESTERIL 06 | CLINICA MEDICA | MATERIAL DE CONSUMO | PERA DE ASPIRACAO | UN | 00.678.593/0001-40 | STERIFARMA PRODUTOS CIRURGICOS LTDA ME | 20 | 1976011933 | 76011933 | Material de consumo hospitalar | TNUMM | 01/07/2019 | 0000040776 | PERA BORRACHA ESTER.NR.06 ESTERIL
1900588539 | 10229650026 | 0776-32 | 01/07/2019 |  |  | 43,6320 |  | DRENO SUCCAO LAC MEDICAL 02 VIAS 3,2MM 1/8 0776-32 | DRENO SUCCAO LAC MEDICAL 02 VIAS 3,2MM 1/8 0776-32 | CLINICA MEDICA+CIRURGIA TORACICA | MATERIAL DE CONSUMO | DRENO | UN | 47.193.115/0001-03 | CIRURGICA BRASIL COMERCIAL E IMPORTADORA LTDA | 20 | 1976011941 | 76011941 | Material de consumo hospitalar | TNUMM | 01/07/2019 | 0000053615 | DRENO SUCCAO 3,2MM (1/8"") 2VIAS LAC MEDICAL
1900588547 | ISENTO | 0259 | 01/07/2019 |  |  | 26,4600 |  | COMADRE DRENAGEM PLASTICA TAYLOR 0259 | COMADRE DRENAGEM PLASTICA TAYLOR 0259 | CLINICA MEDICA | MATERIAL DE CONSUMO | COLETOR DE FLUIDOS | UN | 47.193.115/0001-03 | CIRURGICA BRASIL COMERCIAL E IMPORTADORA LTDA | 20 | 1976011976 | 76011976 | Material de consumo hospitalar | TNUMM | 01/07/2019 | 0000053763 | COMADRE DRENAGEM PLASTICA TAYLOR
1900588580 | 80145900706 | VCP314H | 01/07/2019 |  |  | 15,5472 |  | FIO VICRYL PLUS GASTRO VIOLETA 5-0 70CM AGULHA 2,6CM VCP314H | FIO VICRYL PLUS GASTRO VIOLETA 5-0 70CM AGULHA 2,6CM VCP314H | GASTROENTEROLOGIA | MATERIAL DE CONSUMO | FIOS E FITAS CIRURGICOS | UN | 54.516.661/0001-01 | JOHNSON & JOHNSON DO BRASIL INDUSTRIA E COMERCIO DE PRODUTOS PARA SAUDE LTDA | 20 | 1976012107 | 76012107 | Material de consumo hospitalar | TNUMM | 01/07/2019 | 0000114597 | FIO VICRYL PLUS GASTRO VIOLETA 5-0 70CM AG.2,6CM
1900588598 | 80145900706 | VCP407H | 01/07/2019 |  |  | 12,9768 |  | FIO VICRYL PLUS GASTRO VIOLETA 2-0 70CM AGULHA 3,1CM VCP407H | FIO VICRYL PLUS GASTRO VIOLETA 2-0 70CM AGULHA 3,1CM VCP407H | GASTROENTEROLOGIA | MATERIAL DE CONSUMO | FIOS E FITAS CIRURGICOS | UN | 54.516.661/0001-01 | JOHNSON & JOHNSON DO BRASIL INDUSTRIA E COMERCIO DE PRODUTOS PARA SAUDE LTDA | 20 | 1976012123 | 76012123 | Material de consumo hospitalar | TNUMM | 01/07/2019 | 0000114601 | FIO VICRYL PLUS GASTRO VIOLETA 2-0 70CM AG.3,1CM
1900588601 | 80105840003 | M | 01/07/2019 |  |  | 1,3392 |  | LUVA LATEX P/PROCEDIMENTO N/CIRURGICO POWDER FREE TAM.M 100UNID | LUVA LATEX P/PROCEDIMENTO N/CIRURGICO POWDER FREE TAM.M 100UNID | CLINICA MEDICA | MATERIAL DE CONSUMO | LUVA NAO ESTERIL | UN | 04.214.934/0001-87 | SUPERMAX BRASIL IMPORTADORA S/A | 20 | 1976012158 | 76012158 | Material de consumo hospitalar | TNUMM | 01/07/2019 | 0000115140 | LUVA LATEX P/PROCEDIMENTO N/CIRURGICO POWDER FREE TAM.M 100UNID
1900588610 | 10230420039 | TRIPLA COM TIRA | 01/07/2019 | 31/12/2023 | DESCONTINUADO | 0,6480 | DESCONTINUADO 04/08/22 | MASCARA DESC TRIPLA COM TIRA DERMA-PLUS C/ 50UN | MASCARA DESC TRIPLA COM TIRA DERMA-PLUS C/ 50UN | CLINICA MEDICA | MATERIAL DE CONSUMO | MASCARAS | UN | 60.341.575/0001-08 | BIOSERVICE PRODUTOS MEDICO HOSPITALARES LTDA | 20 | 1976012166 | 76012166 | Material de consumo hospitalar | TNUMM | 01/07/2019 | 0000117365 | MASCARA DESC.TRIPLA C/TIRA 50PCS
1900588628 | 10155530011 | NP341330FC | 01/07/2019 |  |  | 2,5210 |  | FIO SUTURA NYLPOINT CUTICULAR PRETO 3-0 45CM AGULHA 3/8 CIRCULO TRIANGULAR PONTA TRIANGULAR REVERSA 03CM NP341330FC | FIO SUTURA NYLPOINT CUTICULAR PRETO 3-0 45CM AGULHA 3/8 CIRCULO TRIANGULAR PONTA TRIANGULAR REVERSA 03CM NP341330FC | CIRURGIA GERAL | MATERIAL DE CONSUMO | FIOS E FITAS CIRURGICOS | UN | 12.340.717/0001-61 | POINT SUTURE DO BRASIL IND DE FIOS CIRURGICOS LTDA | 20 | 1976012174 | 76012174 | Material de consumo hospitalar | TNUMM | 01/07/2019 | 0000124606 | FIO NYLON CUTIC.PRETO 3-0 45CM AG.3/8CIRC.TRIANG.PTA.TRIANG.REV.03CM
1900588636 | 10155530011 | NP481320FC | 01/07/2019 |  |  | 2,5074 |  | FIO SUTURA NYLPOINT CUTICULAR PRETO 4-0 45CM AGULHA 3/8 CIRCULO TRIANGULAR PONTA TRIANGULAR REVERSA 02CM NP481320FC | FIO SUTURA NYLPOINT CUTICULAR PRETO 4-0 45CM AGULHA 3/8 CIRCULO TRIANGULAR PONTA TRIANGULAR REVERSA 02CM NP481320FC | CIRURGIA GERAL | MATERIAL DE CONSUMO | FIOS E FITAS CIRURGICOS | UN | 12.340.717/0001-61 | POINT SUTURE DO BRASIL IND DE FIOS CIRURGICOS LTDA | 20 | 1976012182 | 76012182 | Material de consumo hospitalar | TNUMM | 01/07/2019 | 0000124614 | FIO NYLON CUTIC.PRETO 4-0 45CM AG.3/8CIRC.TRIANG.PTA.TRIANG.REV.02CM
1900588644 | 10155530011 | NP241425FC | 01/07/2019 |  |  | 2,0538 |  | FIO SUTURA NYLPOINT CUTICULAR PRETO 2-0 45CM AGULHA 1/2 CIRCULO TRIANGULAR PONTA TRIANGULAR REVERSA 2,5CM NP241425FC | FIO SUTURA NYLPOINT CUTICULAR PRETO 2-0 45CM AGULHA 1/2 CIRCULO TRIANGULAR PONTA TRIANGULAR REVERSA 2,5CM NP241425FC | CIRURGIA GERAL | MATERIAL DE CONSUMO | FIOS E FITAS CIRURGICOS | UN | 12.340.717/0001-61 | POINT SUTURE DO BRASIL IND DE FIOS CIRURGICOS LTDA | 20 | 1976012190 | 76012190 | Material de consumo hospitalar | TNUMM | 01/07/2019 | 0000124597 | FIO NYLON CUTIC.PRETO 2-0 45CM AG.1/2CIRC.TRIANG.PTA.TRIANG.REV.2,5CM
1900588725 | 80145110170 | 9832142 | 01/07/2019 |  |  | 19,9584 |  | ADAPTADOR EQUIPO FK APPLIX 9832142 | ADAPTADOR EQUIPO FK APPLIX 9832142 | CLINICA MEDICA | MATERIAL DE CONSUMO | ADAPTADOR PARA SONDAS/EQUIPOS/SERINGAS | UN | 49.324.221/0001-04 | FRESENIUS KABI BRASIL LTDA | 20 | 1976012891 | 76012891 | Material de consumo hospitalar | TNUMM | 01/07/2019 | 0000137108 | ADAPTADOR P/EQUIPO FK APPLIX
1900588750 | ISENTO | E0182EPLA | 01/07/2019 |  |  | 0,1072 |  | ESPATULA AYRE 50X100UNID E0182EPLA | ESPATULA AYRE 50X100UNID E0182EPLA | CLINICA MEDICA | MATERIAL DE CONSUMO | ESPATULA DESCARTAVEL | UN | 79.402.418/0002-66 | ESTILO ARTEFATOS MADEIRA LTDA | 20 | 1976012964 | 76012964 | Material de consumo hospitalar | TNUMM | 01/07/2019 | NAO POSSUI SIMPRO | NAO POSSUI SIMPRO
1900588768 | 80145901005 | MCP495G | 01/07/2019 |  |  | 39,8000 |  | FIO MONOCRYL PLUS PLASTICA INCOLOR 5-0 45CM AGULHA 1,9CM MCP495G | FIO MONOCRYL PLUS PLASTICA INCOLOR 5-0 45CM AGULHA 1,9CM MCP495G | CIRURGIA PLASTICA | MATERIAL DE CONSUMO | FIOS E FITAS CIRURGICOS | UN | 54.516.661/0001-01 | JOHNSON & JOHNSON DO BRASIL INDUSTRIA E COMERCIO DE PRODUTOS PARA SAUDE LTDA | 20 | 1976012972 | 76012972 | Material de consumo hospitalar | TNUMM | 01/07/2019 | 0000139108 | FIO MONOCRYL PLUS PLASTICA INCOLOR 5-0 45CM AG.1,9CM
1900588776 | 80145901005 | MCP845G | 01/07/2019 |  |  | 36,9552 |  | FIO MONOCRYL PLUS PLASTICA INCOLOR 4-0 45CM AGULHA 1,6CM MCP845G | FIO MONOCRYL PLUS PLASTICA INCOLOR 4-0 45CM AGULHA 1,6CM MCP845G | CIRURGIA PLASTICA | MATERIAL DE CONSUMO | FIOS E FITAS CIRURGICOS | UN | 54.516.661/0001-01 | JOHNSON & JOHNSON DO BRASIL INDUSTRIA E COMERCIO DE PRODUTOS PARA SAUDE LTDA | 20 | 1976012980 | 76012980 | Material de consumo hospitalar | TNUMM | 01/07/2019 | 0000139111 | FIO MONOCRYL PLUS PLASTICA INCOLOR 4-0 45CM AG.1,6CM
1900588784 | 10322390044 | 5055231BR | 01/07/2019 |  |  | 0,0000 |  | SISTEMA TUBO HD ALTA PRESSAO SET GENIUS 01 LONG 5055231BR | SISTEMA TUBO HD ALTA PRESSAO SET GENIUS 01 LONG 5055231BR | CLINICA MEDICA | MATERIAL DE CONSUMO | ACESSORIO DE DIALISE | UN | 01.440.590/0001-36 | FRESENIUS MEDICAL CARE LTDA | 0 | 1976012999 | 76012999 | Material de consumo hospitalar | TNUMM | 01/07/2019 | 0000139884 | SISTEMA TUBO HD ACESSORIO ALTA PRESSAO SET GENIUS 01 LONG
1900588806 | 10366900013 | 06010002 | 01/07/2019 |  |  | 5,6280 |  | OCLUSOR OFTALMICO ESTERIL 5,5X7,0CM TENCYL 06010002 | OCLUSOR OFTALMICO ESTERIL 5,5X7,0CM TENCYL 06010002 | OFTALMOLOGIA | MATERIAL DE CONSUMO | CURATIVO | UN | 61.117.263/0001-70 | VENKURI INDUSTRIA DE PRODUTOS MEDICOS LTDA | 20 | 1976013049 | 76013049 | Material de consumo hospitalar | TNUMM | 01/07/2019 | NAO POSSUI SIMPRO | NAO POSSUI SIMPRO
1900588814 | ISENTO | G | 01/07/2019 |  |  | 0,9696 |  | FRALDA ADULTO INDIVIDUALIZADA PACKFRAL PLUS TAM.G DESC. | FRALDA ADULTO INDIVIDUALIZADA PACKFRAL PLUS TAM.G DESC. | CLINICA MEDICA | MATERIAL DE CONSUMO | FRALDA | UN | 01.057.428/0001-33 | DESCARPACK DESCARTAVEIS DO BRASIL LTDA | 20 | 1976013090 | 76013090 | Material de consumo hospitalar | TNUMM | 01/07/2019 | 0000143365 | FRALDA INDIVIDUALIZADA PACKFRAL PLUS TAM.G ADU.DESC.
1900588849 | 80284930229 | 1659R | 01/07/2019 |  |  | 119,6280 |  | CURATIVO TEGADERM CHG 10X15,5CM 1659R | CURATIVO TEGADERM CHG 10X15,5CM 1659R | DERMATOLOGIA | MATERIAL DE CONSUMO | CURATIVO | UN | 45.985.371/0001-08 | 3M DO BRASIL LTDA | 20 | 1976013227 | 76013227 | Material de consumo hospitalar | TNUMM | 01/07/2019 | 0000145305 | CURATIVO TEGADERM CHG 10X15,5CM 25UNID
1900588865 | 10230420039 | DUPLA COM ELASTICO | 01/07/2019 | 31/12/2023 | DESCONTINUADO | 0,7200 | DESCONTINUADO 04/08/22 | MASCARA DESC DUPLA COM ELASTICO DERMA-PLUS C/ 100UN | MASCARA DESC DUPLA COM ELASTICO DERMA-PLUS C/ 100UN | CLINICA MEDICA | MATERIAL DE CONSUMO | MASCARAS | UN | 60.341.575/0001-08 | BIOSERVICE PRODUTOS MEDICO HOSPITALARES LTDA | 20 | 1976013260 | 76013260 | Material de consumo hospitalar | TNUMM | 01/07/2019 | 0000147747 | MASCARA DESC.DUPLA C/ELASTICO 100PCS
1900588881 | 10132590033 | 8976H | 01/07/2019 |  |  | 16,4388 |  | FIO PROLENE CARDIOVASCULAR AZUL 3-0 90CM AGULHA 02X26MM 8976H | FIO PROLENE CARDIOVASCULAR AZUL 3-0 90CM AGULHA 02X26MM 8976H | CIRURGIA CARDIOVASCULAR | MATERIAL DE CONSUMO | FIOS E FITAS CIRURGICOS | UN | 54.516.661/0001-01 | JOHNSON & JOHNSON DO BRASIL INDUSTRIA E COMERCIO DE PRODUTOS PARA SAUDE LTDA | 20 | 1976013324 | 76013324 | Material de consumo hospitalar | TNUMM | 01/07/2019 | 0000149996 | FIO PROLENE CARDIOV.AZUL 3-0 90CM AG.2X26MM
1900588890 | 80228999003 | 3055 | 01/07/2019 |  |  | 2,2176 |  | CATETER VENOSO PERIFERICO IV PROTECTIV 18G 32MM 3055 | CATETER VENOSO PERIFERICO IV PROTECTIV 18GAX32MM 3055 | CLINICA MEDICA | MATERIAL DE CONSUMO | CATETER VENOSO PERIFERICO | UN | 06.019.570/0001-00 | SMITHS MEDICAL DO BRASIL PRODUTOS HOSPITALARES LTDA | 20 | 1976013332 | 76013332 | Material de consumo hospitalar | TNUMM | 01/07/2019 | 0000150214 | CATETER INTRAVASCULAR PERIFERICO PROTECTIV 18GX32MM VERDE MEDEX
1900588911 | 80246910012 | 6X7CM | 01/07/2019 |  |  | 4,4238 |  | CURATIVO FILME TRANSPARENTE ESTERIL C/MOD.S/FENESTRA 6X7CM CURATEC | CURATIVO FILME TRANSPARENTE ESTERIL C/MOD.S/FENESTRA 6X7CM CURATEC | DERMATOLOGIA | MATERIAL DE CONSUMO | CURATIVO | UN | 57.532.343/0001-14 | L.M. FARMA INDUSTRIA E COMERCIO LTDA | 20 | 1976013359 | 76013359 | Material de consumo hospitalar | TNUMM | 01/07/2019 | NAO POSSUI SIMPRO | NAO POSSUI SIMPRO
1900588920 | 80245210122 | 403473 | 01/07/2019 | 30/04/2023 | REGISTRO CANCELADO ANVISA | 6,2806 | REGISTRO CANCELADO ANVISA 25/10/21 | EXTENSAO OXIGENOTERAPIA ESTERIL VERDE UNIQUE VACCUM 05M 403473 | EXTENSAO OXIGENOTERAPIA ESTERIL VERDE UNIQUE VACCUM 05M 403473 | CLINICA MEDICA | MATERIAL DE CONSUMO | EXTENSOR | UN | 82.641.325/0001-18 | CREMER S/A | 20 | 1976013383 | 76013383 | Material de consumo hospitalar | TNUMM | 01/07/2019 | NAO POSSUI SIMPRO | NAO POSSUI SIMPRO
1900588938 | 10150470263 | 4000.11P | 01/07/2019 |  |  | 22,6800 |  | LAMINA BISTURI DESC ESTERIL PROTETOR SAFESHIELD FEATHER 11 4000.11P | LAMINA BISTURI DESC ESTERIL PROTETOR SAFESHIELD FEATHER 11 4000.11P | CLINICA MEDICA | MATERIAL DE CONSUMO | LAMINA DE BISTURI | UN | 61.418.042/0001-31 | CIRURGICA FERNANDES - COMERCIO DE MATERIAIS CIRURGICOS E HOSPITALARES - SOCIEDADE LIMITADA | 20 | 1976013413 | 76013413 | Material de consumo hospitalar | TNUMM | 01/07/2019 | 0000132387 | BISTURI DESC.ESTERIL C/PROTETOR SAFESHIELD NR.11 FEATHER
1900588946 | 10150470263 | 4000.20P | 01/07/2019 |  |  | 46,0800 |  | LAMINA BISTURI DESC ESTERIL PROTETOR SAFESHIELD FEATHER 20 4000.20P | LAMINA BISTURI DESC ESTERIL PROTETOR SAFESHIELD FEATHER 20 4000.20P | CLINICA MEDICA | MATERIAL DE CONSUMO | LAMINA DE BISTURI | UN | 61.418.042/0001-31 | CIRURGICA FERNANDES - COMERCIO DE MATERIAIS CIRURGICOS E HOSPITALARES - SOCIEDADE LIMITADA | 20 | 1976013421 | 76013421 | Material de consumo hospitalar | TNUMM | 01/07/2019 | 0000132390 | BISTURI DESC.ESTERIL C/PROTETOR SAFESHIELD NR.20 FEATHER
1900588954 | ISENTO | 80ML | 01/07/2019 |  |  | 5,9630 |  | FRASCO ANATOMO ESTERIL 80ML | FRASCO ANATOMO ESTERIL 80ML | CLINICA MEDICA | MATERIAL DE CONSUMO | ACESSORIO DE LABORATORIO | UN | 00.678.593/0001-40 | STERIFARMA PRODUTOS CIRURGICOS LTDA ME | 20 | 1976013430 | 76013430 | Material de consumo hospitalar | TNUMM | 01/07/2019 | NAO POSSUI SIMPRO | NAO POSSUI SIMPRO
1900588962 | 10312210013 | 055-D1000 | 01/07/2019 |  |  | 13,9920 |  | CONECTOR P/SISTEMA FECHADO ALTO FLUXO D1000 TEGO 055-D1000 | CONECTOR P/SISTEMA FECHADO ALTO FLUXO D1000 TEGO 055-D1000 | CLINICA MEDICA | MATERIAL DE CONSUMO | CONECTOR DE EQUIPO | UN | 67.630.541/0001-74 | MEDCORP HOSPITALAR LTDA | 20 | 1976013570 | 76013570 | Material de consumo hospitalar | TNUMM | 01/07/2019 | 0000135680 | CONECTOR P/SISTEMA FECHADO ALTO FLUXO D1000 TEGO
1900588970 | 80145901005 | MCP493G | 01/07/2019 |  |  | 31,1880 |  | FIO MONOCRYL PLUS PLASTICA INCOLOR 5-0 45CM AGULHA 1,3CM MCP493G | FIO MONOCRYL PLUS PLASTICA INCOLOR 5-0 45CM AGULHA 1,3CM MCP493G | CIRURGIA PLASTICA | MATERIAL DE CONSUMO | FIOS E FITAS CIRURGICOS | UN | 54.516.661/0001-01 | JOHNSON & JOHNSON DO BRASIL INDUSTRIA E COMERCIO DE PRODUTOS PARA SAUDE LTDA | 20 | 1976013588 | 76013588 | Material de consumo hospitalar | TNUMM | 01/07/2019 | 0000139106 | FIO MONOCRYL PLUS PLASTICA INCOLOR 5-0 45CM AG.1,3CM
1900588989 | 80386689002 | 50415 | 01/07/2019 |  |  | 119,6975 |  | MASCARA NASAL P/VENTILACAO N/INVASIVA GEL SILICONE VENTILADA TAM.UNICO PANTHOM 50415 | MASCARA NASAL P/VENTILACAO N/INVASIVA GEL SILICONE VENTILADA TAM.UNICO PANTHOM 50415 | CLINICA MEDICA | MATERIAL DE CONSUMO | MASCARAS | UN | 04.644.478/0001-05 | MEDICALTEC LTDA | 20 | 1976013596 | 76013596 | Material de consumo hospitalar | TNUMM | 01/07/2019 | NAO POSSUI SIMPRO | NAO POSSUI SIMPRO
1900588997 | 10033439050 | 329459 | 01/07/2019 |  |  | 1,8600 |  | SERINGA BD SAFETYGLIDE INSULIN ESTERIL INSULINA COM AGULHA FIXA 13X0,33MM 29GX01/02 329459 | SERINGA BD SAFETYGLIDE INSULIN ESTERIL INSULINA COM AGULHA FIXA 13X0,33MM 29GX01/02 329459 | CLINICA MEDICA | MATERIAL DE CONSUMO | SERINGA | UN | 21.551.379/0001-06 | BECTON DICKINSON INDUSTRIAS CIRURGICAS LTDA | 20 | 1976013618 | 76013618 | Material de consumo hospitalar | TNUMM | 01/07/2019 | 0000149343 | SERINGA INSULINA BD SAFETYGLIDE 100UI C/AG.13X0,33MM(29GX1/2"")
1900589004 | 80136990662 | 4617022BR | 01/07/2019 |  |  | 9,3600 |  | SERINGA OMNIFIX LUER LOCK 3,0ML 4617022BR C/ 100UN | SERINGA OMNIFIX LUER LOCK 3,0ML 4617022BR C/ 100UN | CLINICA MEDICA | MATERIAL DE CONSUMO | SERINGA | UN | 31.673.254/0001-02 | LABORATORIOS B. BRAUN S/A | 20 | 1976013626 | 76013626 | Material de consumo hospitalar | TNUMM | 01/07/2019 | NAO POSSUI SIMPRO | NAO POSSUI SIMPRO
1900589012 | ISENTO | 915833 | 01/07/2019 |  |  | 6,6360 |  | FRALDA GERIATRICA COM GEL MOLICARE MOBILE G 915833 C/ 14UN | FRALDA GERIATRICA COM GEL MOLICARE MOBILE G 915833 C/ 14UN | CLINICA MEDICA | MATERIAL DE CONSUMO | FRALDA | UN | 47.411.780/0001-26 | BACE COMERCIO INTERNACIONAL LTDA | 20 | 1976013642 | 76013642 | Material de consumo hospitalar | TNUMM | 01/07/2019 | 0000268355 | FRALDA GERIATRICA C/GEL MOD.VESTIR MOLICARE MOBILE TAM.G P.HARTMANN 14UNID
1900589020 | ISENTO | M | 01/07/2019 |  |  | 3,6434 |  | FRALDA BIGFRAL NOTURNA INCONTINENCIA M C/ 08UN | FRALDA BIGFRAL NOTURNA INCONTINENCIA M C/ 08UN | CLINICA MEDICA | MATERIAL DE CONSUMO | FRALDA | UN | 43.842.079/0001-00 | POM POM PRODUTOS HIGIENICOS LTDA | 20 | 1976013650 | 76013650 | Material de consumo hospitalar | TNUMM | 01/07/2019 | NAO POSSUI SIMPRO | NAO POSSUI SIMPRO
1900589039 | 10430310053 | 11856 | 01/07/2019 |  |  | 21,5760 |  | BOLSA URO TRANSP.FLANGE 60MM SENSURA CLICK 2PCS 11856 | BOLSA URO TRANSP.FLANGE 60MM SENSURA CLICK 2PCS 11856 | CLINICA MEDICA | MATERIAL DE CONSUMO | BOLSA COLETORA | UN | 02.794.555/0003-40 | COLOPLAST DO BRASIL LTDA | 20 | 1976013669 | 76013669 | Material de consumo hospitalar | TNUMM | 01/07/2019 | 0000152389 | BOLSA P/ESTOMIA SENSURA CLICK 2PCS UROSTOMIA TRANSP.FLANGE 60MM MAXI
1900589055 | 10033430591 | 302814 | 01/07/2019 |  |  | 0,6456 |  | BD ECLIPSE - AGULHA DE SEGURANCA 23G X 1 (0.6 MM X 25 MM) - 302814 | BD ECLIPSE - AGULHA DE SEGURANCA 23G X 1 (0.6 MM X 25 MM) - 302814 | CLINICA MEDICA | MATERIAL DE CONSUMO | AGULHAS DESCARTAVEIS | UN | 21.551.379/0001-06 | BECTON DICKINSON INDUSTRIAS CIRURGICAS LTDA | 20 | 1976013715 | 76013715 | Material de consumo hospitalar | TNUMM | 01/07/2019 | 0000152641 | AGULHA C/DISPOSITIVO SEGURANCA ECLIPSE 0,60X25
1900589063 | 10369469003 | 4231 | 01/07/2019 |  |  | 0,7702 |  | SCALP HIPODERMICO DISPOSITIVO SEGURANCA 23G 4231 | SCALP HIPODERMICO DISPOSITIVO SEGURANCA 23G 4231 | CLINICA MEDICA | MATERIAL DE CONSUMO | ESCALPE | UN | 01.005.728/0001-79 | LABOR IMPORT COMERCIAL IMPORTADORA E EXPORTADORA LTDA | 20 | 1976013723 | 76013723 | Material de consumo hospitalar | TNUMM | 01/07/2019 | 0000153082 | SCALP HIPODERMICO SEGURANCA 23G 100UNID
1900589071 | 10160610027 | LUER LOCK 3,0ML | 01/07/2019 |  | REATIVACAO | 0,7440 |  | SERINGA DESC DISPOSITIVO SEGURANCA SEM AGULHA SAFETY LUER LOCK 3,0ML | SERINGA DESC DISPOSITIVO SEGURANCA SEM AGULHA SAFETY LUER LOCK 3,0ML | CLINICA MEDICA | MATERIAL DE CONSUMO | SERINGA | UN | 59.309.302/0001-99 | INJEX INDUSTRIAS CIRURGICAS LTDA | 20 | 1976013766 | 76013766 | Material de consumo hospitalar | TNUMM | 01/07/2019 | 0000155023 | SERINGA C/DISPOSITIVO SEGURANCA 3ML BICO LOCK S/AGULHA SAFETY
1900589080 | 10304540071 | C8530211 | 01/07/2019 |  |  | 78,0000 |  | SERINGA BOMBA INJETORA CONTRASTE COEUR 200ML C8530211 | SERINGA BOMBA INJETORA CONTRASTE COEUR 200ML C8530211 | CLINICA MEDICA | MATERIAL DE CONSUMO | SERINGA DE CONTRASTE | UN | 32.137.424/0001-99 | ALKO DO BRASIL INDUSTRIA E COMERCIO LTDA | 20 | 1976013804 | 76013804 | Material de consumo hospitalar | TNUMM | 01/07/2019 | 0000156568 | SERINGA P/USO BOMBA INJETORA 200ML
1900589098 | 80145110171 | BR9004122 | 01/07/2019 |  |  | 6,2730 |  | EXTENSOR INJECTOMAT PE INSP.EXP.1,0 100CM LL BR9004122 | EXTENSOR INJECTOMAT PE INSP.EXP.1,0 100CM LL BR9004122 | CLINICA MEDICA | MATERIAL DE CONSUMO | EXTENSOR | UN | 49.324.221/0001-04 | FRESENIUS KABI BRASIL LTDA | 20 | 1976013812 | 76013812 | Material de consumo hospitalar | TNUMM | 01/07/2019 | 0000131704 | EXTENSOR INJECTOMAT PE INSP.EXP.1,0 100CM LL
1900589101 | ISENTO | BIGMAXI SUPER | 01/07/2019 |  |  | 1,4400 |  | ABSORVENTE BIGFRAL INCONTINENCIA POS-OPERATORIO POS-PARTO BIGMAXI SUPER C/ 20UN | ABSORVENTE BIGFRAL INCONTINENCIA POS-OPERATORIO POS PARTO BIGMAXI SUPER C/ 20UN | CLINICA MEDICA | MATERIAL DE CONSUMO | ABSORVENTE | UN | 22.010.816/0001-39 | ACTIVE INDUSTRIA DE COSMETICOS S.A. | 20 | 1976013820 | 76013820 | Material de consumo hospitalar | TNUMM | 01/07/2019 | NAO POSSUI SIMPRO | NAO POSSUI SIMPRO
1900589128 | ISENTO | 0215/100 | 01/07/2019 |  |  | 3,1838 |  | PROTETOR AUDITIVO POMP PLUS CS 0215/100 | PROTETOR AUDITIVO POMP PLUS CS 0215/100 | CLINICA MEDICA | MATERIAL DE CONSUMO | ACESSORIOS DESCARTAVEIS | UN | 45.985.371/0001-08 | 3M DO BRASIL LTDA | 20 | 1976013871 | 76013871 | Material de consumo hospitalar | TNUMM | 01/07/2019 | 0000132579 | PROTETOR AUDITIVO POMP PLUS CS
1900589136 | 10014160043 | 31501 | 01/07/2019 |  |  | 3,8640 |  | CONECTOR OXIGENIO ESTERIL EMBALAGEM P.G.C. 2,0M 31501 | CONECTOR OXIGENIO ESTERIL EMBALAGEM P.G.C. 2,0M 31501 | CLINICA MEDICA | MATERIAL DE CONSUMO | EXTENSOR | UN | 43.512.870/0001-52 | CPL MEDICALS PRODUTOS MEDICOS LTDA | 20 | 1976013910 | 76013910 | Material de consumo hospitalar | TNUMM | 01/07/2019 | 0000133318 | CONECTOR P/OXIGENIO ESTERIL 2,0MTS EMB.P.G.C.
1900589144 | 10150470263 | 4000.22P | 01/07/2019 |  |  | 33,1200 |  | LAMINA BISTURI DESC ESTERIL PROTETOR SAFESHIELD FEATHER 22 4000.22P | LAMINA BISTURI DESC ESTERIL PROTETOR SAFESHIELD FEATHER 22 4000.22P | CLINICA MEDICA | MATERIAL DE CONSUMO | LAMINA DE BISTURI | UN | 61.418.042/0001-31 | CIRURGICA FERNANDES - COMERCIO DE MATERIAIS CIRURGICOS E HOSPITALARES - SOCIEDADE LIMITADA | 20 | 1976013928 | 76013928 | Material de consumo hospitalar | TNUMM | 01/07/2019 | 0000132392 | BISTURI DESC.ESTERIL C/PROTETOR SAFESHIELD NR.22 FEATHER
1900589152 | 10014160043 | 31500 | 01/07/2019 |  |  | 3,3096 |  | CONECTOR OXIGENIO ESTERIL EMBALAGEM P.G.C. 1,5M 31500 | CONECTOR OXIGENIO ESTERIL EMBALAGEM P.G.C. 1,5M 31500 | CLINICA MEDICA | MATERIAL DE CONSUMO | EXTENSOR | UN | 43.512.870/0001-52 | CPL MEDICALS PRODUTOS MEDICOS LTDA | 20 | 1976013936 | 76013936 | Material de consumo hospitalar | TNUMM | 01/07/2019 | 0000133319 | CONECTOR P/OXIGENIO ESTERIL 1,5MTS EMB.P.G.C.
1900589160 | ISENTO | 30196137 | 01/07/2019 |  |  | 1,2186 |  | FRALDA TRIPLA PROTECAO JUMBO TAM.P HUGGIES TURMA MONICA 36UNID 30196137 | FRALDA TRIPLA PROTECAO JUMBO TAM.P HUGGIES TURMA MONICA 36UNID 30196137 | CLINICA MEDICA | MATERIAL DE CONSUMO | FRALDA | UN | 59.883.868/0003-91 | KIMBERLY-CLARK KENKO INDUSTRIA E COMERCIO LTDA | 20 | 1976013987 | 76013987 | Material de consumo hospitalar | TNUMM | 01/07/2019 | NAO POSSUI SIMPRO | NAO POSSUI SIMPRO
1900589179 | 10008530407 | B0264660BR | 01/07/2019 |  |  | 17,1956 |  | FIO SEDA PRETA 2-0 10X75CM S/AG.B0264660BR | FIO SEDA PRETA 2-0 10X75CM S/AG.B0264660BR | CIRURGIA GERAL | MATERIAL DE CONSUMO | FIOS E FITAS CIRURGICOS | UN | 31.673.254/0001-02 | LABORATORIOS B. BRAUN S/A | 20 | 1976014029 | 76014029 | Material de consumo hospitalar | TNUMM | 01/07/2019 | NAO POSSUI SIMPRO | NAO POSSUI SIMPRO
1900589187 | 10008530407 | B0264679BR | 01/07/2019 |  |  | 17,1956 |  | FIO SEDA PRETA 0 10X75CM S/AG.B0264679BR | FIO SEDA PRETA 0 10X75CM S/AG.B0264679BR | CLINICA MEDICA | MATERIAL DE CONSUMO | FIOS E FITAS CIRURGICOS | UN | 31.673.254/0001-02 | LABORATORIOS B. BRAUN S/A | 20 | 1976014037 | 76014037 | Material de consumo hospitalar | TNUMM | 01/07/2019 | NAO POSSUI SIMPRO | NAO POSSUI SIMPRO
1900589209 | ISENTO | 8101 | 01/07/2019 |  |  | 3,2012 |  | LIXA P/ELETROCAUTERIO ESTERIL TIP.CLEANER DETECTAVEL RX 8101 | LIXA P/ELETROCAUTERIO ESTERIL TIP.CLEANER DETECTAVEL RX 8101 | CLINICA MEDICA | MATERIAL DE CONSUMO | ACESSORIOS DESCARTAVEIS | UN | 07.443.999/0001-92 | MEDICAL ACTION | 20 | 1976014061 | 76014061 | Material de consumo hospitalar | TNUMM | 01/07/2019 | NAO POSSUI SIMPRO | NAO POSSUI SIMPRO
1900589217 | 80330630002 | 00.02.001 | 01/07/2019 |  |  | 6,4800 |  | EXTENSAO CRISTAL 3MT P/IRRIG./ASPIR./DRENAGEM ESTERIL BIOXI 3.0 00.02.001 | EXTENSAO CRISTAL 3MT P/IRRIG./ASPIR./DRENAGEM ESTERIL BIOXI 3.0 00.02.001 | CLINICA MEDICA | MATERIAL DE CONSUMO | ACESSORIO DE VENTILACAO | UN | 07.204.591/0001-68 | BIOTEC PRODUTOS HOSPITALARES LTDA | 20 | 1976014096 | 76014096 | Material de consumo hospitalar | TNUMM | 01/07/2019 | 0000132454 | EXTENSAO CRISTAL 3MT P/IRRIG./ASPIR./DRENAGEM ESTERIL BIOXI
1900589225 | 80330630002 | 00.02.002 | 01/07/2019 |  |  | 4,4160 |  | EXTENSAO CRISTAL 2MT P/IRRIG./ASPIR./DRENAGEM ESTERIL BIOXI 2.0 00.02.002 | EXTENSAO CRISTAL 2MT P/IRRIG./ASPIR./DRENAGEM ESTERIL BIOXI 2.0 00.02.002 | CLINICA MEDICA | MATERIAL DE CONSUMO | ACESSORIO DE VENTILACAO | UN | 07.204.591/0001-68 | BIOTEC PRODUTOS HOSPITALARES LTDA | 20 | 1976014100 | 76014100 | Material de consumo hospitalar | TNUMM | 01/07/2019 | 0000132455 | EXTENSAO CRISTAL 2MT P/IRRIG./ASPIR./DRENAGEM ESTERIL BIOXI
1900589233 | 80330630013 | 1000 | 01/07/2019 |  |  | 20,3760 |  | SISTEMA COLETOR SECRECAO P/VIAS AEREAS ESTERIL 1000ML BIOVAR | SISTEMA COLETOR SECRECAO P/VIAS AEREAS ESTERIL 1000ML BIOVAR | CLINICA MEDICA | MATERIAL DE CONSUMO | COLETOR DE FLUIDOS | UN | 07.204.591/0001-68 | BIOTEC PRODUTOS HOSPITALARES LTDA | 20 | 1976014118 | 76014118 | Material de consumo hospitalar | TNUMM | 01/07/2019 | 0000132465 | SISTEMA COLETOR SECRECAO P/VIAS AEREAS ESTERIL 1000ML BIOVAR
1900589241 | 80330630013 | 3500 | 01/07/2019 |  |  | 54,0840 |  | SISTEMA COLETOR SECRECAO P/VIAS AEREAS ESTERIL 3500ML BIOVAR | SISTEMA COLETOR SECRECAO P/VIAS AEREAS ESTERIL 3500ML BIOVAR | CLINICA MEDICA | MATERIAL DE CONSUMO | COLETOR DE FLUIDOS | UN | 07.204.591/0001-68 | BIOTEC PRODUTOS HOSPITALARES LTDA | 20 | 1976014126 | 76014126 | Material de consumo hospitalar | TNUMM | 01/07/2019 | 0000132466 | SISTEMA COLETOR SECRECAO P/VIAS AEREAS ESTERIL 3500ML BIOVAR
1900589292 | 8003400044 |  | 01/07/2019 |  |  | 0,5688 |  | ALGODAO ORTOPEDICO 12CMX1,0MT 12UNID | ALGODAO ORTOPEDICO 12CMX1,0MT 12UNID | ORTOPEDIA E TRAUMATOLOGIA | MATERIAL DE CONSUMO | ATADURA | RL | 02.881.877/0001-64 | POLAR FIX INDUSTRIA E COMERCIO DE PRODUTOS HOSPITALARES LTDA | 20 | 1976014363 | 76014363 | Material de consumo hospitalar | TNUMM | 01/07/2019 | 0000159995 | ALGODAO ORTOPEDICO 12CMX1,0MT
1900589322 | 80420200019 | M583W11E | 01/07/2019 |  |  | 90,0000 |  | SOLUCAO VISCOELASTICA VISIVISC 2% SERINGA 2ML - M583W11E | SOLUCAO VISCOELASTICA VISIVISC 2% SERINGA 2ML - M583W11E | OFTALMOLOGIA | MATERIAL DE CONSUMO | SOLUCAO OFTALMOLOGICA | UN | 05.187.817/0001-34 | VISION LINE IMPORTACAO E COMERCIO DE MATERIAIS E EQUIPAMENTOS MEDICOS LTDA-ME | 20 | 1976014509 | 76014509 | Material de consumo hospitalar | TNUMM | 01/07/2019 | 0000248819 | SOLUCAO VISCOELASTICA METILCELULOSE 2% VISIVISC SERINGA 2ML M583VV11E
1900589349 | 80246910015 | 10X10CM GRANDE EXTRA FINO | 01/07/2019 |  |  | 22,8000 |  | CURATEC HIDROCOLOIDE PLUS 10X10CM | CURATEC HIDROCOLOIDE PLUS 10X10CM GRANDE EXTRA FINO | DERMATOLOGIA | MATERIAL DE CONSUMO | CURATIVO | UN | 57.532.343/0001-14 | L.M. FARMA INDUSTRIA E COMERCIO LTDA | 20 | 1976014525 | 76014525 | Material de consumo hospitalar | TNUMM | 01/07/2019 | 0000169499 | CURATIVO HIDROCOLOIDE PLUS EXTRAFINO AUTO ADER.SEMI-TRANSP.10X10CM
1900589357 | 10234400115 |  | 01/07/2019 |  |  | 40,3200 | SUSPENSA TEMPORARIAMENTE A COMERCIALIZACAO 09/08/22 | MASCARA P/ FOTOTERAPIA C/ PROTETOR OCULAR NEONATAL DESCARTAVEL | MASCARA P/ FOTOTERAPIA C/ PROTETOR OCULAR NEONATAL DESCARTAVEL | CLINICA MEDICA | MATERIAL DE CONSUMO | PROTETOR OCULAR | UN | 40.175.705/0001-64 | CEI COMERCIO EXPORTACAO IMPORTACAO DE MATERIAL MEDICO LTDA | 20 | 1976014614 | 76014614 | Material de consumo hospitalar | TNUMM | 01/07/2019 | 0000165179 | MASCARA P/FOTOTERAPIA C/PROT.OCULAR NEONAT.DESC.
1900589390 | 80284930238 | 1683 | 01/07/2019 | 31/10/2023 | REGISTRO CANCELADO ANVISA | 22,2960 | REGISTRO CANCELADO ANVISA 29/11/21 | CURATIVO TEGADERM FIXADOR CATETER ADVANCED 6,5X07CM 1683 | CURATIVO TEGADERM FIXADOR CATETER ADVANCED 6,5X07CM 1683 | DERMATOLOGIA | MATERIAL DE CONSUMO | CURATIVO | UN | 45.985.371/0001-08 | 3M DO BRASIL LTDA | 20 | 1976014819 | 76014819 | Material de consumo hospitalar | TNUMM | 01/07/2019 | 0000160128 | CURATIVO TEGADERM 6,5X7CM FIXADOR CATETER 100UNID ADVANCED
1900589403 | 10369469011 | 87003 | 01/07/2019 |  |  | 0,9600 |  | LANCETA DESC ESTERIL SEGURANCA SAFETY 87003 C/ 100UN | LANCETA DESC ESTERIL SEGURANCA SAFETY 87003 C/ 100UN | CLINICA MEDICA | MATERIAL DE CONSUMO | LANCETA | UN | 01.005.728/0001-79 | LABOR IMPORT COMERCIAL IMPORTADORA E EXPORTADORA LTDA | 20 | 1976014835 | 76014835 | Material de consumo hospitalar | TNUMM | 01/07/2019 | 0000161528 | LANCETA SEGURANCA SAFETY 100UNID
1900589411 | 80013410004 | 5003001 | 01/07/2019 |  |  | 0,5520 |  | GORRO BRANCO DESC.100UNID HMED 05003001 | GORRO BRANCO DESC.100UNID HMED 05003001 | CLINICA MEDICA | MATERIAL DE CONSUMO | ROUPARIA | UN | 00.165.933/0001-39 | DESCARTEX HMED | 20 | 1976014932 | 76014932 | Material de consumo hospitalar | TNUMM | 01/07/2019 | 0000170653 | GORRO BRANCO DESC.100UNID HMED
1900589438 | 80245210079 | 365856 | 01/07/2019 |  |  | 0,0202 |  | ESPARADRAPO HIPOALERGICO BRANCO FREE LATEX 05CMX4,5M 365856 | ESPARADRAPO HIPOALERGICO BRANCO FREE LATEX 05CMX4,5M 365856 | DERMATOLOGIA | MATERIAL DE CONSUMO | ESPARADRAPOS E FITAS ADESIVAS | CM | 82.641.325/0001-18 | CREMER S/A | 20 | 1976015033 | 76015033 | Material de consumo hospitalar | TNUMM | 01/07/2019 | 0000164715 | ESPARADRAPO BRANCO HIPOALERGICO FREE LATEX 5CMX4,5MT
1900589446 | 10172470003 | 6498 | 01/07/2019 |  |  | 60,0000 |  | FLUORESCEINA SODICA 20% 5ML 6498 C/05FA | FLUORESCEINA SODICA 20% 5ML 6498 C/05FA | OFTALMOLOGIA | MATERIAL DE CONSUMO | SOLUCAO OFTALMOLOGICA | FA | 61.129.409/0001-05 | OPHTHALMOS S/A | 20 | 1976015092 | 76015092 | Material de consumo hospitalar | TNUMM | 01/07/2019 | 0000141185 | FLUORESCEINA 20% 1FA 5ML C/5UNID
1900589586 | 10340440046 | BC1603-FR | 01/07/2019 |  |  | 0,0641 |  | GEL CONDUTOR 320G VC1603FR C/ 01FR | GEL CONDUTOR 320G VC1603FR C/ 01FR | CLINICA MEDICA | MATERIAL DE CONSUMO | GEL | G | 93.896.397/0001-22 | MERCUR S.A | 20 | 1976017214 | 76017214 | Material de consumo hospitalar | TNUMM | 01/07/2019 | NAO POSSUI SIMPRO | NAO POSSUI SIMPRO
1900589624 | 80228999003 | 3056 | 01/07/2019 |  |  | 3,1122 |  | CATETER VENOSO PERIFERICO IV PROTECTIV 20G 32MM 3056 | CATETER VENOSO PERIFERICO IV PROTECTIV 20GAX32MM 3056 | CLINICA MEDICA | MATERIAL DE CONSUMO | CATETER VENOSO PERIFERICO | UN | 06.019.570/0001-00 | SMITHS MEDICAL DO BRASIL PRODUTOS HOSPITALARES LTDA | 20 | 1976017435 | 76017435 | Material de consumo hospitalar | TNUMM | 01/07/2019 | 0000150215 | CATETER INTRAVASCULAR PERIFERICO PROTECTIV 20GX32MM ROSA MEDEX
1900589640 | 80228999003 | 3050 | 01/07/2019 |  |  | 3,1374 |  | CATETER VENOSO PERIFERICO IV PROTECTIV 22G 25MM 3050 | CATETER VENOSO PERIFERICO IV PROTECTIV 22GAX25MM 3050 | CLINICA MEDICA | MATERIAL DE CONSUMO | CATETER VENOSO PERIFERICO | UN | 06.019.570/0001-00 | SMITHS MEDICAL DO BRASIL PRODUTOS HOSPITALARES LTDA | 20 | 1976017516 | 76017516 | Material de consumo hospitalar | TNUMM | 01/07/2019 | 0000150216 | CATETER INTRAVASCULAR PERIFERICO PROTECTIV 22GX25MM AZUL MEDEX
1900589691 | 10150470263 | 4000.15P | 01/07/2019 |  |  | 36,0000 |  | LAMINA BISTURI DESC ESTERIL PROTETOR SAFESHIELD FEATHER 15 4000.15P | LAMINA BISTURI DESC ESTERIL PROTETOR SAFESHIELD FEATHER 15 4000.15P | CLINICA MEDICA | MATERIAL DE CONSUMO | LAMINA DE BISTURI | UN | 61.418.042/0001-31 | CIRURGICA FERNANDES - COMERCIO DE MATERIAIS CIRURGICOS E HOSPITALARES - SOCIEDADE LIMITADA | 20 | 1976018229 | 76018229 | Material de consumo hospitalar | TNUMM | 01/07/2019 | 0000132388 | BISTURI DESC.ESTERIL C/PROTETOR SAFESHIELD NR.15 FEATHER
1900589748 | ISENTO | 0470-G | 01/07/2019 |  |  | 3,0000 |  | SALTO ORTOPEDICO BORRACHA PDE. 12UNID. TAYLOR 0470-G | SALTO ORTOPEDICO BORRACHA PDE. 12UNID. TAYLOR 0470-G | CLINICA MEDICA | MATERIAL DE CONSUMO | SALTO ORTOPEDICO | UN | 47.193.115/0001-03 | CIRURGICA BRASIL COMERCIAL E IMPORTADORA LTDA | 20 | 1976019136 | 76019136 | Material de consumo hospitalar | TNUMM | 01/07/2019 | 0000053998 | SALTO ORTOPEDICO BORRACHA GRD.12UNID.TAYLOR
1900589802 | 10330669107 | P | 01/07/2019 | 31/10/2023 | REGISTRO CANCELADO ANVISA | 0,6516 | REGISTRO CANCELADO ANVISA 29/11/21 | LUVA NITRILICA PARA PROCEDIMENTOS NAO ESTEREIS DESCARPACK P | LUVA NITRILICA PARA PROCEDIMENTOS NAO ESTEREIS DESCARPACK P | CLINICA MEDICA | MATERIAL DE CONSUMO | LUVA NAO ESTERIL | UN | 01.057.428/0001-33 | DESCARPACK DESCARTAVEIS DO BRASIL LTDA | 20 | 1976019616 | 76019616 | Material de consumo hospitalar | TNUMM | 01/07/2019 | NAO POSSUI SIMPRO | NAO POSSUI SIMPRO
1900589810 | 10330669129 | P | 01/07/2019 | 31/10/2023 | REGISTRO CANCELADO ANVISA | 2,3350 | REGISTRO CANCELADO ANVISA 29/11/21 | LUVA NITRILICA S/ PO P/ PROCEDIMENTOS NAO ESTEREIS P | LUVA NITRILICA S/ PO P/ PROCEDIMENTOS NAO ESTEREIS P | CLINICA MEDICA | MATERIAL DE CONSUMO | LUVA NAO ESTERIL | PAR | 01.057.428/0001-33 | DESCARPACK DESCARTAVEIS DO BRASIL LTDA | 20 | 1976019624 | 76019624 | Material de consumo hospitalar | TNUMM | 01/07/2019 | NAO POSSUI SIMPRO | NAO POSSUI SIMPRO
1900589829 | 80163570013 | 10901011 | 01/07/2019 |  |  | 0,5268 |  | BOLSA COLOSTOMIA DESC 30MM 10901011 | BOLSA COLOSTOMIA DESC 30MM 10901011 | CLINICA MEDICA | MATERIAL DE CONSUMO | BOLSA DE OSTOMIA | UN | 05.150.338/0001-43 | MEDSONDA IND E COM DE PRODUTOS HOSPITALARES DESCARTAVEIS LTDA | 20 | 1976019683 | 76019683 | Material de consumo hospitalar | TNUMM | 01/07/2019 | 0000150874 | BOLSA COLOSTOMIA 30MM N/ESTERIL DESC.
1900589942 | 10349590108 | LA-6440 | 01/07/2019 |  |  | 282,8520 |  | MASCARA LARINGEA ADULTO REUTILIZAVEL 4,0 LA-6440 | MASCARA LARINGEA ADULTO REUTILIZAVEL 4,0 LA-6440 | MEDICINA INTENSIVA+CIRURGIA GERAL | MATERIAL DE CONSUMO | MASCARA LARINGEA | UN | 67.882.621/0001-17 | JG MORIYA REPRESENTACAO IMPORTADORA EXPORTADORA COMERCIAL LTDA | 20 | 1976020266 | 76020266 | Material de consumo hospitalar | TNUMM | 01/07/2019 | 0000176890 | MASCARA LARINGEA BESMED
1900589985 | 10340449053 | BC0150B | 01/07/2019 |  |  | 42,0000 |  | SUSPENSORIO ESCROTAL BC0150B | SUSPENSORIO ESCROTAL BC0150B | CLINICA MEDICA | MATERIAL DE CONSUMO | SUSPENSORIO ESCROTAL | UN | 93.896.397/0001-22 | MERCUR S.A | 20 | 1976021165 | 76021165 | Material de consumo hospitalar | TNUMM | 01/07/2019 | NAO POSSUI SIMPRO | NAO POSSUI SIMPRO
1900590207 | 10390380001 | 0,30X60 | 01/07/2019 |  |  | 0,2520 |  | AGULHA P/ACUPUNTURA SISTEMICA DONGBANG 0,30X60 | AGULHAS PARA ACUPUNTURA COM CORPO E ESPIRAL EM ACO INOXIDAVEL. | ACUPUNTURA | MATERIAL DE CONSUMO | AGULHA DE ACUPUNTURA | UN | 02.111.299/0001-87 | XU LI COMERCIO IMPORTACAO E EXPORTACAO LTDA | 20 | 1976022390 | 76022390 | Material de consumo hospitalar | TNUMM | 01/07/2019 | NAO POSSUI SIMPRO | NAO POSSUI SIMPRO
1900590258 | 10430319034 | 180ML | 01/07/2019 |  |  | 66,6000 |  | LIMPADOR DE PELE SOLUCAO COLOPLAST - FRASCO 180 ML | LIMPADOR DE PELE SOLUCAO COLOPLAST - FRASCO 180 ML | DERMATOLOGIA | MATERIAL DE CONSUMO | ACESSORIO DE OSTOMIA | UN | 02.794.555/0003-40 | COLOPLAST DO BRASIL LTDA | 20 | 1976022641 | 76022641 | Material de consumo hospitalar | TNUMM | 01/07/2019 | NAO POSSUI SIMPRO | NAO POSSUI SIMPRO
1900590304 | 10229650041 | 1156-12 | 01/07/2019 |  |  | 32,4000 |  | SONDA PEZZER BORRACHA 12 1156-12 | SONDA URETRAL PEZZER DRENO TAYLOR 1156-12 | CLINICA MEDICA | MATERIAL DE CONSUMO | SONDA URETRAL/URETERAL | UN | 47.193.115/0001-03 | CIRURGICA BRASIL COMERCIAL E IMPORTADORA LTDA | 20 | 1976022900 | 76022900 | Material de consumo hospitalar | TNUMM | 01/07/2019 | 0000054020 | SONDA URETERAL PEZZER DRENO NR.12 AO 40 TYLOR
1900590312 | 10229650041 | 1156-14 | 01/07/2019 |  |  | 32,4000 |  | SONDA PEZZER BORRACHA 14 1156-14 | SONDA URETRAL PEZZER DRENO TAYLOR 14 1156-14 | CLINICA MEDICA | MATERIAL DE CONSUMO | SONDA URETRAL/URETERAL | UN | 47.193.115/0001-03 | CIRURGICA BRASIL COMERCIAL E IMPORTADORA LTDA | 20 | 1976022919 | 76022919 | Material de consumo hospitalar | TNUMM | 01/07/2019 | 0000054020 | SONDA URETERAL PEZZER DRENO NR.12 AO 40 TYLOR
1900590339 | 10229650041 | 1156-22 | 01/07/2019 |  |  | 32,4000 |  | SONDA PEZZER BORRACHA 22 1156-22 | SONDA URETRAL PEZZER DRENO TAYLOR 22 1156-22 | CLINICA MEDICA | MATERIAL DE CONSUMO | SONDA URETRAL/URETERAL | UN | 47.193.115/0001-03 | CIRURGICA BRASIL COMERCIAL E IMPORTADORA LTDA | 20 | 1976022978 | 76022978 | Material de consumo hospitalar | TNUMM | 01/07/2019 | 0000054020 | SONDA URETERAL PEZZER DRENO NR.12 AO 40 TYLOR
1900590371 | ISENTO | 1694 | 01/07/2019 |  |  | 0,0008 |  | FITA ADESIVA 16MMX50M 1694 | FITA ADESIVA 16MMX50M 1694 | DERMATOLOGIA | MATERIAL DE CONSUMO | ESPARADRAPOS E FITAS ADESIVAS | CM | 03.225.411/0001-73 | MISSNER & MISSNER LTDA | 20 | 1976042227 | 76042227 | Material de consumo hospitalar | TNUMM | 01/07/2019 | 0000115829 | FITA ADESIVA 16MMX50MTS
1900590398 | 80153650022 | 03ML | 01/07/2019 |  |  | 23,4840 |  | OFTFLUOR SOLUCAO FLUORESCEINA 25% 03ML C/ 05FA | OFTFLUOR SOLUCAO FLUORESCEINA 25% 03ML C/ 05FA | OFTALMOLOGIA | MATERIAL DE CONSUMO | SOLUCAO OFTALMOLOGICA | FA | 74.215.013/0001-14 | OFT - VISION INDUSTRIA E COMERCIO LTDA | 20 | 1976042251 | 76042251 | Material de consumo hospitalar | TNUMM | 01/07/2019 | 0000167216 | SOLUCAO FLUORESCEINA SODICA OFTFLUOR 25% 5FA 3ML
1900590428 | 10014160012 | 06FR | 01/07/2019 |  |  | 0,8484 |  | SONDA URETRAL EMBALAGEM P.G.C. 06FR | SONDA URETRAL EMBALAGEM P.G.C. 06FR | CLINICA MEDICA | MATERIAL DE CONSUMO | SONDA URETRAL/URETERAL | UN | 43.512.870/0001-52 | CPL MEDICALS PRODUTOS MEDICOS LTDA | 20 | 1976042340 | 76042340 | Material de consumo hospitalar | TNUMM | 01/07/2019 | 0000047236 | SONDA URETRAL NR.06 EMB.P.G.C.
1900590533 | 10033430422 | 368608 | 01/07/2019 |  |  | 1,0399 |  | AGULHA C/DISPOSITIVO SEGURANCA 22GA 30X7 VACUTAINER ECLIPSE 368608 | AGULHA C/DISPOSITIVO SEGURANCA 22GA 30X7 VACUTAINER ECLIPSE 368608 | CLINICA MEDICA | MATERIAL DE CONSUMO | AGULHAS DESCARTAVEIS | UN | 21.551.379/0001-06 | BECTON DICKINSON INDUSTRIAS CIRURGICAS LTDA | 20 | 1976042456 | 76042456 | Material de consumo hospitalar | TNUMM | 01/07/2019 | 0000289325 | AGULHA C/DISPOSITIVO SEGURANCA 22GA 32X7 VACUTAINER ECLIPSE
1900590568 | 10132590044 | KAT17G | 01/07/2019 |  |  | 408,2400 |  | KIT VALVEKIT ETHIBOND 2-0 75CM 07 FIOS BRANCO/08 FIOS VERDE 02 AGULHAS 17MM COM ALMOFADA TEFLON KAT17G | KIT VALVEKIT ETHIBOND 2-0 75CM 07 FIOS BRANCO/08 FIOS VERDE 02 AGULHAS 17MM COM ALMOFADA TEFLON KAT17G | CLINICA MEDICA | MATERIAL DE CONSUMO | FIOS E FITAS CIRURGICOS | KIT | 54.516.661/0001-01 | JOHNSON & JOHNSON DO BRASIL INDUSTRIA E COMERCIO DE PRODUTOS PARA SAUDE LTDA | 20 | 1976042537 | 76042537 | Material de consumo hospitalar | TNUMM | 01/07/2019 | 0000160617 | KIT VALVEKIT ETHIBOND 2-0 75CM 7FIOS BRANCO/8FIOS VERDE 2AG.17MM C/ALMOFADA TEFLON
1900590584 | 10155530011 | NP3T41330FC | 01/07/2019 |  |  | 2,1294 |  | FIO SUTURA NYLPOINT CUTICULAR PRETO 3-0 45CM 3AGULHA 3/8 CIRCULO TRIANGULAR PONTA TRIANGULAR REVERSA 03CM NP3T41330FC | FIO SUTURA NYLPOINT CUTICULAR PRETO 3-0 45CM 3AGULHA 3/8 CIRCULO TRIANGULAR PONTA TRIANGULAR REVERSA 03CM NP3T41330FC | CIRURGIA GERAL | MATERIAL DE CONSUMO | FIOS E FITAS CIRURGICOS | UN | 12.340.717/0001-61 | POINT SUTURE DO BRASIL IND DE FIOS CIRURGICOS LTDA | 20 | 1976042553 | 76042553 | Material de consumo hospitalar | TNUMM | 01/07/2019 | 0000124602 | FIO NYLON CUTIC.PRETO 3-0 45CM 3AG.3/8CIRC.TRIANG.PTA.TRIANG.REV.03CM
1900590614 | 10369469003 | 4230 | 01/07/2019 |  |  | 0,8977 |  | ESCALPE HIPODERMICO DISPOSITIVO SEGURANCA 21G 4230 | ESCALPE HIPODERMICO DISPOSITIVO SEGURANCA 21G 4230 | CLINICA MEDICA | MATERIAL DE CONSUMO | ESCALPE | UN | 01.005.728/0001-79 | LABOR IMPORT COMERCIAL IMPORTADORA E EXPORTADORA LTDA | 20 | 1976024199 | 76024199 | Material de consumo hospitalar | TNUMM | 01/07/2019 | 0000153081 | SCALP HIPODERMICO SEGURANCA 21G 100UNID
1900590649 | 10216350071 | SFCB 2000ML | 01/07/2019 | 29/02/2024 | DESCONTINUADO | 5,9561 | DESCONTINUADO 21/10/22 | BOLSA COLETORA DE URINA UROZAM SFCB 2000ML | COLETOR COM CAPACIDADE DE 100 OU 2000ML, GRADUADO, DIAMETRO DE 1/4, 7/32 OU 3/16, COM TERMINACOES PARA CONEXOES AS LINHAS, CLAMP, VALVULA ANTI-REFLUXO,COLETOR DE AMOSTRA COM BORRACHA AUTO-CICATRIZANTE, LINHA DE EXPURGO COM TORNEIRA T E ALCA DE SUSTENTACAO. | CLINICA MEDICA | MATERIAL DE CONSUMO | BOLSA COLETORA | UN | 30.450.803/0001-09 | ZAMMI INSTRUMENTAL EIRELI | 20 | 1976042995 | 76042995 | Material de consumo hospitalar | TNUMM | 01/07/2019 | 0000132029 | COLETOR URINA UROZAMM SFCB 2000ML
1900590657 | 10369460020 | 4226 | 01/07/2019 | 31/12/2023 | REGISTRO CANCELADO ANVISA | 0,5201 | REGISTRO CANCELADO ANVISA 20/06/22 | ESCALPE HIPODERMICO POLYBAG DESC 19G 4226 | ESCALPE HIPODERMICO POLYBAG DESC 19G 4226 | CLINICA MEDICA | MATERIAL DE CONSUMO | ESCALPE | UN | 01.005.728/0001-79 | LABOR IMPORT COMERCIAL IMPORTADORA E EXPORTADORA LTDA | 20 | 1976024237 | 76024237 | Material de consumo hospitalar | TNUMM | 01/07/2019 | 0000159156 | SCALP HIPODERMICO 19GA POLYBAG 100UNID.
1900590673 | ISENTO | 100ML SIP | 01/07/2019 |  |  | 0,5075 |  | REAGENTE INDICADOR PRESENCA ACIDO PERACETICO 100ML SIP | REAGENTE INDICADOR PRESENCA ACIDO PERACETICO 100ML SIP | CLINICA MEDICA | MATERIAL DE CONSUMO | ACESSORIO DE LABORATORIO | ML | 93.248.979/0001-00 | BIO MED PRODUTOS MEDICOS E HOSPITALARES LTDA | 20 | 1976024261 | 76024261 | Material de consumo hospitalar | TNUMM | 01/07/2019 | 0000151707 | REAGENTE INDICADOR PRESENCA P/ACIDO PERACETICO 100ML SIP
1900590681 | 10229650046 | 0090P | 01/07/2019 |  |  | 8,6184 |  | COLETOR DRENAGEM ABERTO URO CONTROL TAYLOR 0090P | COLETOR DRENAGEM ABERTO URO CONTROL TAYLOR 0090P | CLINICA MEDICA | MATERIAL DE CONSUMO | BOLSA COLETORA | UN | 47.193.115/0001-03 | CIRURGICA BRASIL COMERCIAL E IMPORTADORA LTDA | 20 | 1976043126 | 76043126 | Material de consumo hospitalar | TNUMM | 01/07/2019 | 0000053756 | COLETOR URINA SIST.ABERTO TIPO GARRAFA C/PRESERVATIVO 1200ML URO-TAYLOR
1900590690 | 10230420039 | TRIPLA COM ELASTICO | 01/07/2019 | 31/12/2023 | DESCONTINUADO | 0,3240 | DESCONTINUADO 04/08/22 | MASCARA DESC TRIPLA COM ELASTICO DERMA-PLUS C/ 100UN | MASCARA DESC TRIPLA COM ELASTICO DERMA-PLUS C/ 100UN | CLINICA MEDICA | MATERIAL DE CONSUMO | MASCARAS | UN | 60.341.575/0001-08 | BIOSERVICE PRODUTOS MEDICO HOSPITALARES LTDA | 20 | 1976043223 | 76043223 | Material de consumo hospitalar | TNUMM | 01/07/2019 | 0000147749 | MASCARA DESC.TRIPLA C/ELASTICO 100PCS
1900590762 | 10150470310 | 44.000.10.045 | 01/07/2019 |  | REATIVACAO | 5,5440 | SUSPENSA TEMPORARIAMENTE A COMERCIALIZACAO 06/07/21 | SONDA ENDOTRAQUEAL COM BALAO DAHLHAUSEN 4,5MM 44.000.10.045 | SONDA ENDOTRAQUEAL COM BALAO DAHLHAUSEN 4,5MM 44.000.10.045 | CIRURGIA GERAL | MATERIAL DE CONSUMO | CANULA/TUBO ENDOTRAQUEAL | UN | 61.418.042/0001-31 | CIRURGICA FERNANDES - COMERCIO DE MATERIAIS CIRURGICOS E HOSPITALARES - SOCIEDADE LIMITADA | 20 | 1976024512 | 76024512 | Material de consumo hospitalar | TNUMM | 01/07/2019 | 0000175138 | SONDA ENDOTRAQUEAL DAHLHAUSEN 4,5MM C/BALAO
1900590851 | 80330630013 | 500 | 01/07/2019 |  |  | 18,5640 |  | SISTEMA COLETOR SECRECAO P/VIAS AEREAS ESTERIL 500ML BIOVAR 500 | SISTEMA COLETOR SECRECAO P/VIAS AEREAS ESTERIL 500ML BIOVAR 500 | CLINICA MEDICA | MATERIAL DE CONSUMO | COLETOR DE FLUIDOS | UN | 07.204.591/0001-68 | BIOTEC PRODUTOS HOSPITALARES LTDA | 20 | 1976043568 | 76043568 | Material de consumo hospitalar | TNUMM | 01/07/2019 | 0000132464 | SISTEMA COLETOR SECRECAO P/VIAS AEREAS ESTERIL 500ML BIOVAR
1900590860 | ISENTO | 915832 | 01/07/2019 |  |  | 5,1786 |  | FRALDA GERIATRICA COM GEL MOLICARE MOBILE M 915832 C/ 14UN | FRALDA GERIATRICA COM GEL MOLICARE MOBILE M 915832 C/ 14UN | CLINICA MEDICA | MATERIAL DE CONSUMO | FRALDA | UN | 47.411.780/0001-26 | BACE COMERCIO INTERNACIONAL LTDA | 20 | 1976043576 | 76043576 | Material de consumo hospitalar | TNUMM | 01/07/2019 | 0000268356 | FRALDA GERIATRICA C/GEL MOD.VESTIR MOLICARE MOBILE TAM.M P.HARTMANN 14UNID
1900590940 | ISENTO |  | 01/07/2019 |  |  | 6,3630 |  | LIXA CIRURGICA LIMPEZA ELETROCAUTERIO ESTERIL | LIXA CIRURGICA LIMPEZA ELETROCAUTERIO ESTERIL | CLINICA MEDICA | MATERIAL DE CONSUMO | ACESSORIOS DESCARTAVEIS | UN | 00.678.593/0001-40 | STERIFARMA PRODUTOS CIRURGICOS LTDA ME | 20 | 1976043657 | 76043657 | Material de consumo hospitalar | TNUMM | 01/07/2019 | NAO POSSUI SIMPRO | NAO POSSUI SIMPRO
1900590959 | 8003400035 | F00240 | 01/07/2019 |  |  | 5,4360 |  | ATADURA GESSADA 20CMX4MT 13FIOS BRANCA TECIDO TAFETA F00240 | ATADURA GESSADA 20CMX4MT 13FIOS BRANCA TECIDO TAFETA F00240 | DERMATOLOGIA | MATERIAL DE CONSUMO | ATADURA | RL | 02.881.877/0001-64 | POLAR FIX INDUSTRIA E COMERCIO DE PRODUTOS HOSPITALARES LTDA | 20 | 1976025403 | 76025403 | Material de consumo hospitalar | TNUMM | 01/07/2019 | NAO POSSUI SIMPRO | NAO POSSUI SIMPRO
1900590967 | 80245210071 | 342338 | 01/07/2019 |  |  | 0,2678 |  | CURATIVO BEGE CREMERCARE 342338 C/ 40UN | CURATIVO BEGE CREMERCARE 342338 C/ 40UN | DERMATOLOGIA | MATERIAL DE CONSUMO | CURATIVO | UN | 82.641.325/0001-18 | CREMER S/A | 20 | 1976043665 | 76043665 | Material de consumo hospitalar | TNUMM | 01/07/2019 | 0000151671 | CURATIVO BEGE 40UNID
1900590983 | 10369460029 | 3802 | 01/07/2019 |  |  | 0,5208 |  | ESCOVA CERVICAL ESTERIL 3802 C/ 100UN | ESCOVA CERVICAL ESTERIL 3802 C/ 100UN | GINECOLOGIA E OBSTETRICIA | MATERIAL DE CONSUMO | ESCOVA DE CITOLOGIA | UN | 01.005.728/0001-79 | LABOR IMPORT COMERCIAL IMPORTADORA E EXPORTADORA LTDA | 20 | 1976043703 | 76043703 | Material de consumo hospitalar | TNUMM | 01/07/2019 | 0000153045 | ESCOVA CERVICAL ESTERIL 100UNID
1900591017 | 10330660046 | 340301 | 01/07/2019 |  |  | 0,7176 |  | SERINGA DESC LUER SLIP 10ML COM AGULHA 25X0,70MM 340301 | SERINGA DESC LUER SLIP 10ML COM AGULHA 25X0,70MM 340301 | CLINICA MEDICA | MATERIAL DE CONSUMO | SERINGA | UN | 01.057.428/0001-33 | DESCARPACK DESCARTAVEIS DO BRASIL LTDA | 20 | 1976043762 | 76043762 | Material de consumo hospitalar | TNUMM | 01/07/2019 | 0000157813 | SERINGA DESC.10ML BICO SLIP C/AG.25X7MM
1900591050 | 10229650046 | 0090G | 01/07/2019 |  |  | 12,6000 |  | COLETOR DRENAGEM ABERTO GARRAFA 1200ML URO-TAYLOR 0090G | COLETOR DRENAGEM ABERTO GARRAFA 1200ML URO-TAYLOR 0090G | CLINICA MEDICA | MATERIAL DE CONSUMO | BOLSA COLETORA | UN | 47.193.115/0001-03 | CIRURGICA BRASIL COMERCIAL E IMPORTADORA LTDA | 20 | 1976043797 | 76043797 | Material de consumo hospitalar | TNUMM | 01/07/2019 | 0000053755 | COLETOR DRENAGEM ABERTO GARRAFA 1200ML URO-TAYLOR
1900591076 | 10448330022 | 12 | 01/07/2019 |  |  | 34,8894 |  | PERA BORRACHA ESTERIL 12 | PERA BORRACHA ESTERIL 12 | CLINICA MEDICA | MATERIAL DE CONSUMO | PERA DE ASPIRACAO | UN | 00.678.593/0001-40 | STERIFARMA PRODUTOS CIRURGICOS LTDA ME | 20 | 1976043800 | 76043800 | Material de consumo hospitalar | TNUMM | 01/07/2019 | 0000062899 | PERA BORRACHA ESTER.NR.12 ESTERIL
1900591114 | 10155530011 | NP4472195P | 01/07/2019 |  |  | 2,7720 |  | FIO SUTURA NYLPOINT PLASTICA PRETO 4-0 45CM AGULHA 3/8 CIRCULO TRIANGULAR PONTA TRIANGULAR REVERSA PREMIUM 1,95CM NP4472195P | FIO SUTURA NYLPOINT PLASTICA PRETO 4-0 45CM AGULHA 3/8 CIRCULO TRIANGULAR PONTA TRIANGULAR REVERSA PREMIUM 1,95CM NP4472195P | CIRURGIA GERAL | MATERIAL DE CONSUMO | FIOS E FITAS CIRURGICOS | UN | 12.340.717/0001-61 | POINT SUTURE DO BRASIL IND DE FIOS CIRURGICOS LTDA | 20 | 1976043860 | 76043860 | Material de consumo hospitalar | TNUMM | 01/07/2019 | 0000124612 | FIO NYLON PRETO 4-0 45CM PLAST.AG.3/8CIRC.TRIANG.PTA.TRIANG.REV.PREMIUM 1,95CM
1900591130 | 10155530014 | VV37230GI | 01/07/2019 |  |  | 7,7616 |  | FIO SUTURA VICPOINT POLIGLACTINA 910 VIOLETA 3-0 70CM GASTRO AGULHA 3/8CIRCULO CILINDRICA PONTA CONICA 03CM VV37230GI | FIO SUTURA VICPOINT POLIGLACTINA 910 VIOLETA 3-0 70CM GASTRO AGULHA 3/8CIRCULO CILINDRICA PONTA CONICA 03CM VV37230GI | GASTROENTEROLOGIA | MATERIAL DE CONSUMO | FIOS E FITAS CIRURGICOS | UN | 12.340.717/0001-61 | POINT SUTURE DO BRASIL IND DE FIOS CIRURGICOS LTDA | 20 | 1976043878 | 76043878 | Material de consumo hospitalar | TNUMM | 01/07/2019 | 0000124692 | FIO POLIGLACTINA 910 VIOLETA 3-0 70CM GASTRO AG.3/8CIRC.CIL.PTA.CONICA 03CM
1900591319 | 10014160010 | 16FR | 01/07/2019 |  |  | 2,1924 |  | SONDA GASTRICA LEVINE EMBALAGEM PLASTICA 16FR | SONDA GASTRICA LEVINE EMBALAGEM PLASTICA 16FR | CLINICA MEDICA | MATERIAL DE CONSUMO | SONDA GASTRICA | UN | 43.512.870/0001-52 | CPL MEDICALS PRODUTOS MEDICOS LTDA | 20 | 1976044114 | 76044114 | Material de consumo hospitalar | TNUMM | 01/07/2019 | NAO POSSUI SIMPRO | NAO POSSUI SIMPRO
1900591424 | 10349000381 | NE | 01/07/2019 |  |  | 125,6400 |  | WARM TOUCH-CARE QUILT MANTA TERMICA - PEDIATRICA | WARM TOUCH-CARE QUILT MANTA TERMICA - PEDIATRICA | CLINICA MEDICA | MATERIAL DE CONSUMO | MANTA TERMICA | UN | 01.645.409/0001-28 | AUTO SUTURE DO BRASIL LTDA | 20 | 1976026060 | 76026060 | Material de consumo hospitalar | TNUMM | 01/07/2019 | NAO POSSUI SIMPRO | NAO POSSUI SIMPRO
1900591432 | ISENTO | P | 01/07/2019 |  |  | 1,1635 |  | FRALDA INFANTIL INDIVIDUALIZADA PACKFRAL BABY TAM.P DESC. | FRALDA INFANTIL INDIVIDUALIZADA PACKFRAL BABY TAM.P DESC. | CLINICA MEDICA | MATERIAL DE CONSUMO | FRALDA | UN | 10.331.771/0001-15 | PACK COMERCIO DE PRODUTOS DESCARTAVEIS LTDA | 20 | 1976044378 | 76044378 | Material de consumo hospitalar | TNUMM | 01/07/2019 | 0000143367 | FRALDA INDIVIDUALIZADA PACKFRAL BABY TAM.P INF.DESC.
1900591459 | 80281070001 | 35-40-205 | 01/07/2019 | 29/02/2024 | SUSPENSA IMPORTACAO | 96,0000 | SUSPENSA IMPORTACAO 18/10/22 | MASCARA FACIAL ANESTESIA C/COXIM INFLAVEL TAM.5 22MM DESC.ROXO ADU.M 35-40-205 | MASCARA FACIAL ANESTESIA C/COXIM INFLAVEL TAM.5 22MM DESC.ROXO ADU.M 35-40-205 | CLINICA MEDICA | MATERIAL DE CONSUMO | ACESSORIO DE ANESTESIA | UN | 96.260.369/0001-02 | CELMAT | 20 | 1976044386 | 76044386 | Material de consumo hospitalar | TNUMM | 01/07/2019 | 0000152817 | MASCARA FACIAL ANESTESIA C/COXIM INFLAVEL TAM.5 22MM DESC.ROXO ADU.M
1900591475 | 80146501708 | 7093101 | 01/07/2019 |  |  | 2,1840 |  | TIRA TESTE GLICOSE SANGUE PRECISION XCEED PRO 7093101 C/ 100UN | TIRA TESTE GLICOSE SANGUE PRECISION XCEED PRO 7093101 C/ 100UN | CLINICA MEDICA | MATERIAL DE CONSUMO | TIRA TESTE | UN | 56.998.701/0001-16 | ABBOTT LABORATORIOS DO BRASIL LTDA | 20 | 1976044394 | 76044394 | Material de consumo hospitalar | TNUMM | 01/07/2019 | 0000159589 | TIRAS P/TESTE GLICOSE PRECISION XCEED PRO 100UNID
1900591491 | 8003400036 | D07498 | 01/07/2019 |  |  | 0,3091 |  | PROPE MALHA S/SOLADO LONA(PAR)D07498 | PROPE MALHA S/SOLADO LONA(PAR)D07498 | CLINICA MEDICA | MATERIAL DE CONSUMO | VESTIMENTA HOSPITALAR | UN | 02.881.877/0001-64 | POLAR FIX INDUSTRIA E COMERCIO DE PRODUTOS HOSPITALARES LTDA | 20 | 1976044408 | 76044408 | Material de consumo hospitalar | TNUMM | 01/07/2019 | NAO POSSUI SIMPRO | NAO POSSUI SIMPRO
1900591513 | 10326409028 | 9786 | 01/07/2019 |  |  | 69,3252 |  | FIXADOR TUBO NASOGASTRICO/NASOENTERAL FTAD 05-18FR 9786 | FIXADOR TUBO NASOGASTRICO/NASOENTERAL FTAD 05-18FR 9786 | DERMATOLOGIA | MATERIAL DE CONSUMO | FIXADOR DE TUBO/CATETER | UN | 00.938.703/0001-65 | HOLLISTER DO BRASIL LTDA | 20 | 1976044424 | 76044424 | Material de consumo hospitalar | TNUMM | 01/07/2019 | 0000163884 | FIXADOR P/TUBO NASOGASTRICO/NASOENTERAL 5-18FR FTAD
1900591530 | 10252420050 | 9106G | 01/07/2019 | 30/04/2023 | REGISTRO CANCELADO ANVISA | 5,5560 | REGISTRO CANCELADO ANVISA 03/11/21 | EQUIPO MACRO C/FILTRO BACTER./15UM/DISTAL/INJ.LAT.VALV.LL 1,50MT MOD.T-1000 EMB.PGC 9106G | EQUIPO MACRO C/FILTRO BACTER./15UM/DISTAL/INJ.LAT.VALV.LL 1,50MT MOD.T-1000 EMB.PGC 9106G | CLINICA MEDICA | MATERIAL DE CONSUMO | EQUIPO | UN | 60.383.338/0001-00 | EMBRAMED INDUSTRIA E COMERCIO DE PRODUTOS HOSPITALARES LTDA | 20 | 1976044483 | 76044483 | Material de consumo hospitalar | TNUMM | 01/07/2019 | 0000167433 | EQUIPO MACRO C/FILTRO BACTER./15UM/DISTAL/INJ.LAT.VALV.LL 1,50MT MOD.T-1000 EMB.PGC
1900591572 | 80013410001 | 05006001 | 01/07/2019 |  |  | 0,3679 |  | MASCARA SIMPLES C/TIRAS BRANCO DESC.100UNID HMED 05006001 | MASCARA SIMPLES C/TIRAS BRANCO DESC.100UNID HMED 05006001 | CLINICA MEDICA | MATERIAL DE CONSUMO | MASCARAS | UN | 00.165.933/0001-39 | DESCARTEX HMED | 20 | 1976044505 | 76044505 | Material de consumo hospitalar | TNUMM | 01/07/2019 | 0000170661 | MASCARA SIMPLES C/TIRAS BRANCO DESC.100UNID HMED
1900591599 | 80013410005 | 05008003 | 01/07/2019 |  |  | 0,2040 |  | TOUCA SANFONADA BRANCO DESC.100UNID HMED 05008003 | TOUCA SANFONADA BRANCO DESC.100UNID HMED 05008003 | CLINICA MEDICA | MATERIAL DE CONSUMO | VESTIMENTA HOSPITALAR | UN | 00.165.933/0001-39 | DESCARTEX HMED | 20 | 1976044521 | 76044521 | Material de consumo hospitalar | TNUMM | 01/07/2019 | 0000170671 | TOUCA SANFONADA BRANCO DESC.100UNID HMED
1900591610 | 10104489003 | 960.118 | 01/07/2019 |  |  | 6,0236 |  | EQUIPO NUTRICAO ENTERAL NUTRI-HART AIR CONECTOR ESCALONADO SEM LUER LOCK 960.118 | EQUIPO NUTRICAO ENTERAL NUTRI-HART AIR CONECTOR ESCALONADO SEM LUER LOCK 960.118 | CLINICA MEDICA | MATERIAL DE CONSUMO | EQUIPO | UN | 30.667.695/0001-20 | HARTMANN INDUSTRIA E COMERCIO DE PRODUTOS MEDICO-HOSPITALARES LTDA | 20 | 1976044530 | 76044530 | Material de consumo hospitalar | TNUMM | 01/07/2019 | 0000170894 | EQUIPO P/NUTRICAO ENTERAL NUTRI-HART AIR C/CONECTOR ESCALONADO S/LUER LOCK
1900591629 | 10324860037 | V05CBV | 01/07/2019 |  |  | 10,1430 |  | LINHA SANGUE VENOSA PARA HEMODIALISE V05CBV | LINHA SANGUE VENOSA PARA HEMODIALISE V05CBV | NEFROLOGIA | MATERIAL DE CONSUMO | ACESSORIO DE DIALISE | UN | 00.762.455/0001-44 | NIPRO MEDICAL LTDA | 20 | 1976026655 | 76026655 | Material de consumo hospitalar | TNUMM | 01/07/2019 | NAO POSSUI SIMPRO | NAO POSSUI SIMPRO
1900591637 | 80136990691 | BA815SU | 01/07/2019 |  |  | 10,3440 |  | BISTURI SAFETY DESC AESCULAP 15 BA815SU | BISTURI SAFETY DESC AESCULAP 15 BA815SU | CLINICA MEDICA | MATERIAL DE CONSUMO | LAMINA DE BISTURI | UN | 31.673.254/0001-02 | LABORATORIOS B. BRAUN S/A | 20 | 1976044548 | 76044548 | Material de consumo hospitalar | TNUMM | 01/07/2019 | NAO POSSUI SIMPRO | NAO POSSUI SIMPRO
1900591645 | 10332829016 | NE | 01/07/2019 |  |  | 0,0062 |  | FITA ADESIVA CIRURGICA HIPOALERGENICA CIEX 50MM X 10M | FITA ADESIVA CIRURGICA HIPOALERGENICA CIEX 50MM X 10M | DERMATOLOGIA | MATERIAL DE CONSUMO | ESPARADRAPOS E FITAS ADESIVAS | CM | 93.480.192/0001-61 | CIEX DO BRASIL IND E COM DE PRODUTOS CIRURGICOS LTDA | 20 | 1976026663 | 76026663 | Material de consumo hospitalar | TNUMM | 01/07/2019 | NAO POSSUI SIMPRO | NAO POSSUI SIMPRO
1900591696 | 80174889003 | 200ML | 01/07/2019 |  |  | 66,0000 |  | KIT SERINGA INJETORA CONSTRASTE 200ML | KIT SERINGA INJETORA CONSTRASTE 200ML | CLINICA MEDICA | MATERIAL DE CONSUMO | SERINGA DE CONTRASTE | KIT | 05.345.461/0001-10 | BIO-DATA DO BRASIL INDUSTRIA, COMERCIO IMPORTACAO E EXPORTACAO LTDA - EPP | 20 | 1976044564 | 76044564 | Material de consumo hospitalar | TNUMM | 01/07/2019 | 0000169642 | KIT SERINGA 200ML P/INJETORA CONTRASTE
1900591718 | 80145900706 | VCPB351H | 01/07/2019 |  |  | 11,1720 |  | FIO VICRYL PLUS FECHAMENTO GERAL OBSTETRICIA E GINECOLOGIA VIOLETA 2-0 70CM AGULHA 04CM ETHIGUARD VCPB351H | FIO VICRYL PLUS FECHAMENTO GERAL OBSTETRICIA E GINECOLOGIA VIOLETA 2-0 70CM AGULHA 04CM ETHIGUARD VCPB351H | GINECOLOGIA E OBSTETRICIA | MATERIAL DE CONSUMO | FIOS E FITAS CIRURGICOS | UN | 54.516.661/0001-01 | JOHNSON & JOHNSON DO BRASIL INDUSTRIA E COMERCIO DE PRODUTOS PARA SAUDE LTDA | 20 | 1976044572 | 76044572 | Material de consumo hospitalar | TNUMM | 01/07/2019 | 0000171522 | FIO VICRYL PLUS FECH.GERAL OB/GIN.VIOLETA 2-0 70CM AG.4CM ETHIGUARD
1900591734 | 80026180002 | LUER LOCK 5,0ML | 01/07/2019 |  |  | 0,3000 |  | SERINGA HIPODERMICA DESC SEM AGULHA LUER LOCK 5,0ML | SERINGA HIPODERMICA DESC SEM AGULHA LUER LOCK 5,0ML | CLINICA MEDICA | MATERIAL DE CONSUMO | SERINGA | UN | 03.426.484/0001-23 | SALDANHA RODRIGUES LTDA | 20 | 1976044629 | 76044629 | Material de consumo hospitalar | TNUMM | 01/07/2019 | 0000175032 | SERINGA 5ML LUER LOCK
1900591742 | ISENTO | 375.954 | 01/07/2019 |  |  | 2,0878 |  | COMPRESSA PARA BANHO 375954 C/ 50UN | COMPRESSA PARA BANHO 375954 C/ 50UN | CLINICA MEDICA | MATERIAL DE CONSUMO | COMPRESSA | UN | 82.641.325/0001-18 | CREMER S/A | 20 | 1976044637 | 76044637 | Material de consumo hospitalar | TNUMM | 01/07/2019 | 0000176081 | COMPRESSA P/BANHO 50UNID
1900591785 | 8003400060 | FP0045 | 01/07/2019 |  |  | 1,2360 |  | TALA METALICA 16X25MM FP0045 | TALA METALICA 16X25MM FP0045 | MEDICINA FISICA E REABILITACAO | MATERIAL DE CONSUMO | TALA | UN | 02.881.877/0001-64 | POLAR FIX INDUSTRIA E COMERCIO DE PRODUTOS HOSPITALARES LTDA | 20 | 1976044866 | 76044866 | Material de consumo hospitalar | TNUMM | 01/07/2019 | 0005800259 | TALA METALICA C/ESPUMA 16X25 MED.
1900591807 | ISENTO | 00421 | 01/07/2019 |  |  | 1,9424 |  | FRALDA GERIATRICA MANTA ANATOMICA MEDIFRAL PLUS MEDIA 00421 C/ 08 UN | FRALDA GERIATRICA MANTA ANATOMICA MEDIFRAL PLUS MEDIA 00421 C/ 08 UN | CLINICA MEDICA | MATERIAL DE CONSUMO | FRALDA | UN | 48.939.276/0001-66 | MEDI HOUSE INDUSTRIA E COMERCIO DE PRODUTOS CIRURGICOS E HOSPITALARES LTDA | 20 | 1976044874 | 76044874 | Material de consumo hospitalar | TNUMM | 01/07/2019 | 0000061413 | FRALDA GERIATRICA MEDIFRAL PLUS MANTA ANAT.MED.8UNID
1900591858 | ISENTO | CBT-20 | 01/07/2019 |  |  | 30,0737 |  | COBERTURA FLEXOR ZIPER LATERAL TAM.G 2,20X0,90MT P/OBITO - CBT-20 | COBERTURA FLEXOR ZIPER LATERAL TAM.G 2,20X0,90MT P/OBITO - CBT-20 | CLINICA MEDICA | MATERIAL DE CONSUMO | VESTIMENTA HOSPITALAR | UN | 00.947.389/0001-87 | FLEXOR INDUSTRIAL E COMERCIAL LTDA - EPP | 20 | 1976044963 | 76044963 | Material de consumo hospitalar | TNUMM | 01/07/2019 | 0000172589 | COBERTURA FLEXOR ZIPER LATERAL TAM.G 2,20X0,90MT P/OBITO
1900591874 | 80284930276 | 3582BR | 01/07/2019 |  |  | 19,0080 |  | CURATIVO TRANSPARENTE TEGADERM COM PAD 05X07CM 3582BR | CURATIVO TRANSPARENTE TEGADERM COM PAD 05X07CM 3582BR | DERMATOLOGIA | MATERIAL DE CONSUMO | CURATIVO | UN | 45.985.371/0001-08 | 3M DO BRASIL LTDA | 20 | 1976044980 | 76044980 | Material de consumo hospitalar | TNUMM | 01/07/2019 | 0000179174 | CURATIVO TEGADERM TRANSPARENTE C/COMP.5CMX7CM 50UNID
1900591955 | 10033430488 | 364416 | 01/07/2019 |  |  | 4,3800 |  | SERINGA GASOMETRIA SEM AGULHA BD PRESET CA2 LH 30UI 1,0ML 364416 | SERINGA GASOMETRIA SEM AGULHA BD PRESET CA2 LH 30UI 1,0ML 364416 | CLINICA MEDICA | MATERIAL DE CONSUMO | SERINGA | UN | 21.551.379/0001-06 | BECTON DICKINSON INDUSTRIAS CIRURGICAS LTDA | 20 | 1976027651 | 76027651 | Material de consumo hospitalar | TNUMM | 01/07/2019 | 0000153420 | SERINGA P/GASOMETRIA 1ML BICO SLIP S/AGULHA PRESET
1900592056 | 10155530009 | 4EG1282447T | 01/07/2019 |  |  | 21,9240 |  | FIO SUTURA POLIESTERPOINT VERDE 5-0 NAO ABSORVIVEL SINTETICO TRANCADO 75CM 04 AGULHAS 1/2 CIRCULO CORPO CILINDRICO PONTA TAPERCUT 4,7CM 4EG1282447T | FIO SUTURA POLIESTERPOINT VERDE 5-0 NAO ABSORVIVEL SINTETICO TRANCADO 75CM 04 AGULHAS 1/2 CIRCULO CORPO CILINDRICO PONTA TAPERCUT 4,7CM 4EG1282447T | CIRURGIA GERAL | MATERIAL DE CONSUMO | FIOS E FITAS CIRURGICOS | UN | 12.340.717/0001-61 | POINT SUTURE DO BRASIL IND DE FIOS CIRURGICOS LTDA | 20 | 1976045595 | 76045595 | Material de consumo hospitalar | TNUMM | 01/07/2019 | NAO POSSUI SIMPRO | NAO POSSUI SIMPRO
1900592110 | 80028790001 | C15F | 01/07/2019 |  |  | 23,0112 |  | CAMPO CIRURGICO ESTERIL LIFESAVER SMS 40G 1,50X1,50M COM FITA HIPOALERGICA C15F | CAMPO CIRURGICO ESTERIL LIFESAVER SMS 40G 1,50X1,50M COM FITA HIPOALERGICA C15F | CIRURGIA GERAL | MATERIAL DE CONSUMO | CAMPO CIRURGICO | PC | 01.279.711/0001-00 | LIFETEX INDUSTRIA E COMERCIO LTDA | 20 | 1976045773 | 76045773 | Material de consumo hospitalar | TNUMM | 01/07/2019 | 0000151870 | CAMPO CIRURGICO SMS 40G 1,50X1,50MT C/FITA HIPO.ESTERIL
1900592129 | 80028790001 | CCA4E | 01/07/2019 |  |  | 11,9892 |  | CAMPO CIRURGICO ESTERIL LIFESAVER SMS AZUL 48G 1,0X1,0M CCA4E | CAMPO CIRURGICO ESTERIL LIFESAVER SMS AZUL 48G 1,0X1,0M CCA4E | CIRURGIA GERAL | MATERIAL DE CONSUMO | CAMPO CIRURGICO | PC | 01.279.711/0001-00 | LIFETEX INDUSTRIA E COMERCIO LTDA | 20 | 1976045781 | 76045781 | Material de consumo hospitalar | TNUMM | 01/07/2019 | 0000151206 | CAMPO CIRURGICO SMS AZUL 48G 1,0X1,0MT ESTERIL
1900592145 | 80028790017 | CFA210R | 01/07/2019 |  |  | 29,3760 |  | CAMPO FENESTRADO ESTERIL SMS AZUL COM FENESTRA 10CM REFORCO ABSORVENTE FITA HIPOALERGICA 48G 2,20X1,50M CFA210R | CAMPO FENESTRADO ESTERIL SMS AZUL COM FENESTRA 10CM REFORCO ABSORVENTE FITA HIPOALERGICA 48G 2,20X1,50M CFA210R | CIRURGIA GERAL | MATERIAL DE CONSUMO | CAMPO CIRURGICO | PC | 01.279.711/0001-00 | LIFETEX INDUSTRIA E COMERCIO LTDA | 20 | 1976045854 | 76045854 | Material de consumo hospitalar | TNUMM | 01/07/2019 | 0000151202 | CAMPO FENESTRADO SMS AZUL 48G 2,20X1,50MT C/FEN.10CM/REF.ABS./FITA HIPO.ESTERIL
1900592153 | 10448330028 | NE | 01/07/2019 |  |  | 9,7650 |  | SACO PLASTICO ESTERIL 80X120CM | SACO PLASTICO ESTERIL 80X120CM | CLINICA MEDICA | MATERIAL DE CONSUMO | ACESSORIOS DESCARTAVEIS | UN | 00.678.593/0001-40 | STERIFARMA PRODUTOS CIRURGICOS LTDA ME | 20 | 1976045870 | 76045870 | Material de consumo hospitalar | TNUMM | 01/07/2019 | NAO POSSUI SIMPRO | NAO POSSUI SIMPRO
1900592170 | 8003400016 | F08072 | 01/07/2019 |  |  | 0,6000 |  | COMPRESSA CIRURGICA 7,5X7,5CM C/RX ESTERIL 5UNID NON WONVEN F08072 | COMPRESSA CIRURGICA 7,5X7,5CM C/RX ESTERIL 5UNID NON WONVEN F08072 | CLINICA MEDICA | MATERIAL DE CONSUMO | GAZE | PC | 02.881.877/0001-64 | POLAR FIX INDUSTRIA E COMERCIO DE PRODUTOS HOSPITALARES LTDA | 20 | 1976045897 | 76045897 | Material de consumo hospitalar | TNUMM | 01/07/2019 | 0000160081 | COMPRESSA CIRURGICA 7,5X7,5CM C/RX ESTERIL 5UNID NON WONVEN
1900592218 | 10369469016 | 4950 | 01/07/2019 |  |  | 9,4800 |  | BOLSA COLETORA URINA SISTEMA FECHADO 4950 | BOLSA COLETORA URINA SISTEMA FECHADO 4950 | CLINICA MEDICA | MATERIAL DE CONSUMO | BOLSA COLETORA | UN | 01.005.728/0001-79 | LABOR IMPORT COMERCIAL IMPORTADORA E EXPORTADORA LTDA | 20 | 1976045935 | 76045935 | Material de consumo hospitalar | TNUMM | 01/07/2019 | 0000251029 | COLETOR URINA SIST.FECH.2000ML
1900592234 | 8003400037 | F08058 | 01/07/2019 |  |  | 0,1325 |  | TOUCA C/ELASTICO BRANCA 20G DESC.F08058 | TOUCA C/ELASTICO BRANCA 20G DESC.F08058 | CLINICA MEDICA | MATERIAL DE CONSUMO | VESTIMENTA HOSPITALAR | UN | 02.881.877/0001-64 | POLAR FIX INDUSTRIA E COMERCIO DE PRODUTOS HOSPITALARES LTDA | 20 | 1976045986 | 76045986 | Material de consumo hospitalar | TNUMM | 01/07/2019 | 0000283732 | TOUCA C/ELASTICO BRANCA 20G DESC.100UNID
1900592277 | 10330669065 | 0412101 | 01/07/2019 |  |  | 1,6200 |  | EQUIPO DESCARTAVEL DESCARPACK III 0412101 | EQUIPO DESCARTAVEL DESCARPACK III 0412101 | CLINICA MEDICA | MATERIAL DE CONSUMO | EQUIPO | UN | 01.057.428/0001-33 | DESCARPACK DESCARTAVEIS DO BRASIL LTDA | 20 | 1976046214 | 76046214 | Material de consumo hospitalar | TNUMM | 01/07/2019 | NAO POSSUI SIMPRO | NAO POSSUI SIMPRO
1900592528 | 80269339002 | 9233 | 01/07/2019 |  |  | 44,2440 |  | DISPOSITIVO CIRCUNCISAO 1,3CM 9233 | DISPOSITIVO CIRCUNCISAO 1,3CM 9233 | CIRURGIA GERAL | MATERIAL DE CONSUMO | DISPOSITIVO DE CIRCUNCISAO | UN | 07.424.092/0001-86 | HOSPILINE COMERCIO E DISTRIBUICAO DE PRODUTOS MEDICOS HOSPITALARES LTDA | 20 | 1976046630 | 76046630 | Material de consumo hospitalar | TNUMM | 01/07/2019 | 0000255378 | DISPOSITIVO P/CIRCUNCISAO 1,3CM PLASTIBELL
1900592544 | 80269339002 | 1,5 CM | 01/07/2019 |  |  | 44,2440 |  | DISPOSITIVO PARA CIRCUNCISAO 1,5 CM 9235 | DISPOSITIVO PARA CIRCUNCISAO 1,5 CM 9235 | CIRURGIA GERAL | MATERIAL DE CONSUMO | DISPOSITIVO DE CIRCUNCISAO | UN | 07.424.092/0001-86 | HOSPILINE COMERCIO E DISTRIBUICAO DE PRODUTOS MEDICOS HOSPITALARES LTDA | 20 | 1976046648 | 76046648 | Material de consumo hospitalar | TNUMM | 01/07/2019 | 0000255380 | DISPOSITIVO P/CIRCUNCISAO 1,5CM PLASTIBELL
1900592560 | 80163570016 | 11101011 | 01/07/2019 |  |  | 0,9240 |  | ISOLADOR TRANSDUTOR PRESSAO 11101011 | ISOLADOR TRANSDUTOR PRESSAO 11101011 | CLINICA MEDICA | MATERIAL DE CONSUMO | ACESSORIO DE DIALISE | UN | 05.150.338/0001-43 | MEDSONDA IND E COM DE PRODUTOS HOSPITALARES DESCARTAVEIS LTDA | 20 | 1976046737 | 76046737 | Material de consumo hospitalar | TNUMM | 01/07/2019 | 0000150893 | ISOLADOR TRANSDUTOR PRESSAO
1900592609 | 80174880013 | 80.318 | 01/07/2019 |  |  | 50,4000 |  | EXTENSORES PARA INJECAO DE CONTRASTE LISO OU ESPIRALADO DE 200PSI A 1200PSI 80.318 | EXTENSORES PARA INJECAO DE CONTRASTE LISO OU ESPIRALADO DE 200PSI A 1200PSI 80.318 | CLINICA MEDICA | MATERIAL DE CONSUMO | EXTENSOR DE CONTRASTE | UN | 05.345.461/0001-10 | BIO-DATA DO BRASIL INDUSTRIA, COMERCIO IMPORTACAO E EXPORTACAO LTDA - EPP | 20 | 1976046834 | 76046834 | Material de consumo hospitalar | TNUMM | 01/07/2019 | NAO POSSUI SIMPRO | NAO POSSUI SIMPRO
1900592617 | 8003400060 | FP0047 | 01/07/2019 |  |  | 1,6200 |  | TALA METALICA 19X25MM FP0047 | TALA METALICA 19X25MM FP0047 | MEDICINA FISICA E REABILITACAO | MATERIAL DE CONSUMO | TALA | UN | 02.881.877/0001-64 | POLAR FIX INDUSTRIA E COMERCIO DE PRODUTOS HOSPITALARES LTDA | 20 | 1976034755 | 76034755 | Material de consumo hospitalar | TNUMM | 01/07/2019 | 0005800260 | TALA METALICA C/ESPUMA 19X25 GRD.
1900592722 | 80171530018 | NF - FCTA | 01/07/2019 |  |  | 21,6000 |  | FIXADOR P/CANULA TRAQUEOSTOMIA ADU.NEW FIX | FIXADOR P/CANULA TRAQUEOSTOMIA ADU.NEW FIX | DERMATOLOGIA | MATERIAL DE CONSUMO | FIXADOR DE TUBO/CATETER | UN | 05.416.754/0001-40 | MAKE LINE COMERCIAL LTDA ME | 20 | 1976047202 | 76047202 | Material de consumo hospitalar | TNUMM | 01/07/2019 | 0000157878 | FIXADOR P/CANULA TRAQUEOSTOMIA ADU.NEW FIX
1900592765 | 80405180008 | NE | 01/07/2019 |  |  | 2,8180 |  | EQUIPO DE TRANSFUSAO JMS TIPO 5 S/ AGULHA VENOSA | EQUIPO DE TRANSFUSAO JMS TIPO 5 S/ AGULHA VENOSA | CLINICA MEDICA | MATERIAL DE CONSUMO | EQUIPO | UN | 06.187.964/0001-77 | DIAGMAX REPRESENTACAO E COMERCIO DE PRODUTOS MEDICOS | 20 | 1976047296 | 76047296 | Material de consumo hospitalar | TNUMM | 01/07/2019 | NAO POSSUI SIMPRO | NAO POSSUI SIMPRO
1900592803 | 80228990038 | Z250-14 | 01/07/2019 |  |  | 56,3760 |  | DISPOSITIVO DE ASPIRACAO DE VENTILACAO FECHADA SUCTION PRO 72 Z250-14 | DISPOSITIVO DE ASPIRACAO DE VENTILACAO FECHADA SUCTION PRO 72 Z250-14 | CLINICA MEDICA | MATERIAL DE CONSUMO | SISTEMA FECHADO DE ASPIRACAO | UN | 06.019.570/0001-00 | SMITHS MEDICAL DO BRASIL PRODUTOS HOSPITALARES LTDA | 20 | 1976047423 | 76047423 | Material de consumo hospitalar | TNUMM | 01/07/2019 | NAO POSSUI SIMPRO | NAO POSSUI SIMPRO
1900592862 | 10297020075 | 97170804 | 01/07/2019 | 31/12/2023 | DESCONTINUADO | 18,2400 | DESCONTINUADO 21/09/22 | SONDA ENDOTRAQUEAL COM BALAO BCI MEDICAL 4,0MM 97170804 | SONDA ENDOTRAQUEAL COM BALAO BCI MEDICAL 4,0MM 97170804 | CIRURGIA GERAL | MATERIAL DE CONSUMO | CANULA/TUBO ENDOTRAQUEAL | UN | 43.566.371/0001-48 | BADEIA COMERCIO IMPORTACAO LTDA | 20 | 1976047571 | 76047571 | Material de consumo hospitalar | TNUMM | 01/07/2019 | 0000156344 | SONDA TUBO ENDOTRAQUEAL BCI MEDICAL C/BALAO PVC 4MM
1900592889 | ISENTO | NE | 01/07/2019 |  |  | 1,0920 |  | FRALDA PLUMITA C/ BARREIRAS TAM G C/ 30 | FRALDA PLUMITA C/ BARREIRAS TAM G C/ 30 | CLINICA MEDICA | MATERIAL DE CONSUMO | FRALDA | UN | 00.881.434/0001-48 | HIGIEFARM COM. IMP. E EXP. LTDA | 20 | 1976047636 | 76047636 | Material de consumo hospitalar | TNUMM | 01/07/2019 | NAO POSSUI SIMPRO | NAO POSSUI SIMPRO
1900592919 | 10252420050 | CONECTOR LUER LOCK C/ FILTRO B | 01/07/2019 | 30/04/2023 | REGISTRO CANCELADO ANVISA | 3,3360 | REGISTRO CANCELADO ANVISA 03/11/21 | EQUIPO PARA SOLUCOES PARENTERAIS MACROGOTAS C/ INJETOR LATERAL, CONECTOR LUER LOCK C/ FILTRO BACTERIOLOGICO | EQUIPO PARA SOLUCOES PARENTERAIS MACROGOTAS C/ INJETOR LATERAL, CONECTOR LUER LOCK C/ FILTRO BACTERIOLOGICO | CLINICA MEDICA | MATERIAL DE CONSUMO | EQUIPO | UN | 60.383.338/0001-00 | EMBRAMED INDUSTRIA E COMERCIO DE PRODUTOS HOSPITALARES LTDA | 20 | 1976047687 | 76047687 | Material de consumo hospitalar | TNUMM | 01/07/2019 | NAO POSSUI SIMPRO | NAO POSSUI SIMPRO
1900592935 | 80228990003 | 7065 | 01/07/2019 |  |  | 3,4800 |  | CATETER INTRAVASCULAR PERIFERICO JELCO PLUS VERDE 18G 32MM 7065 | CATETER INTRAVASCULAR PERIFERICO JELCO PLUS VERDE 18GAX32MM 7065 | CLINICA MEDICA | MATERIAL DE CONSUMO | CATETER VENOSO PERIFERICO | UN | 06.019.570/0001-00 | SMITHS MEDICAL DO BRASIL PRODUTOS HOSPITALARES LTDA | 20 | 1976047970 | 76047970 | Material de consumo hospitalar | TNUMM | 01/07/2019 | 0000162187 | CATETER INTRAVASCULAR PERIFERICO JELCO PLUS 18GX32MM VERDE MEDEX
1900592994 | 80246910012 | 7X9CM | 01/07/2019 | 29/02/2024 | DESCONTINUADO | 9,4200 | DESCONTINUADO 21/10/22 | CURATIVO FILME TRANSPARENTE ESTERIL C/MOD./FENESTRA 7X9CM CURATEC | CURATIVO FILME TRANSPARENTE ESTERIL C/MOD./FENESTRA 7X9CM CURATEC | DERMATOLOGIA | MATERIAL DE CONSUMO | CURATIVO | UN | 57.532.343/0001-14 | L.M. FARMA INDUSTRIA E COMERCIO LTDA | 20 | 1976048020 | 76048020 | Material de consumo hospitalar | TNUMM | 01/07/2019 | NAO POSSUI SIMPRO | NAO POSSUI SIMPRO
1900593028 | 80188510014 | LINHA VENOSA COM CATABOLHA UNI | 01/07/2019 |  |  | 9,7200 |  | LINHA DE SANGUE VENOSA P/ HEMODIALISE DIALINE C/ CATABOLHA UNIVERSAL | LINHA DE SANGUE VENOSA P/ HEMODIALISE DIALINE C/ CATABOLHA UNIVERSAL | NEFROLOGIA | MATERIAL DE CONSUMO | ACESSORIO DE DIALISE | UN | 04.980.517/0001-45 | PRONEFRO BRASIL LTDA | 20 | 1976048152 | 76048152 | Material de consumo hospitalar | TNUMM | 01/07/2019 | NAO POSSUI SIMPRO | NAO POSSUI SIMPRO
1900593044 | 10013860006 | 10 | 01/07/2019 |  |  | 1,3200 |  | SONDA URETRAL NR.10 EMB.P.G.C. | SONDA URETRAL NR.10 EMB.P.G.C. | CLINICA MEDICA | MATERIAL DE CONSUMO | SONDA URETRAL/URETERAL | UN | 33.590.688/0001-66 | CAM-PLAST INDUSTRIA E COMERCIO DE MATERIAL HOSPITALAR LTDA | 20 | 1976048292 | 76048292 | Material de consumo hospitalar | TNUMM | 01/07/2019 | 0000089052 | SONDA URETRAL NR.10 EMB.P.G.C.
1900593060 | 10013860006 | 08 | 01/07/2019 |  |  | 1,3200 |  | SONDA URETRAL NR.08 EMB.P.G.C. | SONDA URETRAL NR.08 EMB.P.G.C. | CLINICA MEDICA | MATERIAL DE CONSUMO | SONDA URETRAL/URETERAL | UN | 33.590.688/0001-66 | CAM-PLAST INDUSTRIA E COMERCIO DE MATERIAL HOSPITALAR LTDA | 20 | 1976048306 | 76048306 | Material de consumo hospitalar | TNUMM | 01/07/2019 | 0000089051 | SONDA URETRAL NR.08 EMB.P.G.C.
1900593079 | 80286009008 | 14FR | 01/07/2019 |  |  | 0,5676 |  | SONDA RETAL 14FR | SONDA RETAL 14FR | CLINICA MEDICA | MATERIAL DE CONSUMO | SONDA RETAL | UN | 06.143.681/0001-23 | BIOSANI INDUSTRIA E COMERCIO DE PRODUTOS MEDICOS E ODONTOLOGICOS LTDA | 20 | 1976036693 | 76036693 | Material de consumo hospitalar | TNUMM | 01/07/2019 | NAO POSSUI SIMPRO | NAO POSSUI SIMPRO
1900593125 | 80330630013 | 5000ML | 01/07/2019 |  |  | 76,4946 |  | SISTEMA COLETOR SECRECAO P/VIAS AEREAS ESTERIL 5000ML BIOVAR 5000 | SISTEMA COLETOR SECRECAO P/VIAS AEREAS ESTERIL 5000ML BIOVAR 5000 | CLINICA MEDICA | MATERIAL DE CONSUMO | COLETOR DE FLUIDOS | UN | 07.204.591/0001-68 | BIOTEC PRODUTOS HOSPITALARES LTDA | 20 | 1976048454 | 76048454 | Material de consumo hospitalar | TNUMM | 01/07/2019 | 0000159918 | SISTEMA COLETOR SECRECAO P/VIAS AEREAS ESTERIL 5000ML BIOVAR
1900593168 | 80284930231 | 90500 | 01/07/2019 |  |  | 66,3300 |  | CURATIVO ANTIMICROBIANO TEGADERM SULFATO PRATA AG MESH 05X05CM 90500 | CURATIVO ANTIMICROBIANO TEGADERM SULFATO PRATA AG MESH 05X05CM 90500 | DERMATOLOGIA | MATERIAL DE CONSUMO | CURATIVO | UN | 45.985.371/0001-08 | 3M DO BRASIL LTDA | 20 | 1976048470 | 76048470 | Material de consumo hospitalar | TNUMM | 01/07/2019 | 0000159634 | CURATIVO ANTIMICROBIANO TEGADERM 5X5CM C/SULFATO PRATA AG MESH 5UNID
1900593192 | 80284930229 | 1660R | 01/07/2019 |  |  | 55,2952 |  | CURATIVO TEGADERM CHG 07X8,5CM 1660R | CURATIVO TEGADERM CHG 07X8,5CM 1660R | DERMATOLOGIA | MATERIAL DE CONSUMO | CURATIVO | UN | 45.985.371/0001-08 | 3M DO BRASIL LTDA | 20 | 1976048489 | 76048489 | Material de consumo hospitalar | TNUMM | 01/07/2019 | 0000155401 | CURATIVO TEGADERM CHG 7X8,5CM 25UNID
1900593214 | 80256170001 | P 100 UND | 01/07/2019 |  |  | 0,3588 |  | LUVA PROCEDIMENTO TARGA TAM.G N/ESTERIL 100UNID | LUVA PROCEDIMENTO TARGA TAM.G N/ESTERIL 100UNID | CLINICA MEDICA | MATERIAL DE CONSUMO | LUVA NAO ESTERIL | UN | 00.157.774/0001-20 | TARGA LTDA | 20 | 1976048497 | 76048497 | Material de consumo hospitalar | TNUMM | 01/07/2019 | 0000137829 | LUVA PROCEDIMENTO TARGA TAM.G N/ESTERIL 100UNID
1900593230 | 80256170001 | M 100 UND | 01/07/2019 |  |  | 0,3588 |  | LUVA PROCEDIMENTO TARGA TAM.M N/ESTERIL 100UNID | LUVA PROCEDIMENTO TARGA TAM.M N/ESTERIL 100UNID | CLINICA MEDICA | MATERIAL DE CONSUMO | LUVA NAO ESTERIL | UN | 00.157.774/0001-20 | TARGA LTDA | 20 | 1976048500 | 76048500 | Material de consumo hospitalar | TNUMM | 01/07/2019 | 0000137828 | LUVA PROCEDIMENTO TARGA TAM.M N/ESTERIL 100UNID
1900593273 | 80256170001 | P 100UND | 01/07/2019 |  |  | 0,3588 |  | LUVA PROCEDIMENTO TARGA TAM.P N/ESTERIL 100UNID | LUVA PROCEDIMENTO TARGA TAM.P N/ESTERIL 100UNID | CLINICA MEDICA | MATERIAL DE CONSUMO | LUVA NAO ESTERIL | UN | 00.157.774/0001-20 | TARGA LTDA | 20 | 1976048519 | 76048519 | Material de consumo hospitalar | TNUMM | 01/07/2019 | 0000137827 | LUVA PROCEDIMENTO TARGA TAM.P N/ESTERIL 100UNID
1900593346 | ISENTO | G | 01/07/2019 |  |  | 5,3982 |  | FRALDA BIGFRAL NOTURNA INCONTINENCIA G C/ 07UN | FRALDA BIGFRAL NOTURNA INCONTINENCIA G C/ 07UN | CLINICA MEDICA | MATERIAL DE CONSUMO | FRALDA | UN | 43.842.079/0001-00 | POM POM PRODUTOS HIGIENICOS LTDA | 20 | 1976048675 | 76048675 | Material de consumo hospitalar | TNUMM | 01/07/2019 | NAO POSSUI SIMPRO | NAO POSSUI SIMPRO
1900593362 | ISENTO | 00435 | 01/07/2019 |  |  | 1,5300 |  | FRALDA GERIATRICA MANTA ANATOMICA MEDIFRAL PLUS PEQUENA 00435 C/ 08UN | FRALDA GERIATRICA MANTA ANATOMICA MEDIFRAL PLUS PEQUENA 00435 C/ 08UN | CLINICA MEDICA | MATERIAL DE CONSUMO | FRALDA | UN | 48.939.276/0001-66 | MEDI HOUSE INDUSTRIA E COMERCIO DE PRODUTOS CIRURGICOS E HOSPITALARES LTDA | 20 | 1976048683 | 76048683 | Material de consumo hospitalar | TNUMM | 01/07/2019 | 0000140247 | FRALDA GERIATRICA MEDIFRAL GOLDEN MANTA ANAT.PEQ.8UNID
1900593389 | ISENTO | G | 01/07/2019 |  |  | 1,5029 |  | FRALDA INFANTIL INDIVIDUALIZADA PACKFRAL BABY TAM.G DESC. | FRALDA INFANTIL INDIVIDUALIZADA PACKFRAL BABY TAM.G DESC. | CLINICA MEDICA | MATERIAL DE CONSUMO | FRALDA | UN | 10.331.771/0001-15 | PACK COMERCIO DE PRODUTOS DESCARTAVEIS LTDA | 20 | 1976048691 | 76048691 | Material de consumo hospitalar | TNUMM | 01/07/2019 | 0000143366 | FRALDA INDIVIDUALIZADA PACKFRAL BABY TAM.G INF.DESC.
1900593397 | 80424140002 | 10ML 300GTS C/ 01FR | 01/07/2019 |  |  | 0,1952 | 01ML = 30GTS | SOLUCAO OFTALMOLOGICA HYABAK 10ML 300GTS C/ 01FR | SOLUCAO OFTALMOLOGICA HYABAK 10ML 300GTS C/ 01FR | OFTALMOLOGIA | MATERIAL DE CONSUMO | SOLUCAO OFTALMOLOGICA | GTS | 60.665.981/0001-18 | UNIAO QUIMICA FARMACEUTICA NACIONAL S/A | 20 | 1976041212 | 76041212 | Material de consumo hospitalar | TNUMM | 01/07/2019 | 0000160787 | SOLUCAO OFTALMOLOGICA HYABAK 10ML
1900593400 | ISENTO | M | 01/07/2019 |  |  | 1,5090 |  | FRALDA INFANTIL INDIVIDUALIZADA PACKFRAL BABY TAM.M DESC. | FRALDA INFANTIL INDIVIDUALIZADA PACKFRAL BABY TAM.M DESC. | CLINICA MEDICA | MATERIAL DE CONSUMO | FRALDA | UN | 10.331.771/0001-15 | PACK COMERCIO DE PRODUTOS DESCARTAVEIS LTDA | 20 | 1976048705 | 76048705 | Material de consumo hospitalar | TNUMM | 01/07/2019 | 0000143368 | FRALDA INDIVIDUALIZADA PACKFRAL BABY TAM.M INF.DESC.
1900593419 | ISENTO | XG | 01/07/2019 |  |  | 1,8059 |  | FRALDA INFANTIL INDIVIDUALIZADA PACKFRAL BABY TAM.XG DESC. | FRALDA INFANTIL INDIVIDUALIZADA PACKFRAL BABY TAM.XG DESC. | CLINICA MEDICA | MATERIAL DE CONSUMO | FRALDA | UN | 10.331.771/0001-15 | PACK COMERCIO DE PRODUTOS DESCARTAVEIS LTDA | 20 | 1976048721 | 76048721 | Material de consumo hospitalar | TNUMM | 01/07/2019 | 0000176213 | FRALDA INDIVIDUALIZADA PACKFRAL BABY TAM.SXG INF.DESC.
1900593427 | 10379860108 | LAN23G | 01/07/2019 |  |  | 0,2154 |  | LANCETA DESC ESTERIL 23G LAN23G | LANCETA DESC ESTERIL 23G LAN23G | CLINICA MEDICA | MATERIAL DE CONSUMO | LANCETA | UN | 48.740.849/0001-28 | CRAL ARTIGOS PARA LABORATORIO LTDA | 20 | 1976041298 | 76041298 | Material de consumo hospitalar | TNUMM | 01/07/2019 | NAO POSSUI SIMPRO | NAO POSSUI SIMPRO
1900593435 | ISENTO | 30197076 | 01/07/2019 | 30/06/2023 | DESCONTINUADO | 3,6750 | DESCONTINUADO 23/09/21 | FRALDA DIA/NOITE TAM.M ADU.PLENITUD NEUTRACARE 8UNID 30197076 | FRALDA DIA/NOITE TAM.M ADU.PLENITUD NEUTRACARE 8UNID 30197076 | CLINICA MEDICA | MATERIAL DE CONSUMO | FRALDA | UN | 59.883.868/0003-91 | KIMBERLY-CLARK KENKO INDUSTRIA E COMERCIO LTDA | 20 | 1976048730 | 76048730 | Material de consumo hospitalar | TNUMM | 01/07/2019 | 0000157565 | FRALDA DIA/NOITE TAM.M ADU.PLENITUD NEUTRACARE 8UNID
1900593443 | ISENTO | 299093 | 01/07/2019 |  |  | 5,6160 |  | SOLUCAO ANTI-EMBACANTE 10ML P/OTICA ENDO FOG 299093 | SOLUCAO ANTI-EMBACANTE 10ML P/OTICA ENDO FOG 299093 | OFTALMOLOGIA | MATERIAL DE CONSUMO | HIGIENIZADOR | ML | 05.150.878/0001-27 | HEALTH QUALITY INDUSTRIA E COMERCIO LTDA ME | 20 | 1976048756 | 76048756 | Material de consumo hospitalar | TNUMM | 01/07/2019 | 0000156489 | SOLUCAO ANTI-EMBACANTE 10ML P/OTICA ENDO FOG
1900593451 | 10287410916 | 50 TESTES | 01/07/2019 |  |  | 2,5440 |  | TIRA ACCU-CHEK INFORM II C/ 50UN | TIRA ACCU-CHEK INFORM II C/ 50UN | CLINICA MEDICA | MATERIAL DE CONSUMO | TIRA TESTE | UN | 30.280.358/0001-86 | ROCHE DIAGNOSTICA BRASIL LTDA | 20 | 1976048764 | 76048764 | Material de consumo hospitalar | TNUMM | 01/07/2019 | NAO POSSUI SIMPRO | NAO POSSUI SIMPRO
1900593460 | 80158680011 | TP41 | 01/07/2019 |  |  | 0,9000 |  | ISOLADOR TRANSDUTOR DE PRESSAO - TP41 | ISOLADOR TRANSDUTOR DE PRESSAO - TP41 | CLINICA MEDICA | MATERIAL DE CONSUMO | ACESSORIO DE DIALISE | UN | 02.527.107/0001-18 | GVS DO BRASIL LTDA | 20 | 1976048799 | 76048799 | Material de consumo hospitalar | TNUMM | 01/07/2019 | 0000163584 | CONECTOR ISOLADOR PRESSAO GVS
1900593486 | 80228990072 | 197-28R | 01/07/2019 |  |  | 720,0000 |  | SONDA ENDOBROQUEAL PORTEX 28FR DIREITA 197-28R | SONDA ENDOBROQUEAL PORTEX 28FR DIREITA 197-28R | CLINICA MEDICA | MATERIAL DE CONSUMO | SONDA CARLENS | UN | 06.019.570/0001-00 | SMITHS MEDICAL DO BRASIL PRODUTOS HOSPITALARES LTDA | 20 | 1976048845 | 76048845 | Material de consumo hospitalar | TNUMM | 01/07/2019 | 0000102442 | SONDA ENDOBRONQUEAL PVC DESC.ESTERIL BRONQ.DIR.PED.28F TP.CARLENS-ROBERTSHAW SIMS-PORTEX
1900593494 | 80102510546 | 99125 | 01/07/2019 |  |  | 54,7064 |  | AVENTAL CIRURGICO STERI PACKS IMPER.LONGO TAM.XG ESTERIL 99125 | AVENTAL CIRURGICO STERI PACKS IMPER.LONGO TAM.XG ESTERIL 99125 | CLINICA MEDICA | MATERIAL DE CONSUMO | VESTIMENTA HOSPITALAR | UN | 04.718.143/0001-94 | VR MEDICAL IMPORTADORA E DISTRIBUIDORA DE PRODUTOS MEDICOS LTDA | 20 | 1976048853 | 76048853 | Material de consumo hospitalar | TNUMM | 01/07/2019 | NAO POSSUI SIMPRO | NAO POSSUI SIMPRO
1900593508 | 80102510515 | 93602 | 01/07/2019 |  |  | 21,6913 |  | CAMPO CIRURGICO STERI PACKS 76X76CM FENESTRADO TAM.P 93602 | CAMPO CIRURGICO STERI PACKS 76X76CM FENESTRADO TAM.P 93602 | CIRURGIA GERAL | MATERIAL DE CONSUMO | CAMPO CIRURGICO | UN | 04.718.143/0001-94 | VR MEDICAL IMPORTADORA E DISTRIBUIDORA DE PRODUTOS MEDICOS LTDA | 20 | 1976048861 | 76048861 | Material de consumo hospitalar | TNUMM | 01/07/2019 | NAO POSSUI SIMPRO | NAO POSSUI SIMPRO
1900593524 | ISENTO | 30196141 | 01/07/2019 |  |  | 1,2900 |  | FRALDA TRIPLA PROTECAO REGULAR TAM.XG HUGGIES TURMA MONICA 8UNID 30196141 | FRALDA TRIPLA PROTECAO REGULAR TAM.XG HUGGIES TURMA MONICA 8UNID 30196141 | CLINICA MEDICA | MATERIAL DE CONSUMO | FRALDA | UN | 59.883.868/0003-91 | KIMBERLY-CLARK KENKO INDUSTRIA E COMERCIO LTDA | 20 | 1976048985 | 76048985 | Material de consumo hospitalar | TNUMM | 01/07/2019 | 0000157575 | FRALDA TRIPLA PROTECAO REGULAR TAM.XG HUGGIES TURMA MONICA 8UNID
1900593532 | ISENTO | 30196135 | 01/07/2019 |  |  | 1,2904 |  | FRALDA TRIPLA PROTECAO JUMBO TAM.G HUGGIES TURMA MONICA 28UNID 30196135 | FRALDA TRIPLA PROTECAO JUMBO TAM.G HUGGIES TURMA MONICA 28UNID 30196135 | CLINICA MEDICA | MATERIAL DE CONSUMO | FRALDA | UN | 59.883.868/0003-91 | KIMBERLY-CLARK KENKO INDUSTRIA E COMERCIO LTDA | 20 | 1976048993 | 76048993 | Material de consumo hospitalar | TNUMM | 01/07/2019 | NAO POSSUI SIMPRO | NAO POSSUI SIMPRO
1900593540 | 10324860011 | LINHA ARTERIAL A 011 | 01/07/2019 |  |  | 9,6000 |  | LINHA DE SANGUE NIPRO 6,25MM ESTERILIZADO OXIDO ETILENO LINHA ARTERIAL A 011 | LINHA DE SANGUE NIPRO 6,25MM ESTERILIZADO OXIDO ETILENO LINHA ARTERIAL A 011 | NEFROLOGIA | MATERIAL DE CONSUMO | ACESSORIO DE DIALISE | UN | 00.762.455/0001-44 | NIPRO MEDICAL LTDA | 20 | 1976049060 | 76049060 | Material de consumo hospitalar | TNUMM | 01/07/2019 | NAO POSSUI SIMPRO | NAO POSSUI SIMPRO
1900593567 | ISENTO | 169648 | 01/07/2019 |  |  | 3,3642 |  | FRALDA GERIATRICA BARREIRA LATERAL MOLICARE PREMIUM SOFT EXTRA M 169648 C/ 30UN | FRALDA GERIATRICA BARREIRA LATERAL MOLICARE PREMIUM SOFT EXTRA M 169648 C/ 30UN | CLINICA MEDICA | MATERIAL DE CONSUMO | FRALDA | UN | 47.411.780/0001-26 | BACE COMERCIO INTERNACIONAL LTDA | 20 | 1976049140 | 76049140 | Material de consumo hospitalar | TNUMM | 01/07/2019 | NAO POSSUI SIMPRO | NAO POSSUI SIMPRO
1900593591 | 80714049005 | GRANDE | 01/07/2019 | 30/06/2023 | DESCONTINUADO | 33,2640 | DESCONTINUADO 23/09/21 | AVENTAL CIRURGICO ESTERIL KIMBERLY-CLARK ULTRA GRANDE | AVENTAL CIRURGICO ESTERIL KIMBERLY-CLARK ULTRA GRANDE | CLINICA MEDICA | MATERIAL DE CONSUMO | VESTIMENTA HOSPITALAR | UN | 05.150.878/0001-27 | HEALTH QUALITY INDUSTRIA E COMERCIO LTDA ME | 20 | 1976049256 | 76049256 | Material de consumo hospitalar | TNUMM | 01/07/2019 | NAO POSSUI SIMPRO | NAO POSSUI SIMPRO
1900593613 | 10132590044 | AT553T | 01/07/2019 |  |  | 48,8880 |  | FIO ETHIBOND CARDIOVASCULAR VERDE 2-0 75CM AGULHA 02X1,7CM AT553T | FIO ETHIBOND CARDIOVASCULAR VERDE 2-0 75CM AGULHA 02X1,7CM AT553T | CIRURGIA CARDIOVASCULAR | MATERIAL DE CONSUMO | FIOS E FITAS CIRURGICOS | UN | 54.516.661/0001-01 | JOHNSON & JOHNSON DO BRASIL INDUSTRIA E COMERCIO DE PRODUTOS PARA SAUDE LTDA | 20 | 1976049299 | 76049299 | Material de consumo hospitalar | TNUMM | 01/07/2019 | 0000164544 | FIO ETHIBOND CARDIOV.VERDE 2-0 75CM AG.2X1,7CM
1900593621 | 80245210091 | 375251 | 01/07/2019 |  |  | 7,8000 |  | CURATIVO FILME ADVANCED TRANSPARENTE COM COMPRESSA ABSORVENTE 10X15CM 375251 | CURATIVO FILME ADVANCED TRANSPARENTE COM COMPRESSA ABSORVENTE 10X15CM 375251 | DERMATOLOGIA | MATERIAL DE CONSUMO | CURATIVO | UN | 82.641.325/0001-18 | CREMER S/A | 20 | 1976049302 | 76049302 | Material de consumo hospitalar | TNUMM | 01/07/2019 | 0000167028 | CURATIVO FILME ADVANCED TRANSPARENTE C/COMPRESSA ABS.10X15CM
1900593648 | 80136990691 | BA811SU | 01/07/2019 |  |  | 10,3440 |  | BISTURI SAFETY DESC AESCULAP 11 BA811SU | BISTURI SAFETY DESC AESCULAP 11 BA811SU | CLINICA MEDICA | MATERIAL DE CONSUMO | LAMINA DE BISTURI | UN | 31.673.254/0001-02 | LABORATORIOS B. BRAUN S/A | 20 | 1976049442 | 76049442 | Material de consumo hospitalar | TNUMM | 01/07/2019 | NAO POSSUI SIMPRO | NAO POSSUI SIMPRO
1900593656 | 80136990691 | BA822SU | 01/07/2019 |  |  | 10,3440 |  | BISTURI SAFETY DESC AESCULAP 22 BA822SU | BISTURI SAFETY DESC AESCULAP 22 BA822SU | CLINICA MEDICA | MATERIAL DE CONSUMO | LAMINA DE BISTURI | UN | 31.673.254/0001-02 | LABORATORIOS B. BRAUN S/A | 20 | 1976049450 | 76049450 | Material de consumo hospitalar | TNUMM | 01/07/2019 | NAO POSSUI SIMPRO | NAO POSSUI SIMPRO
1900593664 | 80284930269 | 2770S-2 | 01/07/2019 |  |  | 0,8224 |  | FITA SILICONE 5CMX1,3MT REMOCAO SUAVE AZUL 2770S-2 | FITA SILICONE 5CMX1,3MT REMOCAO SUAVE AZUL 2770S-2 | DERMATOLOGIA | MATERIAL DE CONSUMO | ESPARADRAPOS E FITAS ADESIVAS | CM | 45.985.371/0001-08 | 3M DO BRASIL LTDA | 20 | 1976049477 | 76049477 | Material de consumo hospitalar | TNUMM | 01/07/2019 | NAO POSSUI SIMPRO | NAO POSSUI SIMPRO
1900593672 | ISENTO | 169848 | 01/07/2019 |  |  | 3,7800 |  | FRALDA GERIATRICA BARREIRA LATERAL MOLICARE PREMIUM SOFT EXTRA G 169848 C/ 30UN | FRALDA GERIATRICA BARREIRA LATERAL MOLICARE PREMIUM SOFT EXTRA G 169848 C/ 30UN | CLINICA MEDICA | MATERIAL DE CONSUMO | FRALDA | UN | 47.411.780/0001-26 | BACE COMERCIO INTERNACIONAL LTDA | 20 | 1976049531 | 76049531 | Material de consumo hospitalar | TNUMM | 01/07/2019 | NAO POSSUI SIMPRO | NAO POSSUI SIMPRO
1900593699 | 80136990691 | BA823SU | 01/07/2019 |  |  | 10,3440 |  | BISTURI SAFETY DESC AESCULAP 23 BA823SU | BISTURI SAFETY DESC AESCULAP 23 BA823SU | CIRURGIA GERAL | MATERIAL DE CONSUMO | LAMINA DE BISTURI | UN | 31.673.254/0001-02 | LABORATORIOS B. BRAUN S/A | 20 | 1976049620 | 76049620 | Material de consumo hospitalar | TNUMM | 01/07/2019 | NAO POSSUI SIMPRO | NAO POSSUI SIMPRO
1900593702 | 80228990050 | 100/222/400 | 01/07/2019 |  |  | 52,9200 |  | MASCARA LARINGEA SILICONE TAM.4,0 DESC. 100/222/400 | MASCARA LARINGEA SILICONE TAM.4,0 DESC. 100/222/400 | MEDICINA INTENSIVA+CIRURGIA GERAL | MATERIAL DE CONSUMO | MASCARA LARINGEA | UN | 06.019.570/0001-00 | SMITHS MEDICAL DO BRASIL PRODUTOS HOSPITALARES LTDA | 20 | 1976049639 | 76049639 | Material de consumo hospitalar | TNUMM | 01/07/2019 | 0000170876 | MASCARA LARINGEA SILICONE TAM.4,0 DESC.
1900593745 | ISENTO | CBT-21 | 01/07/2019 |  |  | 12,8791 |  | COBERTURA FLEXOR ZIPER FRONTAL TAM.P 1,0X0,50MT P/OBITO - CBT-21 | COBERTURA FLEXOR ZIPER FRONTAL TAM.P 1,0X0,50MT P/OBITO - CBT-21 | CLINICA MEDICA | MATERIAL DE CONSUMO | VESTIMENTA HOSPITALAR | UN | 00.947.389/0001-87 | FLEXOR INDUSTRIAL E COMERCIAL LTDA - EPP | 20 | 1976049728 | 76049728 | Material de consumo hospitalar | TNUMM | 01/07/2019 | 0000172587 | COBERTURA FLEXOR ZIPER FRONTAL TAM.P 1,0X0,50MT P/OBITO CINZA N/ESTERIL
1900593800 | 8003400014 | F08102 | 01/07/2019 |  |  | 13,4400 |  | COMPRESSA CAMPO OPERATORIO 10X9CM C/ PLACA RX EST.PRE-LAVADO C/DULPA BEM.PAPEL 5 UNIDADE POLAR FIX F08102 | COMPRESSA CAMPO OPERATORIO 10X9CM C/ PLACA RX EST.PRE-LAVADO C/DULPA BEM.PAPEL 5 UNIDADE POLAR FIX F08102 | CIRURGIA GERAL | MATERIAL DE CONSUMO | COMPRESSA | PC | 02.881.877/0001-64 | POLAR FIX INDUSTRIA E COMERCIO DE PRODUTOS HOSPITALARES LTDA | 20 | 1976049922 | 76049922 | Material de consumo hospitalar | TNUMM | 01/07/2019 | 0000144707 | COMPRESSA CAMPO OPERATORIO 10X9CM C/PLACA RX EST.PRE-LAVADO C/DUPLA EMB.PAPEL 5UNID POLAR FIX
1900593818 | ISENTO | 0265CT | 01/07/2019 |  |  | 4,0925 |  | PAPAGAIO DRENAGEM C/ALCA/TAMPA TAYLOR 1000ML 0265CT | PAPAGAIO PLASTICO COM TAMPA GRADUADO 1000ML | CLINICA MEDICA | MATERIAL DE CONSUMO | COLETOR DE FLUIDOS | UN | 47.193.115/0001-03 | CIRURGICA BRASIL COMERCIAL E IMPORTADORA LTDA | 20 | 1976049949 | 76049949 | Material de consumo hospitalar | TNUMM | 01/07/2019 | 0000053981 | PAPAGAIO DRENAGEM C/ALCA/TAMPA TAYLOR
1900593869 | 10237610046 | 40X40CM | 01/07/2019 |  |  | 7,1520 |  | CAMPO CIRURGICO FENESTRADO/FECHADO ESTERIL 40X40CM | CAMPO CIRURGICO FENESTRADO/FECHADO ESTERIL 40X40CM | CIRURGIA GERAL | MATERIAL DE CONSUMO | CAMPO CIRURGICO | PC | 59.231.530/0001-93 | KOLPLAST C I S.A. | 20 | 1976050297 | 76050297 | Material de consumo hospitalar | TNUMM | 01/07/2019 | 0000097893 | CAMPO CIRURGICO FENESTRADO/FECHADO ESTERIL 40X40CM
1900593877 | 10349000371 | 86385 | 01/07/2019 | 30/04/2023 | DESCONTINUADO | 69,3000 | DESCONTINUADO 17/12/21. REGISTRO CANCELADO ANVISA 03/01/22 | TUBO ENDOTRAQUEAL COM BALAO MLT MALLINCKRODT 4,0MM 86385 | TUBO ENDOTRAQUEAL COM BALAO MLT MALLINCKRODT 4,0MM 86385 | CIRURGIA GERAL | MATERIAL DE CONSUMO | CANULA/TUBO ENDOTRAQUEAL | UN | 01.645.409/0001-28 | AUTO SUTURE DO BRASIL LTDA | 20 | 1976050440 | 76050440 | Material de consumo hospitalar | TNUMM | 01/07/2019 | NAO POSSUI SIMPRO | NAO POSSUI SIMPRO
1900593885 | 10349000371 | 86389 | 01/07/2019 | 30/04/2023 | DESCONTINUADO | 69,3000 | DESCONTINUADO 17/12/21. REGISTRO CANCELADO ANVISA 03/01/22 | TUBO ENDOTRAQUEAL COM BALAO MLT MALLINCKRODT 6,0MM 86389 | TUBO ENDOTRAQUEAL COM BALAO MLT MALLINCKRODT 6,0MM 86389 | CIRURGIA GERAL | MATERIAL DE CONSUMO | CANULA/TUBO ENDOTRAQUEAL | UN | 01.645.409/0001-28 | AUTO SUTURE DO BRASIL LTDA | 20 | 1976050459 | 76050459 | Material de consumo hospitalar | TNUMM | 01/07/2019 | NAO POSSUI SIMPRO | NAO POSSUI SIMPRO
1900593893 | 10349000371 | 86387 | 01/07/2019 | 31/10/2023 | REGISTRO CANCELADO ANVISA | 67,9800 | REGISTRO CANCELADO ANVISA 03/01/22 | TUBO ENDOTRAQUEAL COM BALAO MLT MALLINCKRODT 5,0MM 86387 | TUBO ENDOTRAQUEAL COM BALAO MLT MALLINCKRODT 5,0MM 86387 | CIRURGIA GERAL | MATERIAL DE CONSUMO | CANULA/TUBO ENDOTRAQUEAL | UN | 01.645.409/0001-28 | AUTO SUTURE DO BRASIL LTDA | 20 | 1976050467 | 76050467 | Material de consumo hospitalar | TNUMM | 01/07/2019 | NAO POSSUI SIMPRO | NAO POSSUI SIMPRO
1900593907 | 8003400011 | D07606 | 01/07/2019 |  |  | 0,0031 |  | FITA MICROPOROSA 25MMX10MT ROLO C/CAPA D07606 | FITA MICROPOROSA 25MMX10MT ROLO C/CAPA D07606 | DERMATOLOGIA | MATERIAL DE CONSUMO | ESPARADRAPOS E FITAS ADESIVAS | CM | 02.881.877/0001-64 | POLAR FIX INDUSTRIA E COMERCIO DE PRODUTOS HOSPITALARES LTDA | 20 | 1976050491 | 76050491 | Material de consumo hospitalar | TNUMM | 01/07/2019 | NAO POSSUI SIMPRO | NAO POSSUI SIMPRO
1900593923 | 80026180002 | LUER LOCK 3,0ML | 01/07/2019 |  |  | 0,2400 |  | SERINGA HIPODERMICA DESC SEM AGULHA LUER LOCK 3,0ML | SERINGA HIPODERMICA DESC SEM AGULHA LUER LOCK 3,0ML | CLINICA MEDICA | MATERIAL DE CONSUMO | SERINGA | UN | 03.426.484/0001-23 | SALDANHA RODRIGUES LTDA | 20 | 1976050530 | 76050530 | Material de consumo hospitalar | TNUMM | 01/07/2019 | 0000175026 | SERINGA 3ML LUER LOCK
1900594024 | 10326400029 | 3778 | 01/07/2019 |  |  | 92,0592 |  | BOLSA ESTOMIA FECHADA TRANSPARENTE RECORTAVEL NEONATAL PREMIE POUCHKINS 35X22MM 3778 | BOLSA ESTOMIA FECHADA TRANSPARENTE RECORTAVEL NEONATAL PREMIE POUCHKINS 35X22MM 3778 | CLINICA MEDICA | MATERIAL DE CONSUMO | BOLSA COLETORA | UN | 00.938.703/0001-65 | HOLLISTER DO BRASIL LTDA | 20 | 1976051307 | 76051307 | Material de consumo hospitalar | TNUMM | 01/07/2019 | 0000163897 | BOLSA P/ESTOMIA DREN.TRANSP.RECORT.35X22MM NEONAT.POUCHKINS
1900594032 | 10430310076 | 19010 | 01/07/2019 |  |  | 69,2400 |  | BOLSA PARA ESTOMIA SENSURA POST-OP ESTERIL 19010 | BOLSA PARA ESTOMIA SENSURA POST-OP ESTERIL 19010 | CLINICA MEDICA | MATERIAL DE CONSUMO | BOLSA COLETORA | UN | 02.794.555/0003-40 | COLOPLAST DO BRASIL LTDA | 20 | 1976051315 | 76051315 | Material de consumo hospitalar | TNUMM | 01/07/2019 | NAO POSSUI SIMPRO | NAO POSSUI SIMPRO
1900594059 | 80284930286 | 16010-10BR | 01/07/2019 |  |  | 1,0058 |  | CURATIVO TRANSPARENTE TEGADERM ROLO 10CMX10M 16010-10BR | CURATIVO TRANSPARENTE TEGADERM ROLO 10CMX10M 16010-10BR | DERMATOLOGIA | MATERIAL DE CONSUMO | CURATIVO | CM | 45.985.371/0001-08 | 3M DO BRASIL LTDA | 20 | 1976051420 | 76051420 | Material de consumo hospitalar | TNUMM | 01/07/2019 | 0000179168 | CURATIVO TEGADERM ROLO 10CMX10MT
1900594075 | 80749829005 | 0031 | 01/07/2019 |  |  | 2,0400 |  | BISTURI COM CAPA LAMINA DESC HEALTH-MED 24 0031 | BISTURI COM CAPA LAMINA DESC HEALTH-MED 24 0031 | CLINICA MEDICA | MATERIAL DE CONSUMO | LAMINA DE BISTURI | UN | 11.204.121/0001-71 | HEALTH MED IND E COMERCIO DE ARTIGOS HOSPITALARES LTDA ME | 20 | 1976051552 | 76051552 | Material de consumo hospitalar | TNUMM | 01/07/2019 | 0000162575 | BISTURI CARBONO C/CAPA NR.24 DESC.
1900594091 | 80070210018 | LM2010S1 | 01/07/2019 |  |  | 93,6000 |  | MASCARA LARINGEA DE SILICONE N. 2 LM2010S1 | MASCARA LARINGEA DE SILICONE N. 2 LM2010S1 | CIRURGIA GERAL | MATERIAL DE CONSUMO | MASCARA LARINGEA | UN | 95.433.397/0001-11 | COMERCIO DE MATERIAIS MEDICOS HOSPITALARES MACROSUL LTDA | 20 | 1976051617 | 76051617 | Material de consumo hospitalar | TNUMM | 01/07/2019 | 0000245139 | MASCARA LARINGEA SILICONE USO UNICO NR.2
1900594130 | 80748910002 | 6,0 | 01/07/2019 |  |  | 2,6880 |  | LUVA CIRURGICA MAXITEX 6,0 | LUVA CIRURGICA MAXITEX 6,0 | CLINICA MEDICA | MATERIAL DE CONSUMO | LUVA ESTERIL | PAR | 12.936.659/0001-33 | KEVENOLL DO BRASIL PRODUTOS MEDICOS HOSPITALARES | 20 | 1976051714 | 76051714 | Material de consumo hospitalar | TNUMM | 01/07/2019 | 0000174672 | LUVA CIRURGICA ESTERIL LATEX C/PO NR.6,0-MAXITEX(PAR)
1900594172 | 80220130008 | 8,5 X0,7CM | 01/07/2019 |  |  | 4,5600 |  | OCLUSOR ACRILICO ESTERIL 8,5 X 0,7CM | OCLUSOR ACRILICO ESTERIL 8,5 X0,7CM | CLINICA MEDICA | MATERIAL DE CONSUMO | OCLUSOR | UN | 01.315.236/0001-80 | INTERTECH INDUSTRIA DE PRODUTOS MEDICOS HOSPITALARES LTDA EPP | 20 | 1976052109 | 76052109 | Material de consumo hospitalar | TNUMM | 01/07/2019 | NAO POSSUI SIMPRO | NAO POSSUI SIMPRO
1900594210 | 80174880013 | 80.321 | 01/07/2019 |  |  | 20,1600 |  | EXTENSORES PARA INJECAO DE CONTRASTE LISO OU ESPIRALADO DE 200PSI A 1200PSI 80.321 | EXTENSORES PARA INJECAO DE CONTRASTE LISO OU ESPIRALADO DE 200PSI A 1200PSI 80.321 | CLINICA MEDICA | MATERIAL DE CONSUMO | EXTENSOR DE CONTRASTE | UN | 05.345.461/0001-10 | BIO-DATA DO BRASIL INDUSTRIA, COMERCIO IMPORTACAO E EXPORTACAO LTDA - EPP | 20 | 1976052257 | 76052257 | Material de consumo hospitalar | TNUMM | 01/07/2019 | NAO POSSUI SIMPRO | NAO POSSUI SIMPRO
1900594253 | 10324860048 | NE | 01/07/2019 |  |  | 4,5600 |  | AGULHA PARA FISTULA AVF 16GX1 SAFETY | AGULHA PARA FISTULA AVF 16GX1 SAFETY | CLINICA MEDICA | MATERIAL DE CONSUMO | AGULHA DE FISTULA | UN | 00.762.455/0001-44 | NIPRO MEDICAL LTDA | 20 | 1976052524 | 76052524 | Material de consumo hospitalar | TNUMM | 01/07/2019 | NAO POSSUI SIMPRO | NAO POSSUI SIMPRO
1900594407 | 10229659002 | 50MM | 01/07/2019 |  |  | 3,4284 |  | BOLSA PARA COLOSTOMIA WALTEX 10 UNIDADES 50MM | BOLSA PARA COLOSTOMIA WALTEX 10 UNIDADES 50MM | CLINICA MEDICA | MATERIAL DE CONSUMO | BOLSA DE OSTOMIA | UN | 47.193.115/0001-03 | CIRURGICA BRASIL COMERCIAL E IMPORTADORA LTDA | 20 | 1976053237 | 76053237 | Material de consumo hospitalar | TNUMM | 01/07/2019 | 0000053684 | BOLSA P/COLOSTOMIA 50MM 10UNID WALTEX
1900594431 | 8003400021 | F08143 | 01/07/2019 |  |  | 0,0068 |  | MALHA TUBULAR ALGODAO 12CMX15M F08143 | MALHA TUBULAR ALGODAO 12CMX15M F08143 | DERMATOLOGIA | MATERIAL DE CONSUMO | MALHA TUBULAR | CM | 02.881.877/0001-64 | POLAR FIX INDUSTRIA E COMERCIO DE PRODUTOS HOSPITALARES LTDA | 20 | 1976054063 | 76054063 | Material de consumo hospitalar | TNUMM | 01/07/2019 | 0005800005 | MALHA TUBULAR ALGODAO 12CMX15MT
1900594440 | 8003400021 | F08139 | 01/07/2019 |  |  | 0,0032 |  | MALHA TUBULAR ALGODAO 04CMX15M F08139 | MALHA TUBULAR ALGODAO 04CMX15M F08139 | DERMATOLOGIA | MATERIAL DE CONSUMO | MALHA TUBULAR | CM | 02.881.877/0001-64 | POLAR FIX INDUSTRIA E COMERCIO DE PRODUTOS HOSPITALARES LTDA | 20 | 1976054071 | 76054071 | Material de consumo hospitalar | TNUMM | 01/07/2019 | 0005800001 | MALHA TUBULAR ALGODAO 04CMX15MT
1900594458 | ISENTO | 00400 | 01/07/2019 |  |  | 0,4928 |  | FRALDA INFANTIL KARICIA PEQUENA 00400 C/ 14UN | FRALDA INFANTIL KARICIA PEQUENA 00400 C/ 14UN | CLINICA MEDICA | MATERIAL DE CONSUMO | FRALDA | UN | 48.939.276/0001-66 | MEDI HOUSE INDUSTRIA E COMERCIO DE PRODUTOS CIRURGICOS E HOSPITALARES LTDA | 20 | 1976054080 | 76054080 | Material de consumo hospitalar | TNUMM | 01/07/2019 | 0000071913 | FRALDA INF.PEQ.14UNID KARICIA
1900594466 | ISENTO | 00410 | 01/07/2019 |  |  | 0,6660 |  | FRALDA INFANTIL KARICIA GRANDE 00410 C/ 10UN | FRALDA INFANTIL KARICIA GRANDE 00410 C/ 10UN | CLINICA MEDICA | MATERIAL DE CONSUMO | FRALDA | UN | 48.939.276/0001-66 | MEDI HOUSE INDUSTRIA E COMERCIO DE PRODUTOS CIRURGICOS E HOSPITALARES LTDA | 20 | 1976054098 | 76054098 | Material de consumo hospitalar | TNUMM | 01/07/2019 | 0000071915 | FRALDA INF.GRD.10UNID KARICIA
1900594474 | 10216350066 | 250ML | 01/07/2019 | 30/04/2023 | DESCONTINUADO | 29,8800 | DESCONTINUADO 16/12/21 | FRASCO COLETOR DRENAGEM TORACICA COM EXTTOROZAMM 250ML | FRASCO COLETOR DRENAGEM TORACICA COM EXTTOROZAMM 250ML | CLINICA MEDICA+CIRURGIA TORACICA | MATERIAL DE CONSUMO | DRENO | UN | 30.450.803/0001-09 | ZAMMI INSTRUMENTAL EIRELI | 20 | 1976054110 | 76054110 | Material de consumo hospitalar | TNUMM | 01/07/2019 | 0000076476 | FRASCO P/DRENAGEM TORACICA C/EXT.TOROZAMM 250ML
1900594482 | 10216350066 | 500ML | 01/07/2019 |  |  | 24,2400 |  | FRASCO COLETOR DRENAGEM TORACICA COM EXTTOROZAMM 500ML | FRASCO COLETOR DRENAGEM TORACICA COM EXTTOROZAMM 500ML | CLINICA MEDICA+CIRURGIA TORACICA | MATERIAL DE CONSUMO | DRENO | UN | 30.450.803/0001-09 | ZAMMI INSTRUMENTAL EIRELI | 20 | 1976054136 | 76054136 | Material de consumo hospitalar | TNUMM | 01/07/2019 | 0000076477 | FRASCO P/DRENAGEM TORACICA C/EXT.TOROZAMM 500ML
1900594490 | 10216350066 | 2000ML | 01/07/2019 |  |  | 28,3200 |  | FRASCO COLETOR DRENAGEM TORACICA COM EXTTOROZAMM 2000ML | FRASCO COLETOR DRENAGEM TORACICA COM EXTTOROZAMM 2000ML | CLINICA MEDICA+CIRURGIA TORACICA | MATERIAL DE CONSUMO | DRENO | UN | 30.450.803/0001-09 | ZAMMI INSTRUMENTAL EIRELI | 20 | 1976054144 | 76054144 | Material de consumo hospitalar | TNUMM | 01/07/2019 | 0000076479 | FRASCO P/DRENAGEM TORACICA C/EXT.TOROZAMM 2000ML
1900594504 | 10216350066 | 1000ML | 01/07/2019 |  |  | 24,3720 |  | FRASCO COLETOR DRENAGEM TORACICA COM EXTTOROZAMM 1000ML | FRASCO COLETOR DRENAGEM TORACICA COM EXTTOROZAMM 1000ML | CLINICA MEDICA+CIRURGIA TORACICA | MATERIAL DE CONSUMO | DRENO | UN | 30.450.803/0001-09 | ZAMMI INSTRUMENTAL EIRELI | 20 | 1976054152 | 76054152 | Material de consumo hospitalar | TNUMM | 01/07/2019 | 0000076478 | FRASCO P/DRENAGEM TORACICA C/EXT.TOROZAMM 1000ML
1900594520 | 80749829001 | NE | 01/07/2019 |  |  | 1,8600 |  | ROMPEDOR DE MEMBRANA AMNIOTICA HEALTH-MED | ROMPEDOR DE MEMBRANA AMNIOTICA HEALTH-MED | GINECOLOGIA E OBSTETRICIA | MATERIAL DE CONSUMO | ROMPEDOR DE MEMBRANA AMNIOTICA DESCARTAVEL | UN | 11.204.121/0001-71 | HEALTH MED IND E COMERCIO DE ARTIGOS HOSPITALARES LTDA ME | 20 | 1976054217 | 76054217 | Material de consumo hospitalar | TNUMM | 01/07/2019 | NAO POSSUI SIMPRO | NAO POSSUI SIMPRO
1900594695 | 10332030067 | 000000-1834-165 | 01/07/2019 |  |  | 164,4000 |  | Z-HYALCOAT SOLUCAO VISCOELASTICA 3% 85ML 000000-1834-165 | Z-HYALCOAT SOLUCAO VISCOELASTICA 3% 85ML 000000-1834-165 | OFTALMOLOGIA | MATERIAL DE CONSUMO | SOLUCAO OFTALMOLOGICA | UN | 33.131.079/0001-49 | CARL ZEISS DO BRASIL LTDA | 20 | 1976055612 | 76055612 | Material de consumo hospitalar | TNUMM | 01/07/2019 | 0000165295 | HIALURONATO SODIO 3% DISPERSIVO Z-HYALCOAT SER.0,85ML
1900594709 | 10332030067 | 000000-1834-166 | 01/07/2019 |  |  | 192,0000 |  | Z-HYALIN SOLUCAO VISCOELASTICA 1% 01ML 010010 000000-1834-166 | Z-HYALIN SOLUCAO VISCOELASTICA 1% 01ML 010010 000000-1834-166 | OFTALMOLOGIA | MATERIAL DE CONSUMO | SOLUCAO OFTALMOLOGICA | UN | 33.131.079/0001-49 | CARL ZEISS DO BRASIL LTDA | 20 | 1976055620 | 76055620 | Material de consumo hospitalar | TNUMM | 01/07/2019 | 0000165293 | HIALURONATO SODIO 1,0% COESIVO Z-HYALIN SER.1ML
1900594768 | 10297020078 | 116101-037 | 01/07/2019 | 28/02/2023 | SUSPENSA IMPORTACAO | 461,4120 | SUSPENSA IMPORTACAO 28/09/21 | TUBO ENDOBRONQUIAL DUAS VIAS CARLENS PVC COM CARINA ESQUERDA RUSCH CH37 116101-037 | TUBO ENDOBRONQUIAL DUAS VIAS CARLENS PVC COM CARINA ESQUERDA RUSCH CH37 116101-037 | CLINICA MEDICA | MATERIAL DE CONSUMO | SONDA CARLENS | UN | 43.566.371/0001-48 | BADEIA COMERCIO IMPORTACAO LTDA | 20 | 1976055957 | 76055957 | Material de consumo hospitalar | TNUMM | 01/07/2019 | 0000044329 | CONJUNTO SONDA ENDOBRONQUIAL RUSCH CARLENS CH37 DUPLO LUMEN PVC C/CARINA ESQ.
1900594784 | ISENTO | 00430 | 01/07/2019 |  |  | 1,3050 |  | FRALDA GERIATRICA MANTA RETA INCONTINENCE GRANDE 00430 C/ 08UN | FRALDA GERIATRICA MANTA RETA INCONTINENCE GRANDE 00430 C/ 08UN | CLINICA MEDICA | MATERIAL DE CONSUMO | FRALDA | UN | 48.939.276/0001-66 | MEDI HOUSE INDUSTRIA E COMERCIO DE PRODUTOS CIRURGICOS E HOSPITALARES LTDA | 20 | 1976056112 | 76056112 | Material de consumo hospitalar | TNUMM | 01/07/2019 | 0000101326 | FRALDA GERIATRICA MANTA RETA GRD.8UNID INCONTINENCE
1900594873 | 80192450017 | 131468 | 01/07/2019 |  |  | 64,8000 |  | COLETOR URINA SISTEMA FECHADO BURETA MEDICAO PRECISA 150ML NEONATO BIO BABY 0131468 | COLETOR URINA SISTEMA FECHADO BURETA MEDICAO PRECISA 150ML NEONATO BIO BABY 0131468 | CLINICA MEDICA | MATERIAL DE CONSUMO | COLETOR DE FLUIDOS | UN | 03.917.989/0001-90 | MB INDUSTRIA DE PRODUTOS HOSPITALARES LTDA | 20 | 1976056619 | 76056619 | Material de consumo hospitalar | TNUMM | 01/07/2019 | 0000131468 | COLETOR URINA SIST.FECHADO C/BURETA MEDICAO PRECISA 150ML NEONATO BIO BABY
1900594881 | 10014160010 | 10FR | 01/07/2019 |  |  | 1,2432 |  | SONDA GASTRICA LEVINE EMBALAGEM PLASTICA 10FR | SONDA GASTRICA LEVINE EMBALAGEM PLASTICA 10FR | CLINICA MEDICA | MATERIAL DE CONSUMO | SONDA GASTRICA | UN | 43.512.870/0001-52 | CPL MEDICALS PRODUTOS MEDICOS LTDA | 20 | 1976056686 | 76056686 | Material de consumo hospitalar | TNUMM | 01/07/2019 | NAO POSSUI SIMPRO | NAO POSSUI SIMPRO
1900594911 | ISENTO | 4749P | 01/07/2019 |  |  | 15,3840 |  | JARRO MEDIDOR VOL.URINA/SECRECOES CAP.1000ML CALICEMED 4749P | JARRO MEDIDOR VOL.URINA/SECRECOES CAP.1000ML CALICEMED 4749P | CLINICA MEDICA | MATERIAL DE CONSUMO | COLETOR DE FLUIDOS | UN | 60.383.338/0001-00 | EMBRAMED INDUSTRIA E COMERCIO DE PRODUTOS HOSPITALARES LTDA | 20 | 1976056732 | 76056732 | Material de consumo hospitalar | TNUMM | 01/07/2019 | 0000013324 | JARRO MEDIDOR VOL.URINA/SECRECOES CAP.1000ML CALICEMED
1900594938 | ISENTO | 69541 | 01/07/2019 |  |  | 0,4567 |  | CURATIVO BAND-AID PEQUENO FERIMENTO 69541 C/16UN | CURATIVO BAND-AID PEQUENO FERIMENTO 69541 C/16UN | CLINICA MEDICA | MATERIAL DE CONSUMO | CURATIVO | UN | 54.516.661/0001-01 | JOHNSON & JOHNSON DO BRASIL INDUSTRIA E COMERCIO DE PRODUTOS PARA SAUDE LTDA | 20 | 1976056775 | 76056775 | Material de consumo hospitalar | TNUMM | 01/07/2019 | NAO POSSUI SIMPRO | NAO POSSUI SIMPRO
1900594946 | 10150470147 | MA.52.11.12 | 01/07/2019 |  |  | 51,6600 |  | ESPECULO COLLIN 100X35MM MED.VAGINAL PROFESSIONAL MA.52.11.12 | ESPECULO COLLIN 100X35MM MED.VAGINAL PROFESSIONAL MA.52.11.12 | CLINICA MEDICA | MATERIAL DE CONSUMO | ESPECULO VAGINAL DESCARTAVEL | UN | 61.418.042/0001-31 | CIRURGICA FERNANDES - COMERCIO DE MATERIAIS CIRURGICOS E HOSPITALARES - SOCIEDADE LIMITADA | 20 | 1976056783 | 76056783 | Material de consumo hospitalar | TNUMM | 01/07/2019 | 0000112814 | ESPECULO COLLIN 100X35MM MED.VAGINAL PROFESSIONAL
1900594954 | 80146501242 | 3P88-25 | 01/07/2019 |  |  | 80,4000 |  | CARTUCHO I-STAT CARTRIDGE CG8+ 3P88-25 | CARTUCHO I-STAT CARTRIDGE CG8+ 3P88-25 | CLINICA MEDICA | MATERIAL DE CONSUMO | ACESSORIO DE LABORATORIO | UN | 56.998.701/0001-16 | ABBOTT LABORATORIOS DO BRASIL LTDA | 20 | 1976056805 | 76056805 | Material de consumo hospitalar | TNUMM | 01/07/2019 | 0000119806 | CARTUCHO I-STAT CG8
1900594962 | 10155530011 | NP3413195FC | 01/07/2019 |  |  | 2,2440 |  | FIO SUTURA NYLPOINT CUTICULAR INCOLOR 3-0 45CM AGULHA 3/8 CIRCULO TRIANGULAR PONTA TRIANGULAR REVERSA 1,95CM NP3413195FC | FIO SUTURA NYLPOINT CUTICULAR INCOLOR 3-0 45CM AGULHA 3/8 CIRCULO TRIANGULAR PONTA TRIANGULAR REVERSA 1,95CM NP3413195FC | CIRURGIA GERAL | MATERIAL DE CONSUMO | FIOS E FITAS CIRURGICOS | UN | 12.340.717/0001-61 | POINT SUTURE DO BRASIL IND DE FIOS CIRURGICOS LTDA | 20 | 1976056813 | 76056813 | Material de consumo hospitalar | TNUMM | 01/07/2019 | 0000124609 | FIO NYLON CUTIC.INC.3-0 45CM AG.3/8CIRC.TRIANG.PTA.TRIANG.REV.1,95CM
1900594989 | 80306640014 | MANGA LONGA | 01/07/2019 |  |  | 4,3488 |  | AVENTAL DESC MANGA LONGA COM LATEX TNT C/ 10UN | AVENTAL DESC MANGA LONGA COM LATEX TNT C/ 10UN | CLINICA MEDICA | MATERIAL DE CONSUMO | VESTIMENTA HOSPITALAR | UN | 07.086.868/0001-03 | GRANDESC MATERIAIS HOSPITALARES E MEDICAMENTOS LTDA | 20 | 1976056848 | 76056848 | Material de consumo hospitalar | TNUMM | 01/07/2019 | 0000128566 | AVENTAL DESC.MANGA LONGA C/LATEX TNT 10UNID
1900595012 | 80175820002 | PT-510 | 01/07/2019 |  |  | 4,9080 |  | GAZE RAYON COM OLEO DERMOPROTETOR PIELSANA 03ML7,5X7,5CM PT-510 C/ 24UN | GAZE RAYON COM OLEO DERMOPROTETOR PIELSANA 03ML7,5X7,5CM PT-510 C/ 24UN | DERMATOLOGIA | MATERIAL DE CONSUMO | CURATIVO | UN | 05.210.556/0001-26 | DBS INDUSTRIA E COMERCIO LTDA | 20 | 1976057011 | 76057011 | Material de consumo hospitalar | TNUMM | 01/07/2019 | 0000139300 | GAZE RAYON 7,5X7,5CM C/OLEO DERMOPROTETOR PIELSANA 24SACH 3ML
1900595020 | ISENTO | NE | 01/07/2019 |  |  | 6,2496 |  | PROTETOR AGULHA ESTERIL | PROTETOR AGULHA ESTERIL | CLINICA MEDICA | MATERIAL DE CONSUMO | CAPA PROTETORA | UN | 05.150.878/0001-27 | HEALTH QUALITY INDUSTRIA E COMERCIO LTDA ME | 20 | 1976057046 | 76057046 | Material de consumo hospitalar | TNUMM | 01/07/2019 | 0000133851 | PROTETOR AGULHA ESTERIL
1900595039 | 80146501500 | 3P87-25 | 01/07/2019 |  |  | 64,8000 |  | CARTUCHO I-STAT KAOLIN ACT CARTRIDGE 3P87-25 | CARTUCHO I-STAT KAOLIN ACT CARTRIDGE 3P87-25 | CLINICA MEDICA | MATERIAL DE CONSUMO | ACESSORIO DE LABORATORIO | UN | 56.998.701/0001-16 | ABBOTT LABORATORIOS DO BRASIL LTDA | 20 | 1976057054 | 76057054 | Material de consumo hospitalar | TNUMM | 01/07/2019 | 0000133654 | CARTUCHO I-STAT ACT/KAOLIN
1900595047 | 80136990743 | 441723P | 01/07/2019 |  |  | 72,1800 |  | INTRAFIX COMPACT AIR FS 441723P | INTRAFIX COMPACT AIR FS 441723P | CLINICA MEDICA | MATERIAL DE CONSUMO | EQUIPO | UN | 31.673.254/0001-02 | LABORATORIOS B. BRAUN S/A | 20 | 1976057224 | 76057224 | Material de consumo hospitalar | TNUMM | 01/07/2019 | 0000248730 | EQUIPO P/BOMBA INFUSAO INTRAFIX COMPACT AIR FS
1900595063 | 80171530006 | 52CPAPNEO-0 | 01/07/2019 |  |  | 261,6000 |  | CPAP NEONATAL C/CANULA TAM.0 52CPAPNEO-0 | CPAP NEONATAL C/CANULA TAM.0 52CPAPNEO-0 | CLINICA MEDICA | MATERIAL DE CONSUMO | ACESSORIO PARA CPAP/BIPAP | UN | 05.416.754/0001-40 | MAKE LINE COMERCIAL LTDA ME | 20 | 1976061035 | 76061035 | Material de consumo hospitalar | TNUMM | 01/07/2019 | 0000148619 | CPAP NEONATAL C/CANULA TAM.0
1900595071 | 10132590033 | 8747H | 01/07/2019 |  |  | 103,9560 |  | FIO PROLENE CARDIOVASCULAR AZUL 7-0 60CM AGULHA 02X9,3MM 8747H | FIO PROLENE CARDIOVASCULAR AZUL 7-0 60CM AGULHA 02X9,3MM 8747H | CIRURGIA CARDIOVASCULAR | MATERIAL DE CONSUMO | FIOS E FITAS CIRURGICOS | UN | 54.516.661/0001-01 | JOHNSON & JOHNSON DO BRASIL INDUSTRIA E COMERCIO DE PRODUTOS PARA SAUDE LTDA | 20 | 1976061043 | 76061043 | Material de consumo hospitalar | TNUMM | 01/07/2019 | 0000149993 | FIO PROLENE CARDIOV.AZUL 7-0 60CM AG.2X9,3MM
1900595080 | 80136990454 | 7210898 | 01/07/2019 |  |  | 12,0834 |  | LINHA SANGUE TRANSPORTE SANGUE VENOSO HEMODIALISE 7210898 | LINHA SANGUE TRANSPORTE SANGUE VENOSO HEMODIALISE 7210898 | NEFROLOGIA | MATERIAL DE CONSUMO | ACESSORIO DE DIALISE | UN | 31.673.254/0001-02 | LABORATORIOS B. BRAUN S/A | 20 | 1976061060 | 76061060 | Material de consumo hospitalar | TNUMM | 01/07/2019 | NAO POSSUI SIMPRO | NAO POSSUI SIMPRO
1900595098 | 10312210036 | 011-C2005-2 | 01/07/2019 |  |  | 18,4716 |  | EXTENSOR DE EQUIPO CLAVE 011-C2005-2 | EXTENSOR DE EQUIPO CLAVE 011-C2005-2 | CLINICA MEDICA | MATERIAL DE CONSUMO | EXTENSOR | UN | 67.630.541/0001-74 | MEDCORP HOSPITALAR LTDA | 20 | 1976061108 | 76061108 | Material de consumo hospitalar | TNUMM | 01/07/2019 | 0000151008 | EXTENSOR EQUIPO CLAVE 20CM BIFUSO C/LUER ROTACAO/2CLAVE
1900595101 | 80281070001 | 35-40-203 | 01/07/2019 | 29/02/2024 | SUSPENSA IMPORTACAO | 96,0000 | SUSPENSA IMPORTACAO 18/10/22 | MASCARAS FACIAIS DE ANESTESIA 35-40-203 | MASCARAS FACIAIS DE ANESTESIA 35-40-203 | CLINICA MEDICA | MATERIAL DE CONSUMO | ACESSORIO DE ANESTESIA | UN | 96.260.369/0001-02 | CELMAT | 20 | 1976061132 | 76061132 | Material de consumo hospitalar | TNUMM | 01/07/2019 | 0000152815 | MASCARA FACIAL ANESTESIA C/COXIM INFLAVEL TAM.3 22MM DESC.AMARELO PED.
1900595110 | 80281070001 | 35-40-206 | 01/07/2019 | 29/02/2024 | SUSPENSA IMPORTACAO | 96,0000 | SUSPENSA IMPORTACAO 18/10/22 | MASCARAS FACIAIS DE ANESTESIA 35-40-206 | MASCARAS FACIAIS DE ANESTESIA 35-40-206 | CLINICA MEDICA | MATERIAL DE CONSUMO | ACESSORIO DE ANESTESIA | UN | 96.260.369/0001-02 | CELMAT | 20 | 1976061140 | 76061140 | Material de consumo hospitalar | TNUMM | 01/07/2019 | 0000152818 | MASCARA FACIAL ANESTESIA C/COXIM INFLAVEL TAM.6 22MM DESC.AZUL ADU.G
1900595128 | 10304540071 | C8536150 | 01/07/2019 |  |  | 78,0000 |  | SERINGA BOMBA INJETORA CONTRASTE COEUR 150ML C8536150 | SERINGA BOMBA INJETORA CONTRASTE COEUR 150ML C8536150 | CLINICA MEDICA | MATERIAL DE CONSUMO | SERINGA DE CONTRASTE | UN | 32.137.424/0001-99 | ALKO DO BRASIL INDUSTRIA E COMERCIO LTDA | 20 | 1976061175 | 76061175 | Material de consumo hospitalar | TNUMM | 01/07/2019 | 0000156567 | SERINGA P/USO BOMBA INJETORA 150ML
1900595160 | 10216359002 | 4,7MM - 2,0M | 01/07/2019 |  |  | 4,2000 |  | EXTENSAO P/OXIGENOTERAPIA (OXIZAMM OX 4,7 MM PVC - 2,0M) | EXTENSAO P/OXIGENOTERAPIA (OXIZAMM OX 4,7 MM PVC - 2,0M) | CLINICA MEDICA | MATERIAL DE CONSUMO | ACESSORIO DE VENTILACAO | UN | 30.450.803/0001-09 | ZAMMI INSTRUMENTAL EIRELI | 20 | 1976061639 | 76061639 | Material de consumo hospitalar | TNUMM | 01/07/2019 | 0000060616 | EXTENSAO P/OXIGENOTERAPIA (OXIZAMM 2,0M)
1900595179 | 10216359002 | 4,7MM -1,5M | 01/07/2019 |  |  | 3,4104 |  | EXTENSAO P/OXIGENOTERAPIA (OXIZAMM 4,7MM PVC - 1,5M) | EXTENSAO P/OXIGENOTERAPIA (OXIZAMM 4,7MM PVC - 1,5M) | CLINICA MEDICA | MATERIAL DE CONSUMO | ACESSORIO DE VENTILACAO | UN | 30.450.803/0001-09 | ZAMMI INSTRUMENTAL EIRELI | 20 | 1976061647 | 76061647 | Material de consumo hospitalar | TNUMM | 01/07/2019 | 0000060615 | EXTENSAO P/OXIGENOTERAPIA (OXIZAMM 1,5M)
1900595195 | 10330669104 | G | 01/07/2019 |  |  | 0,4159 |  | LUVA PARA PROCEDIMENTOS NAO CIRURGICOS COM PO DESCARPACK G | LUVA PARA PROCEDIMENTOS NAO CIRURGICOS COM PO DESCARPACK G | CLINICA MEDICA | MATERIAL DE CONSUMO | LUVA NAO ESTERIL | UN | 01.057.428/0001-33 | DESCARPACK DESCARTAVEIS DO BRASIL LTDA | 20 | 1976061817 | 76061817 | Material de consumo hospitalar | TNUMM | 01/07/2019 | 0000031366 | LUVA PROCEDIMENTO LATEX C/PO TAM.GRD.100UNID
1900595209 | 10234400041 | MCS + PLUS LN 9000 | 01/07/2019 |  |  | 1835,9040 |  | KIT DESC.P/AFERESE HAEMONETICS P/MCS+ | CIRCUITOS DESCARTAVEIS PARA MAQUINA SEPARADORA DE CELULAS, COM TUBOS PRE CONECTADOS A UMA CAMARA DE PROCESSAMENTO DE 125ML, 225ML E UMA BOLSA RESIDUO DE 5 LITROS DESCARTAVEL ESTERILIZADO POR OXIDO DE ETILENO. | HEMATOLOGIA E HEMOTERAPIA | MATERIAL DE CONSUMO | ACESSORIO DE LABORATORIO | KIT | 40.175.705/0001-64 | CEI COMERCIO EXPORTACAO IMPORTACAO DE MATERIAL MEDICO LTDA | 20 | 1976061825 | 76061825 | Material de consumo hospitalar | TNUMM | 01/07/2019 | NAO POSSUI SIMPRO | NAO POSSUI SIMPRO
1900595250 | 10071150057 | 198553 | 01/07/2019 |  |  | 3,9240 |  | ATADURA CREPE MAXPRESS 10CMX1,8M 198553 | ATADURA CREPE MAXPRESS 10CMX1,8M 198553 | DERMATOLOGIA | MATERIAL DE CONSUMO | ATADURA | RL | 82.641.325/0001-18 | CREMER S/A | 20 | 1976071669 | 76071669 | Material de consumo hospitalar | TNUMM | 01/07/2019 | 0001810072 | ATADURA CREPOM MAXPRESS 10CMX1,8MT(REPOUSO)
1900595284 | 80013410003 | 05007001 | 01/07/2019 |  |  | 0,0029 |  | PROPE BRANCO DESC.100UNID HMED 05007001 | PROPE BRANCO DESC.100UNID HMED 05007001 | CLINICA MEDICA | MATERIAL DE CONSUMO | VESTIMENTA HOSPITALAR | UN | 00.165.933/0001-39 | DESCARTEX HMED | 20 | 1976071707 | 76071707 | Material de consumo hospitalar | TNUMM | 01/07/2019 | 0000170668 | PROPE BRANCO DESC.100UNID HMED
1900595292 | 80013410004 | 05003002 | 01/07/2019 |  |  | 0,3600 |  | GORRO VERDE DESC.100UNID HMED 05003002 | GORRO VERDE DESC.100UNID HMED 05003002 | CLINICA MEDICA | MATERIAL DE CONSUMO | ROUPARIA | UN | 00.165.933/0001-39 | DESCARTEX HMED | 20 | 1976071715 | 76071715 | Material de consumo hospitalar | TNUMM | 01/07/2019 | 0000170654 | GORRO VERDE DESC.100UNID HMED
1900595306 | 80305560008 | 200100 | 01/07/2019 | 31/12/2023 | DESCONTINUADO | 3,1200 | DESCONTINUADO 11/07/22 | TORNEIRA TRO VENOFLOW BR 03VIAS LUER LOCK 200100 | TORNEIRA TRO VENOFLOW BR 03 VIAS LUER LOCK 200100 | CLINICA MEDICA | MATERIAL DE CONSUMO | TORNEIRINHA | UN | 07.499.258/0001-23 | MP - COMERCIO DE MATERIAIS HOSPITALARES LTDA | 20 | 1976071731 | 76071731 | Material de consumo hospitalar | TNUMM | 01/07/2019 | 0000167595 | TORNEIRINHA 3VIAS TRO VENOFLOW BR C/LUER LOCK
1900595314 | 8003400035 | F00237 | 01/07/2019 |  |  | 5,0864 |  | ATADURA GESSADA 15CMX3MT 13FIOS BRANCA TECIDO TAFETA F00237 | ATADURA GESSADA 15CMX3MT 13FIOS BRANCA TECIDO TAFETA F00237 | ORTOPEDIA E TRAUMATOLOGIA | MATERIAL DE CONSUMO | ATADURA | RL | 02.881.877/0001-64 | POLAR FIX INDUSTRIA E COMERCIO DE PRODUTOS HOSPITALARES LTDA | 20 | 1976071790 | 76071790 | Material de consumo hospitalar | TNUMM | 01/07/2019 | 0000160059 | ATADURA GESSADA 15CMX3MT 13FIOS BRANCA TECIDO TAFETA
1900595322 | 8003400035 | F00233 | 01/07/2019 |  |  | 2,4120 |  | ATADURA GESSADA 10CMX3MT 13FIOS BRANCA TECIDO TAFETA F00233 | ATADURA GESSADA 10CMX3MT 13FIOS BRANCA TECIDO TAFETA F00233 | ORTOPEDIA E TRAUMATOLOGIA | MATERIAL DE CONSUMO | ATADURA | RL | 02.881.877/0001-64 | POLAR FIX INDUSTRIA E COMERCIO DE PRODUTOS HOSPITALARES LTDA | 20 | 1976071804 | 76071804 | Material de consumo hospitalar | TNUMM | 01/07/2019 | 0000160057 | ATADURA GESSADA 10CMX3MT 13FIOS BRANCA TECIDO TAFETA
1900595462 | 80155470182 | 1 FRASCO 25 TIRAS | 01/07/2019 | 29/02/2024 | DESCONTINUADO | 1,3176 | DESCONTINUADO 21/10/22 | TIRA TESTE GLICOSE SANGUE TESTLINE UNIQMED C/ 25UN | TIRA TESTE GLICOSE SANGUE TESTLINE UNIQMED C/ 25UN | CLINICA MEDICA | MATERIAL DE CONSUMO | TIRA TESTE | UN | 05.431.736/0001-38 | ASTRA CIENTIFICA LTDA ME | 20 | 1976074110 | 76074110 | Material de consumo hospitalar | TNUMM | 01/07/2019 | NAO POSSUI SIMPRO | NAO POSSUI SIMPRO
1900595470 | 10252420008 | NR.08 | 01/07/2019 | 30/04/2023 | REGISTRO CANCELADO ANVISA | 1,0440 | REGISTRO CANCELADO ANVISA 03/11/21 | SONDA ASPIRACAO TRAQUEAL NR.08 EMB.P.G.C. | SONDA ASPIRACAO TRAQUEAL NR.08 EMB.P.G.C. | CLINICA MEDICA | MATERIAL DE CONSUMO | SONDA DE ASPIRACAO | UN | 60.383.338/0001-00 | EMBRAMED INDUSTRIA E COMERCIO DE PRODUTOS HOSPITALARES LTDA | 20 | 1976074145 | 76074145 | Material de consumo hospitalar | TNUMM | 01/07/2019 | 0000013153 | SONDA ASPIRACAO TRAQUEAL NR.08 EMB.PGC
1900595489 | 80175820002 | 7,5X40CM | 01/07/2019 |  |  | 17,6520 |  | GAZE RAYON 7,5X40CM C/OLEO DERMOPROTETOR PIELSANA 1SACH 10ML | GAZE RAYON 7,5X40CM C/OLEO DERMOPROTETOR PIELSANA 1SACH 10ML | CLINICA MEDICA | MATERIAL DE CONSUMO | CURATIVO | UN | 05.210.556/0001-26 | DBS INDUSTRIA E COMERCIO LTDA | 20 | 1976074153 | 76074153 | Material de consumo hospitalar | TNUMM | 01/07/2019 | 0000170768 | GAZE RAYON 7,5X40CM C/OLEO DERMOPROTETOR PIELSANA 1SACH 10ML
1900595500 | 10216830052 | GB-08120V | 01/07/2019 |  |  | 21,4200 |  | EXTENSOR 8FRX120CM C/TORNEIRA MULTIVALVULADA GB-08120V | EXTENSOR 8FRX120CM C/TORNEIRA MULTIVALVULADA GB08120V | CLINICA MEDICA | MATERIAL DE CONSUMO | EXTENSOR | UN | 68.867.522/0001-29 | GABMED PRODUTOS ESPECIFICOS LTDA | 20 | 1976074307 | 76074307 | Material de consumo hospitalar | TNUMM | 01/07/2019 | 0000177438 | EXTENSOR 08FRX120CM C/TORNEIRA MULTIVALVULADA
1900595527 | 10369469014 | NE | 01/07/2019 |  |  | 2,9880 |  | MASCARA CIRURGICA COM TIRAS C/ 50UN | MASCARA CIRURGICA COM TIRAS C/ 50UN | CLINICA MEDICA | MATERIAL DE CONSUMO | MASCARAS | UN | 01.005.728/0001-79 | LABOR IMPORT COMERCIAL IMPORTADORA E EXPORTADORA LTDA | 20 | 1976074366 | 76074366 | Material de consumo hospitalar | TNUMM | 01/07/2019 | 0000174987 | MASCARA CIRURGICA C/TIRAS 50UNID
1900595535 | 80245210068 | 355499 | 01/07/2019 |  |  | 0,0548 | SUSPENSA TEMPORARIAMENTE A COMERCIALIZACAO 13/12/21 | CURATIVO REDONDO BEGE ROLO 355499 C/ 500UN | CURATIVO REDONDO BEGE ROLO 355499 C/ 500UN | DERMATOLOGIA | MATERIAL DE CONSUMO | CURATIVO | UN | 82.641.325/0001-18 | CREMER S/A | 20 | 1976074374 | 76074374 | Material de consumo hospitalar | TNUMM | 01/07/2019 | 0000174497 | CURATIVO REDONDO BEGE ROLO 500UNID
1900595543 | 10252420050 | 9091G | 01/07/2019 | 30/04/2023 | REGISTRO CANCELADO ANVISA | 5,1960 | REGISTRO CANCELADO ANVISA 03/11/21 | EQUIPO MACRO C/FILTRO PART.1,50MT LUER LOCK MOD.T-1000 GC 9091G | EQUIPO MACRO C/FILTRO PART.1,50MT LUER LOCK MOD.T-1000 GC 9091G | CLINICA MEDICA | MATERIAL DE CONSUMO | EQUIPO | UN | 60.383.338/0001-00 | EMBRAMED INDUSTRIA E COMERCIO DE PRODUTOS HOSPITALARES LTDA | 20 | 1976074382 | 76074382 | Material de consumo hospitalar | TNUMM | 01/07/2019 | 0000172939 | EQUIPO MACRO C/FILTRO PART.1,50MT LUER LOCK MOD.T-1000 GC
1900595551 | 80028790009 | CMAR2 | 01/07/2019 |  |  | 13,8348 |  | CAMPO IMPERMEAVEL AZUL MESA AUXILIAR COM REFORCO ABSORVENTE ESTERIL LIFESAVER PLUS 50G 1,27X2,20M CMAR2 | CAMPO IMPERMEAVEL AZUL MESA AUXILIAR COM REFORCO ABSORVENTE ESTERIL LIFESAVER PLUS 50G 1,27X2,20M CMAR2 | CIRURGIA GERAL | MATERIAL DE CONSUMO | CAMPO CIRURGICO | PC | 01.279.711/0001-00 | LIFETEX INDUSTRIA E COMERCIO LTDA | 20 | 1976074420 | 76074420 | Material de consumo hospitalar | TNUMM | 01/07/2019 | 0000163679 | CAMPO IMPERMEAVEL AZUL 50G 1,27X2,20MT P/MESA AUX.C/REF.ABS.ESTERIL
1900595560 | ISENTO | M | 01/07/2019 |  |  | 0,6666 |  | LUVA LATEX P/PROTECAO/SEGURANCA N/CIRURGICO INDIVIDUALIZADA TAM.M(PAR) | LUVA LATEX P/PROTECAO/SEGURANCA N/CIRURGICO INDIVIDUALIZADA TAM.M(PAR) | CLINICA MEDICA | MATERIAL DE CONSUMO | LUVA NAO ESTERIL | PAR | 10.331.771/0001-15 | PACK COMERCIO DE PRODUTOS DESCARTAVEIS LTDA | 20 | 1976074455 | 76074455 | Material de consumo hospitalar | TNUMM | 01/07/2019 | 0000176214 | LUVA LATEX P/PROTECAO/SEGURANCA N/CIRURGICA INDIVIDUALIZADA PACK TAM.M(PAR)
1900595608 | 8003400030 | 7.5CMX5M | 01/07/2019 |  |  | 4,4760 |  | ATADURA RAYON ESTERIL POLAR FIX 7,5CMX5,0M C/ 01RL | ATADURA RAYON ESTERIL POLAR FIX 7,5CMX5,0M C/ 01RL | DERMATOLOGIA | MATERIAL DE CONSUMO | ATADURA | RL | 02.881.877/0001-64 | POLAR FIX INDUSTRIA E COMERCIO DE PRODUTOS HOSPITALARES LTDA | 20 | 1976074617 | 76074617 | Material de consumo hospitalar | TNUMM | 01/07/2019 | 0000001105 | ATADURA RAYON 7,5CMX5,0MT ESTERIL POLAR FIX
1900595659 | 10430310062 | 39635 | 01/07/2019 |  |  | 165,4080 |  | CURATIVO BIATAIN AG 18X18 39635 | CURATIVO BIATAIN AG 18X18 39635 | DERMATOLOGIA | MATERIAL DE CONSUMO | CURATIVO | UN | 02.794.555/0003-40 | COLOPLAST DO BRASIL LTDA | 20 | 1976074862 | 76074862 | Material de consumo hospitalar | TNUMM | 01/07/2019 | 0000095534 | CURATIVO ESPUMA ANTIBAC.C/PRATA 18X18 ADESIVO BIATAIN AG
1900595667 | 10430310062 | 39632 | 01/07/2019 |  |  | 82,8720 |  | CURATIVO BIATAIN AG 12,5X12,5 39632 | CURATIVO BIATAIN AG 12,5X12,5 39632 | DERMATOLOGIA | MATERIAL DE CONSUMO | CURATIVO | UN | 02.794.555/0003-40 | COLOPLAST DO BRASIL LTDA | 20 | 1976074870 | 76074870 | Material de consumo hospitalar | TNUMM | 01/07/2019 | 0000095533 | CURATIVO ESPUMA ANTIBAC.C/PRATA 12,5X12,5 ADESIVO BIATAIN AG
1900595675 | 10430310062 | 39625 | 01/07/2019 |  |  | 120,3600 |  | CURATIVO BIATAIN AG 15X15 39625 | CURATIVO BIATAIN AG 15X15 39625 | DERMATOLOGIA | MATERIAL DE CONSUMO | CURATIVO | UN | 02.794.555/0003-40 | COLOPLAST DO BRASIL LTDA | 20 | 1976074889 | 76074889 | Material de consumo hospitalar | TNUMM | 01/07/2019 | 0000095532 | CURATIVO ESPUMA ANTIBAC.C/PRATA 15X15 N/ADESIVO BIATAIN AG
1900595683 | 10430310062 | 39622 | 01/07/2019 |  |  | 91,1400 |  | CURATIVO BIATAIN AG 10X10 39622 | CURATIVO BIATAIN AG 10X10 39622 | DERMATOLOGIA | MATERIAL DE CONSUMO | CURATIVO | UN | 02.794.555/0003-40 | COLOPLAST DO BRASIL LTDA | 20 | 1976074897 | 76074897 | Material de consumo hospitalar | TNUMM | 01/07/2019 | 0000095531 | CURATIVO ESPUMA ANTIBAC.C/PRATA 10X10 N/ADESIVO BIATAIN AG
1900595705 | 80175820006 | 100ML | 01/07/2019 |  |  | 0,1669 |  | OLEO DERMOPROTETOR SKINAGE 100ML | OLEO DERMOPROTETOR SKINAGE 100ML | CLINICA MEDICA | MATERIAL DE CONSUMO | CURATIVO | ML | 05.210.556/0001-26 | DBS INDUSTRIA E COMERCIO LTDA | 20 | 1976074986 | 76074986 | Material de consumo hospitalar | TNUMM | 01/07/2019 | 0000170773 | OLEO DERMOPROTETOR SKINAGE 100ML
1900595756 | 10061400013 | 130ML | 01/07/2019 |  |  | 129,2040 |  | SERINGA ANGIOGRAFIA GUERBET 130ML | SERINGA ANGIOGRAFIA GUERBET 130ML | CLINICA MEDICA | MATERIAL DE CONSUMO | SERINGA DE CONTRASTE | UN | 42.180.406/0001-43 | GUERBET PRODUTOS RADIOLOGICOS LTDA | 20 | 1976075389 | 76075389 | Material de consumo hospitalar | TNUMM | 01/07/2019 | 0000043381 | SERINGA P/USO BOMBA INJETORA CONTRASTE 130ML COMP.C/MOD.INJEK.82/CT/HP/MRT/MARK
1900595942 | 80174309001 | LPYP20 | 01/07/2019 |  |  | 26,4000 | SUSPENSA TEMPORARIAMENTE A COMERCIALIZACAO 11/10/22 | TORNIQUETE COMPRESSAO ARTERIA RADIAL LPYP20 | TORNIQUETE COMPRESSAO ARTERIA RADIAL LPYP20 | DERMATOLOGIA | MATERIAL DE CONSUMO | PULSEIRA DE COMPRESSAO | UN | 03.872.497/0001-26 | VALFLUX COMERCIO DE MATERIAIS HOSPITALARES LTDA | 20 | 1976076865 | 76076865 | Material de consumo hospitalar | TNUMM | 01/07/2019 | NAO POSSUI SIMPRO | NAO POSSUI SIMPRO
1900595993 | 10349000381 | NE | 01/07/2019 |  |  | 125,6400 |  | WARM TOUCH-CARE QUILT MANTA TERMICA - ADULTA | WARM TOUCH-CARE QUILT MANTA TERMICA - ADULTA | CLINICA MEDICA | MATERIAL DE CONSUMO | MANTA TERMICA | UN | 01.645.409/0001-28 | AUTO SUTURE DO BRASIL LTDA | 20 | 1976078434 | 76078434 | Material de consumo hospitalar | TNUMM | 01/07/2019 | NAO POSSUI SIMPRO | NAO POSSUI SIMPRO
1900596060 | 80136990487 | F7241 | 01/07/2019 |  |  | 29,4000 |  | CURATIVO DE HIDROCOLOIDE ESTERIL ASKINA HYDRO 10X10 - F7241 CX 05 UN | CURATIVO DE HIDROCOLOIDE ESTERIL ASKINA HYDRO 10X10 - F7241 CX 05 UN | DERMATOLOGIA | MATERIAL DE CONSUMO | CURATIVO | UN | 31.673.254/0001-02 | LABORATORIOS B. BRAUN S/A | 20 | 1976078825 | 76078825 | Material de consumo hospitalar | TNUMM | 01/07/2019 | NAO POSSUI SIMPRO | NAO POSSUI SIMPRO
1900596078 | 10195860015 | 5000G | 01/07/2019 |  |  | 0,0074 |  | GEL PARA ULTRA-SOM ECG 5000G | GEL PARA ULTRA-SOM ECG 5000G | CLINICA MEDICA | MATERIAL DE CONSUMO | GEL | G | 47.394.135/0001-42 | BIOMED PRODUTOS MEDICOS LTDA | 20 | 1976078841 | 76078841 | Material de consumo hospitalar | TNUMM | 01/07/2019 | NAO POSSUI SIMPRO | NAO POSSUI SIMPRO
1900596086 | 10195860015 | 100G | 01/07/2019 |  |  | 0,0336 |  | GEL PARA ULTRA-SOM ECG 100G | GEL PARA ULTRA-SOM ECG 100G | CLINICA MEDICA | MATERIAL DE CONSUMO | GEL | G | 47.394.135/0001-42 | BIOMED PRODUTOS MEDICOS LTDA | 20 | 1976078868 | 76078868 | Material de consumo hospitalar | TNUMM | 01/07/2019 | 0000017274 | GEL PARA ULTRA-SOM ECG 100G
1900596094 | 10014160031 | 60904 | 01/07/2019 |  |  | 0,7644 |  | CATETER OXIGENIO SONDA PLASTICA 04FR 1,67X400MM 60904 C/ 50UN | CATETER OXIGENIO SONDA PLASTICA 04FR 1,67X400MM 60904 C/ 50UN | CLINICA MEDICA | MATERIAL DE CONSUMO | CATETER NASAL | UN | 43.512.870/0001-52 | CPL MEDICALS PRODUTOS MEDICOS LTDA | 20 | 1976078949 | 76078949 | Material de consumo hospitalar | TNUMM | 01/07/2019 | 0000133320 | CATETER P/OXIGENIO TP.SONDA NR.04 EMB.P.G.C.
1900596108 | 80225200009 | 85G 10 BISNAGAS | 01/07/2019 |  |  | 0,5915 |  | DEBRIGEL ALG CA - HIDROGEL COM ALGINATO 85G 10 BISNAGAS | DEBRIGEL ALG CA - HIDROGEL COM ALGINATO 85G 10 BISNAGAS | DERMATOLOGIA | MATERIAL DE CONSUMO | CURATIVO | G | 04.506.487/0001-30 | HELIANTO FARMACEUTICA LTDA | 20 | 1976078965 | 76078965 | Material de consumo hospitalar | TNUMM | 01/07/2019 | 0000157480 | CURATIVO HIDROGEL C/ALGINATO CALCIO DEBRIGEL 85G
1900596116 | 80146150058 | 500ML | 01/07/2019 |  |  | 28,8000 |  | BOLSA PARA COLETA DE SANGUE DUPLA CPDA 500ML | BOLSA PARA COLETA DE SANGUE DUPLA CPDA 500ML | CLINICA MEDICA | MATERIAL DE CONSUMO | BOLSA DE SANGUE | UN | 55.972.087/0001-50 | JP INDUSTRIA FARMACEUTICA S/A | 20 | 1976079171 | 76079171 | Material de consumo hospitalar | TNUMM | 01/07/2019 | NAO POSSUI SIMPRO | NAO POSSUI SIMPRO
1900596124 | 80228990072 | 198-28L | 01/07/2019 |  |  | 720,0000 |  | SONDA ENDOBROQUEAL ESQUERDA 28FR PORTEX 198-28L | SONDA ENDOBROQUEAL ESQUERDA 28FR PORTEX 198-28L | CLINICA MEDICA | MATERIAL DE CONSUMO | SONDA CARLENS | UN | 06.019.570/0001-00 | SMITHS MEDICAL DO BRASIL PRODUTOS HOSPITALARES LTDA | 20 | 1976079376 | 76079376 | Material de consumo hospitalar | TNUMM | 01/07/2019 | 0000102441 | SONDA ENDOBRONQUEAL PVC DESC.ESTERIL BRONQ.ESQ.PED.28F TP.CARLENS-ROBERTSHAW SIMS-PORTEX
1900596272 | ISENTO | M | 01/07/2019 |  |  | 3,0510 |  | FRALDA BIGFRAL CLASSIC INCONTINENCIA M C/ 08UN | FRALDA BIGFRAL CLASSIC INCONTINENCIA M C/ 08UN | CLINICA MEDICA | MATERIAL DE CONSUMO | FRALDA | UN | 43.842.079/0001-00 | POM POM PRODUTOS HIGIENICOS LTDA | 20 | 1976080188 | 76080188 | Material de consumo hospitalar | TNUMM | 01/07/2019 | NAO POSSUI SIMPRO | NAO POSSUI SIMPRO
1900596280 | ISENTO | G | 01/07/2019 |  |  | 3,0344 |  | FRALDA BIGFRAL CLASSIC INCONTINENCIA G C/ 08UN | FRALDA BIGFRAL CLASSIC INCONTINENCIA G C/ 08UN | CLINICA MEDICA | MATERIAL DE CONSUMO | FRALDA | UN | 43.842.079/0001-00 | POM POM PRODUTOS HIGIENICOS LTDA | 20 | 1976080196 | 76080196 | Material de consumo hospitalar | TNUMM | 01/07/2019 | NAO POSSUI SIMPRO | NAO POSSUI SIMPRO
1900596299 | 10307130010 | 7,5X7,5CM | 01/07/2019 |  |  | 0,5315 |  | COMPRESSA GAZE ESTERIL 13 FIOS 7,5X7,5CM C/ 05UN | COMPRESSA GAZE ESTERIL 13 FIOS 7,5X7,5CM C/ 05UN | CLINICA MEDICA | MATERIAL DE CONSUMO | GAZE | PC | 00.894.372/0001-09 | MB TEXTIL LTDA | 20 | 1976080218 | 76080218 | Material de consumo hospitalar | TNUMM | 01/07/2019 | 0000078101 | COMPRESSA GAZE ESTERIL 7,5CMX7,5CM 13FIOS 5UNID
1900596302 | 8003400044 | 08CMX1,0MT | 01/07/2019 |  |  | 0,3960 |  | ALGODAO ORTOPEDICO 08CMX1,0MT 12UNID | ALGODAO ORTOPEDICO 08CMX1,0MT 12UNID | ORTOPEDIA E TRAUMATOLOGIA | MATERIAL DE CONSUMO | ATADURA | RL | 02.881.877/0001-64 | POLAR FIX INDUSTRIA E COMERCIO DE PRODUTOS HOSPITALARES LTDA | 20 | 1976080250 | 76080250 | Material de consumo hospitalar | TNUMM | 01/07/2019 | NAO POSSUI SIMPRO | NAO POSSUI SIMPRO
1900596337 | 10448330016 | 04 | 01/07/2019 |  |  | 3,6840 |  | DRENO PENROSE ESTERIL COM CADARCO 04 | DRENO PENROSE ESTERIL COM CADARCO 04 | CLINICA MEDICA+CIRURGIA TORACICA | MATERIAL DE CONSUMO | DRENO | UN | 00.678.593/0001-40 | STERIFARMA PRODUTOS CIRURGICOS LTDA ME | 20 | 1976080390 | 76080390 | Material de consumo hospitalar | TNUMM | 01/07/2019 | 0000040710 | DRENO PENROSE ESTERIL NR.04 C/CADARCO ESTERIL
1900596345 | 10448330016 | 03 | 01/07/2019 |  |  | 3,4200 |  | DRENO PENROSE ESTERIL COM CADARCO 03 | DRENO PENROSE ESTERIL COM CADARCO 03 | CLINICA MEDICA+CIRURGIA TORACICA | MATERIAL DE CONSUMO | DRENO | UN | 00.678.593/0001-40 | STERIFARMA PRODUTOS CIRURGICOS LTDA ME | 20 | 1976080404 | 76080404 | Material de consumo hospitalar | TNUMM | 01/07/2019 | 0000040709 | DRENO PENROSE ESTERIL NR.03 C/CADARCO ESTERIL
1900596353 | 10448330016 | 02 | 01/07/2019 |  |  | 2,8560 |  | DRENO PENROSE ESTERIL COM CADARCO 02 | DRENO PENROSE ESTERIL COM CADARCO 02 | CLINICA MEDICA+CIRURGIA TORACICA | MATERIAL DE CONSUMO | DRENO | UN | 00.678.593/0001-40 | STERIFARMA PRODUTOS CIRURGICOS LTDA ME | 20 | 1976080412 | 76080412 | Material de consumo hospitalar | TNUMM | 01/07/2019 | 0000040708 | DRENO PENROSE ESTERIL NR.02 C/CADARCO ESTERIL
1900596370 | ISENTO | NE | 01/07/2019 |  |  | 0,9090 |  | ABSORVENTE DESC.POS/PARTO-POS OPERATORIO INDIVIDUALIZADO PACKMAX | ABSORVENTE DESC.POS/PARTO-POS OPERATORIO INDIVIDUALIZADO PACKMAX | CLINICA MEDICA | MATERIAL DE CONSUMO | ABSORVENTE | UN | 10.331.771/0001-15 | PACK COMERCIO DE PRODUTOS DESCARTAVEIS LTDA | 20 | 1976080552 | 76080552 | Material de consumo hospitalar | TNUMM | 01/07/2019 | 0000143364 | ABSORVENTE DESC.POS-PARTO/POS-OPERATORIO INDIVIDUALIZADO PACKMAX
1900596388 | 80158680004 | 4244/701 | 01/07/2019 |  |  | 68,6000 | CONFORME ATA 103 DO CNA DEFINIDO VALOR PARA COBRANCA. | FILTRO BACTERIANO HEPA ECO MAXI 4244/701 | FILTRO BACTERIANO HEPA ECO MAXI 4244/701 | CLINICA MEDICA | MATERIAL DE CONSUMO | FILTRO BARREIRA BACTERIOLOGICO | UN | 02.527.107/0001-18 | GVS DO BRASIL LTDA | 0 | 1976080706 | 76080706 | Material de consumo hospitalar | TNUMM | 01/07/2019 | 0000160795 | FILTRO MECANICO HIDROF.HEPA 200-1500ML C/CONEXAO UNIVERSAL RETA TIDAL ECOMAXI
1900596434 | 80145110192 | BRM46443400 | 01/07/2019 |  |  | 3,8160 |  | EQUIPO EQUIPO DE INFUSAO PARENTERAL VOLUMAT AGILIA VL SP 62, INJETOR LATERAL (LATEX FREE, NEEDLE FREE ) PVC FREE,FILTRO 15 MICRA, 270 CM BRM46443400 | EQUIPO EQUIPO DE INFUSAO PARENTERAL VOLUMAT AGILIA VL SP 62, INJETOR LATERAL (LATEX FREE, NEEDLE FREE ) PVC FREE,FILTRO 15 MICRA, 270 CM BRM46443400 | CLINICA MEDICA | MATERIAL DE CONSUMO | EQUIPO | UN | 49.324.221/0001-04 | FRESENIUS KABI BRASIL LTDA | 20 | 1976081320 | 76081320 | Material de consumo hospitalar | TNUMM | 01/07/2019 | 0000149033 | EQUIPO P/INFUSAO PARENTERAL INJ.LAT.LATEX/NEEDLE FREE PVC FREE FILTRO 15MICRA 270CM
1900596442 | 80145110191 | NE | 01/07/2019 |  |  | 38,4000 |  | EQUIPO VOLUMAT AGILIA VL ST 10 | EQUIPO VOLUMAT AGILIA VL ST 10 | CLINICA MEDICA | MATERIAL DE CONSUMO | EQUIPO | UN | 49.324.221/0001-04 | FRESENIUS KABI BRASIL LTDA | 20 | 1976081338 | 76081338 | Material de consumo hospitalar | TNUMM | 01/07/2019 | 0000159905 | EQUIPO P/INFUSAO PARENTERAL S/INJ.LAT C/FILTRO 15MICRAS 270CM
1900596450 | 80145110189 | NE | 01/07/2019 |  |  | 38,7840 |  | EQUIPO VOLUMAT AGILIA LINE VL ST 02 | EQUIPO VOLUMAT AGILIA LINE VL ST 02 | CLINICA MEDICA | MATERIAL DE CONSUMO | EQUIPO | UN | 49.324.221/0001-04 | FRESENIUS KABI BRASIL LTDA | 20 | 1976081346 | 76081346 | Material de consumo hospitalar | TNUMM | 01/07/2019 | NAO POSSUI SIMPRO | NAO POSSUI SIMPRO
1900596485 | 80136990509 | 6211510 | 01/07/2019 |  |  | 175,0680 |  | CURATIVO DE ALGINATO E ESPUMA DE POLIURETANO COM PRATA 15 X 15 6211510 | CURATIVO DE ALGINATO E ESPUMA DE POLIURETANO COM PRATA 15 X 15 6211510 | DERMATOLOGIA | MATERIAL DE CONSUMO | CURATIVO | UN | 31.673.254/0001-02 | LABORATORIOS B. BRAUN S/A | 20 | 1976081672 | 76081672 | Material de consumo hospitalar | TNUMM | 01/07/2019 | NAO POSSUI SIMPRO | NAO POSSUI SIMPRO
1900596493 | 80136990509 | 6212010 | 01/07/2019 |  |  | 218,8320 |  | CURATIVO DE ALGINATO E ESPUMA DE POLIURETANO COM PRATA 20 X 20CM 6212010 | CURATIVO DE ALGINATO E ESPUMA DE POLIURETANO COM PRATA 20 X 20CM 6212010 | DERMATOLOGIA | MATERIAL DE CONSUMO | CURATIVO | UN | 31.673.254/0001-02 | LABORATORIOS B. BRAUN S/A | 20 | 1976081680 | 76081680 | Material de consumo hospitalar | TNUMM | 01/07/2019 | NAO POSSUI SIMPRO | NAO POSSUI SIMPRO
1900596507 | 80128000012 | 10CMX15M | 01/07/2019 |  |  | 0,0058 |  | MALHA TUBULAR ORTOPEDICA ALGODAO 06CMX15M | MALHA TUBULAR ORTOPEDICA ALGODAO 06CMX15M | ORTOPEDIA E TRAUMATOLOGIA | MATERIAL DE CONSUMO | MALHA TUBULAR | CM | 72.819.980/0001-60 | M. SO MATERIAL HOSPITALAR LTDA | 20 | 1976081702 | 76081702 | Material de consumo hospitalar | TNUMM | 01/07/2019 | NAO POSSUI SIMPRO | NAO POSSUI SIMPRO
1900596515 | 80128000012 | 10CMX15M | 01/07/2019 |  |  | 0,0082 |  | MALHA TUBULAR ORTOPEDICA ALGODAO 10CMX15M | MALHA TUBULAR ORTOPEDICA ALGODAO 10CMX15M | ORTOPEDIA E TRAUMATOLOGIA | MATERIAL DE CONSUMO | MALHA TUBULAR | CM | 72.819.980/0001-60 | M. SO MATERIAL HOSPITALAR LTDA | 20 | 1976081710 | 76081710 | Material de consumo hospitalar | TNUMM | 01/07/2019 | NAO POSSUI SIMPRO | NAO POSSUI SIMPRO
1900596523 | 80163570001 | 10106220 | 01/07/2019 |  |  | 1,0116 |  | SONDA URETRAL PVC 22FR 10106220 | SONDA URETRAL PVC 22FR 10106220 | CLINICA MEDICA | MATERIAL DE CONSUMO | SONDA URETRAL/URETERAL | UN | 05.150.338/0001-43 | MEDSONDA IND E COM DE PRODUTOS HOSPITALARES DESCARTAVEIS LTDA | 20 | 1976081729 | 76081729 | Material de consumo hospitalar | TNUMM | 01/07/2019 | 0000156598 | SONDA URETRAL NR.22
1900596540 | 80026180002 | LUER SLIP 20ML | 01/07/2019 |  |  | 0,6480 |  | SERINGA HIPODERMICA DESC SEM AGULHA HASTE QUEBRAVEL LUER SLIP 20ML | SERINGA HIPODERMICA DESC SEM AGULHA HASTE QUEBRAVEL LUER SLIP 20ML | CLINICA MEDICA | MATERIAL DE CONSUMO | SERINGA | UN | 03.426.484/0001-23 | SALDANHA RODRIGUES LTDA | 20 | 1976081753 | 76081753 | Material de consumo hospitalar | TNUMM | 01/07/2019 | 0000175038 | SERINGA 20ML HASTE QUEBRAVEL LUER SLIP
1900596604 | 8003400050 | 10,0 X 10,0 13F | 01/07/2019 |  |  | 1,5456 |  | COMPRESSA DE GAZE ESTERIL STAR 13 FIOS 10,0 X 10,0 | COMPRESSA DE GAZE ESTERIL STAR 13 FIOS 10,0 X 10,0 | CLINICA MEDICA | MATERIAL DE CONSUMO | GAZE | PC | 02.881.877/0001-64 | POLAR FIX INDUSTRIA E COMERCIO DE PRODUTOS HOSPITALARES LTDA | 20 | 1976082245 | 76082245 | Material de consumo hospitalar | TNUMM | 01/07/2019 | NAO POSSUI SIMPRO | NAO POSSUI SIMPRO
1900596612 | 8003400050 | 7,5 X 7,5 13F | 01/07/2019 |  |  | 0,9240 |  | COMPRESSA DE GAZE ESTERIL STAR 13 FIOS 7,5 X 7,5 | COMPRESSA DE GAZE ESTERIL STAR 13 FIOS 7,5 X 7,5 | CLINICA MEDICA | MATERIAL DE CONSUMO | GAZE | PC | 02.881.877/0001-64 | POLAR FIX INDUSTRIA E COMERCIO DE PRODUTOS HOSPITALARES LTDA | 20 | 1976082253 | 76082253 | Material de consumo hospitalar | TNUMM | 01/07/2019 | NAO POSSUI SIMPRO | NAO POSSUI SIMPRO
1900596663 | 8003400044 | NE | 01/07/2019 |  |  | 0,9053 |  | ATADURA DE ALGODAO POLAR FIX 1,0MTX20CM | ATADURA DE ALGODAO POLAR FIX 1,0MTX20CM | DERMATOLOGIA | MATERIAL DE CONSUMO | ATADURA | RL | 02.881.877/0001-64 | POLAR FIX INDUSTRIA E COMERCIO DE PRODUTOS HOSPITALARES LTDA | 20 | 1976082776 | 76082776 | Material de consumo hospitalar | TNUMM | 01/07/2019 | 0000160007 | ALGODAO ORTOPEDICO 20CMX1MT
1900596671 | 8003400046 | NE | 01/07/2019 |  |  | 0,0306 |  | ESPARADRAPO HIPOALERGICO IMPERMEAVEL POLAR FIX 10CMX4,5M | ESPARADRAPO HIPOALERGICO IMPERMEAVEL POLAR FIX 10CMX4,5M | DERMATOLOGIA | MATERIAL DE CONSUMO | ESPARADRAPOS E FITAS ADESIVAS | CM | 02.881.877/0001-64 | POLAR FIX INDUSTRIA E COMERCIO DE PRODUTOS HOSPITALARES LTDA | 20 | 1976082784 | 76082784 | Material de consumo hospitalar | TNUMM | 01/07/2019 | 0000031425 | ESPARADRAPO IMPERMEAVEL 10CMX4,5MT
1900596680 | 10324860048 | NE | 01/07/2019 |  |  | 3,4200 |  | AGULHA PARA FISTULA AVF SAFETY 15GX1 | AGULHA PARA FISTULA AVF SAFETY 15GX1 | CLINICA MEDICA | MATERIAL DE CONSUMO | AGULHA DE FISTULA | UN | 00.762.455/0001-44 | NIPRO MEDICAL LTDA | 20 | 1976082814 | 76082814 | Material de consumo hospitalar | TNUMM | 01/07/2019 | NAO POSSUI SIMPRO | NAO POSSUI SIMPRO
1900596736 | 8003400035 | F00235 | 01/07/2019 |  |  | 2,3760 |  | ATADURA GESSADA 12CMX3MT 13FIOS BRANCA TECIDO TAFETA F00235 | ATADURA GESSADA 12CMX3MT 13FIOS BRANCA TECIDO TAFETA F00235 | DERMATOLOGIA | MATERIAL DE CONSUMO | ATADURA | RL | 02.881.877/0001-64 | POLAR FIX INDUSTRIA E COMERCIO DE PRODUTOS HOSPITALARES LTDA | 20 | 1976083012 | 76083012 | Material de consumo hospitalar | TNUMM | 01/07/2019 | 0000160058 | ATADURA GESSADA 12CMX3MT 13FIOS BRANCA TECIDO TAFETA
1900596744 | 80117580098 | SP120-22-25 | 01/07/2019 |  |  | 10,8108 |  | CATETER INTRAVASCULAR SUPERCATH 5 AZUL 0,9 25MM 22G SP120-22-25 | CATETER INTRAVASCULAR SUPERCATH 5 AZUL 0,9 22GAX25MM SP120-22-25 | CLINICA MEDICA | MATERIAL DE CONSUMO | CATETER VENOSO PERIFERICO | UN | 04.967.408/0001-98 | EMERGO BRAZIL IMPORT IMPORTACAO E DISTRIBUICAO DE PRODUTOS MEDICOS HOSPITALARES LTDA | 20 | 1976083152 | 76083152 | Material de consumo hospitalar | TNUMM | 01/07/2019 | 0000178950 | CATETER INTRAVASCULAR SUPERCATH 5 C/VALVULA ANTIREFLUXO 22GAX25MM
1900596752 | 80117580098 | SP120-22-31 | 01/07/2019 |  |  | 10,8108 |  | CATETER INTRAVASCULAR SUPERCATH 5 AZUL 0,9 31MM SP120-22-31 22G SP120-22-31 | CATETER INTRAVASCULAR SUPERCATH 5 AZUL 0,9 31MM SP120-22-31 22GAXSP120-22-31 | CLINICA MEDICA | MATERIAL DE CONSUMO | CATETER VENOSO PERIFERICO | UN | 04.967.408/0001-98 | EMERGO BRAZIL IMPORT IMPORTACAO E DISTRIBUICAO DE PRODUTOS MEDICOS HOSPITALARES LTDA | 20 | 1976083160 | 76083160 | Material de consumo hospitalar | TNUMM | 01/07/2019 | 0000303435 | CATETER INTRAVASCULAR SUPERCATH 5
1900596760 | 80117580098 | SP120-20-31 | 01/07/2019 |  |  | 10,8108 |  | CATETER INTRAVASCULAR SUPERCATH 05 ROSA 20G 1,1X31MMSP120-20-31 | CATETER INTRAVASCULAR SUPERCATH 05 ROSA 20GAX1,1X31MMSP120-20-31 | CLINICA MEDICA | MATERIAL DE CONSUMO | CATETER VENOSO PERIFERICO | UN | 04.967.408/0001-98 | EMERGO BRAZIL IMPORT IMPORTACAO E DISTRIBUICAO DE PRODUTOS MEDICOS HOSPITALARES LTDA | 20 | 1976083209 | 76083209 | Material de consumo hospitalar | TNUMM | 01/07/2019 | 0000178949 | CATETER INTRAVASCULAR SUPERCATH 5 C/VALVULA ANTIREFLUXO 20GAX31MM
1900596779 | 80117580098 | SP120-18-31 | 01/07/2019 |  |  | 10,8108 |  | CATETER INTRAVASCULAR SUPERCATH 05 VERDE 18G 1,3X31MM SP120-18-31 | CATETER INTRAVASCULAR SUPERCATH 05 VERDE 18GAX1,3X31MM SP120-18-31 | CLINICA MEDICA | MATERIAL DE CONSUMO | CATETER VENOSO PERIFERICO | UN | 04.967.408/0001-98 | EMERGO BRAZIL IMPORT IMPORTACAO E DISTRIBUICAO DE PRODUTOS MEDICOS HOSPITALARES LTDA | 20 | 1976083217 | 76083217 | Material de consumo hospitalar | TNUMM | 01/07/2019 | 0000178948 | CATETER INTRAVASCULAR SUPERCATH 5 C/VALVULA ANTIREFLUXO 18GAX31MM
1900596795 | 8003400044 | NE | 01/07/2019 |  |  | 1,3579 |  | ATADURA DE ALGODAO POLAR FIX 1,5MTX20CM | ATADURA DE ALGODAO POLAR FIX 1,5MTX20CM | DERMATOLOGIA | MATERIAL DE CONSUMO | ATADURA | RL | 02.881.877/0001-64 | POLAR FIX INDUSTRIA E COMERCIO DE PRODUTOS HOSPITALARES LTDA | 20 | 1976083527 | 76083527 | Material de consumo hospitalar | TNUMM | 01/07/2019 | 0000160011 | ALGODAO ORTOPEDICO 20CMX1,5MT
1900596809 | 80160840028 | SE54100-13N | 01/07/2019 |  |  | 144,3900 |  | FIO SUTURA NYLON PRETO 10-0 13CM AGULHA 05MM 3/8 CIRCULO CILINDRICO PONTA CONICA SE54100-13N | FIO SUTURA NYLON PRETO 10-0 13CM AGULHA 05MM 3/8 CIRCULO CILINDRICO PONTA CONICA SE54100-13N | CLINICA MEDICA | MATERIAL DE CONSUMO | FIOS E FITAS CIRURGICOS | UN | 04.995.710/0001-50 | ATRAMAT DO BRASIL LTDA | 20 | 1976083608 | 76083608 | Material de consumo hospitalar | TNUMM | 01/07/2019 | 0000174367 | SUTURA NYLON PRETO 10-0 13CM AG.5MM 3/8CIRC.CILIND.PTA.CONICA
1900596825 | 80128000010 | 19X250MM | 01/07/2019 |  |  | 1,4580 |  | TALA METALICA IMOBILIZACAO 19X250MM | TALA METALICA IMOBILIZACAO 19X250MM | MEDICINA FISICA E REABILITACAO | MATERIAL DE CONSUMO | TALA | UN | 72.819.980/0001-60 | M. SO MATERIAL HOSPITALAR LTDA | 20 | 1976083691 | 76083691 | Material de consumo hospitalar | TNUMM | 01/07/2019 | NAO POSSUI SIMPRO | NAO POSSUI SIMPRO
1900596868 | 10273820031 | NE | 01/07/2019 |  |  | 55,1760 |  | MASCARA OXIGENIO ALTA CONCENTRACAO | MASCARA OXIGENIO ALTA CONCENTRACAO | CLINICA MEDICA | MATERIAL DE CONSUMO | MASCARAS | UN | 61.817.664/0001-32 | NEWMED PRODUTOS PARA SAUDE LTDA | 20 | 1976083950 | 76083950 | Material de consumo hospitalar | TNUMM | 01/07/2019 | 0000142153 | MASCARA ALTA CONCENTRACAO C/RESERVATORIO ADU./PED.
1900596892 | 10335910011 | NE | 01/07/2019 |  |  | 11,6160 |  | TALA ARAMADA ARAFLEX MED. | TALA ARAMADA ARAFLEX MED. | MEDICINA FISICA E REABILITACAO | MATERIAL DE CONSUMO | TALA | UN | 54.421.953/0001-52 | ORTOCENTER APARELHOS ORTOPEDICOS LTDA ME | 20 | 1976084000 | 76084000 | Material de consumo hospitalar | TNUMM | 01/07/2019 | NAO POSSUI SIMPRO | NAO POSSUI SIMPRO
1900596957 | 80269339002 | NE | 01/07/2019 |  |  | 44,2440 |  | DISPOSITIVO DE CIRCUNCISAO PLASTIBELL 1,7CM | DISPOSITIVO DE CIRCUNCISAO PLASTIBELL 1,7CM | CIRURGIA GERAL | MATERIAL DE CONSUMO | DISPOSITIVO DE CIRCUNCISAO | UN | 07.424.092/0001-86 | HOSPILINE COMERCIO E DISTRIBUICAO DE PRODUTOS MEDICOS HOSPITALARES LTDA | 20 | 1976084159 | 76084159 | Material de consumo hospitalar | TNUMM | 01/07/2019 | 0000255381 | DISPOSITIVO P/CIRCUNCISAO 1,7CM PLASTIBELL
1900596973 | 80269339002 | NE | 01/07/2019 |  |  | 44,2440 |  | DISPOSITIVO DE CIRCUNCISAO PLASTIBELL 1,1CM | DISPOSITIVO DE CIRCUNCISAO PLASTIBELL 1,1CM | CIRURGIA GERAL | MATERIAL DE CONSUMO | DISPOSITIVO DE CIRCUNCISAO | UN | 07.424.092/0001-86 | HOSPILINE COMERCIO E DISTRIBUICAO DE PRODUTOS MEDICOS HOSPITALARES LTDA | 20 | 1976084183 | 76084183 | Material de consumo hospitalar | TNUMM | 01/07/2019 | 0000255376 | DISPOSITIVO P/CIRCUNCISAO 1,1CM PLASTIBELL
1900596990 | 80284930269 | 2770-2 | 01/07/2019 |  |  | 0,2328 |  | 3M FITA SICLICONE REMOCAO SUAVE 5,0CMX5,0M 27702 C/ 06RL | 3M FITA SICLICONE REMOCAO SUAVE 5,0CMX5,0M 27702 C/ 06RL | DERMATOLOGIA | MATERIAL DE CONSUMO | ESPARADRAPOS E FITAS ADESIVAS | CM | 45.985.371/0001-08 | 3M DO BRASIL LTDA | 20 | 1976084272 | 76084272 | Material de consumo hospitalar | TNUMM | 01/07/2019 | NAO POSSUI SIMPRO | NAO POSSUI SIMPRO
1900597082 | 10330660074 | NE | 01/07/2019 |  |  | 5,4000 |  | BOLSA COLETORA DE URINA DESCARPACK - LEITO | BOLSA COLETORA DE URINA DESCARPACK - LEITO | CLINICA MEDICA | MATERIAL DE CONSUMO | BOLSA COLETORA | UN | 01.057.428/0001-33 | DESCARPACK DESCARTAVEIS DO BRASIL LTDA | 20 | 1976084957 | 76084957 | Material de consumo hospitalar | TNUMM | 01/07/2019 | 0000251997 | BOLSA COLETORA URINA SIST.FECH.C/VALVULA ANTI REFLUXO
1900597180 | 10326400012 | 3278 | 01/07/2019 |  |  | 46,6356 |  | BOLSA COLETORA DRENAVEL OSTOMIA COM ANEL DE KARAYA 5 PRE CORTE 22MMX40CM 3278 | BOLSA COLETORA DRENAVEL OSTOMIA COM ANEL DE KARAYA 5 PRE CORTE 22MMX40CM 3278 | CLINICA MEDICA | MATERIAL DE CONSUMO | BOLSA DE OSTOMIA | UN | 00.938.703/0001-65 | HOLLISTER DO BRASIL LTDA | 20 | 1976085520 | 76085520 | Material de consumo hospitalar | TNUMM | 01/07/2019 | 0000043537 | BOLSA P/ESTOMIA KARAYA DREN.TRANSP.PRE-CORTE 22MMX40CM C/ADES.
1900597198 | 10326400012 | 3273 | 01/07/2019 |  |  | 46,6356 |  | BOLSA COLETORA DRENAVEL OSTOMIA COM ANEL DE KARAYA 5 PRE CORTE 29MMX40CM 3273 | BOLSA COLETORA DRENAVEL OSTOMIA COM ANEL DE KARAYA 5 PRE CORTE 29MMX40CM 3273 | CLINICA MEDICA | MATERIAL DE CONSUMO | BOLSA DE OSTOMIA | UN | 00.938.703/0001-65 | HOLLISTER DO BRASIL LTDA | 20 | 1976085538 | 76085538 | Material de consumo hospitalar | TNUMM | 01/07/2019 | 0000043538 | BOLSA P/ESTOMIA KARAYA DREN.TRANSP.PRE-CORTE 29MMX40CM C/ADES.
1900597201 | 10326400012 | 3279 | 01/07/2019 |  |  | 48,7200 |  | BOLSA COLETORA DRENAVEL OSTOMIA COM ANEL DE KARAYA 5 PRE CORTE 35MMX40CM 3279 | BOLSA COLETORA DRENAVEL OSTOMIA COM ANEL DE KARAYA 5 PRE CORTE 35MMX40CM 3279 | CLINICA MEDICA | MATERIAL DE CONSUMO | BOLSA DE OSTOMIA | UN | 00.938.703/0001-65 | HOLLISTER DO BRASIL LTDA | 20 | 1976085546 | 76085546 | Material de consumo hospitalar | TNUMM | 01/07/2019 | 0000043539 | BOLSA P/ESTOMIA KARAYA DREN.TRANSP.PRE-CORTE 35MMX40CM C/ADES.
1900597210 | 10326400012 | 3275 | 01/07/2019 |  |  | 46,6356 |  | BOLSA COLETORA DRENAVEL OSTOMIA COM ANEL DE KARAYA 5 PRE CORTE 51MMX40CM 3275 | BOLSA COLETORA DRENAVEL OSTOMIA COM ANEL DE KARAYA 5 PRE CORTE 51MMX40CM 3275 | CLINICA MEDICA | MATERIAL DE CONSUMO | BOLSA DE OSTOMIA | UN | 00.938.703/0001-65 | HOLLISTER DO BRASIL LTDA | 20 | 1976085562 | 76085562 | Material de consumo hospitalar | TNUMM | 01/07/2019 | 0000043541 | BOLSA P/ESTOMIA KARAYA DREN.TRANSP.PRE-CORTE 51MMX40CM C/ADES.
1900597228 | 10326400012 | 3276 | 01/07/2019 |  |  | 46,6356 |  | BOLSA COLETORA DRENAVEL OSTOMIA COM ANEL DE KARAYA 5 PRE CORTE 64MMX40CM 3276 | BOLSA COLETORA DRENAVEL OSTOMIA COM ANEL DE KARAYA 5 PRE CORTE 64MMX40CM 3276 | CLINICA MEDICA | MATERIAL DE CONSUMO | BOLSA DE OSTOMIA | UN | 00.938.703/0001-65 | HOLLISTER DO BRASIL LTDA | 20 | 1976085570 | 76085570 | Material de consumo hospitalar | TNUMM | 01/07/2019 | 0000043542 | BOLSA P/ESTOMIA KARAYA DREN.TRANSP.PRE-CORTE 64MMX40CM C/ADES.
1900597244 | 10326400020 | 3774 | 01/07/2019 |  |  | 91,3800 |  | CINTO PARA BOLSA OSTOMIA ADAPT PEDIATRICO 25-43CM 3774 | CINTO PARA BOLSA OSTOMIA ADAPT PEDIATRICO 25-43CM 3774 | CLINICA MEDICA | MATERIAL DE CONSUMO | ACESSORIO DE OSTOMIA | UN | 00.938.703/0001-65 | HOLLISTER DO BRASIL LTDA | 20 | 1976085597 | 76085597 | Material de consumo hospitalar | TNUMM | 01/07/2019 | NAO POSSUI SIMPRO | NAO POSSUI SIMPRO
1900597252 | 10326400024 | 85116 | 01/07/2019 |  |  | 119,8800 |  | BOLSA DRENAGEM BARREIRA CONVEXA COM ADESIVO FECHAMENTO INTEGRADO TRANSPARENTE PREMIER PRE-CORTE 38MM 01 PECA 85116 | BOLSA DRENAGEM BARREIRA CONVEXA COM ADESIVO FECHAMENTO INTEGRADO TRANSPARENTE PREMIER PRE-CORTE 38MM 01 PECA 85116 | CLINICA MEDICA | MATERIAL DE CONSUMO | BOLSA COLETORA | UN | 00.938.703/0001-65 | HOLLISTER DO BRASIL LTDA | 20 | 1976085694 | 76085694 | Material de consumo hospitalar | TNUMM | 01/07/2019 | 0000163880 | BOLSA DREN.BARREIRA CONVEXA C/ADES.FECH.INTEGR.TRANSP.PRE-CORTE 38MM PREMIER
1900597260 | 10326400026 | 3761 | 01/07/2019 |  |  | 33,5760 |  | BARREIRA PELE PARA BOLSA OSTOMIA PEDIATRICA POUCHKINS DUAS PECAS 44MM 3761 | BARREIRA PELE PARA BOLSA OSTOMIA PEDIATRICA POUCHKINS DUAS PECAS 44MM 3761 | DERMATOLOGIA | MATERIAL DE CONSUMO | PLACA DE OSTOMIA | UN | 00.938.703/0001-65 | HOLLISTER DO BRASIL LTDA | 20 | 1976085783 | 76085783 | Material de consumo hospitalar | TNUMM | 01/07/2019 | 0000163903 | BARREIRA PROTETORA PELE P/ESTOMIA PLANA RECORT.FLANGE 44MM S/ADES.PED.POUCHKINS
1900597287 | 10326400030 | 7805 | 01/07/2019 |  |  | 35,0280 |  | ANEL PLANO DE HIDROCOLOIDE ADAPT 48MM 7805 | ANEL PLANO DE HIDROCOLOIDE ADAPT 48MM 7805 | DERMATOLOGIA | MATERIAL DE CONSUMO | ACESSORIO DE OSTOMIA | UN | 00.938.703/0001-65 | HOLLISTER DO BRASIL LTDA | 20 | 1976085821 | 76085821 | Material de consumo hospitalar | TNUMM | 01/07/2019 | 0000163907 | ANEL PLANO HIDROCOLOIDE 48MM ADAPT BARREIRA FLEXTEND
1900597295 | 10326400030 | 7806 | 01/07/2019 |  |  | 42,1200 |  | ANEL PLANO DE HIDROCOLOIDE ADAPT 98MM 7806 | ANEL PLANO DE HIDROCOLOIDE ADAPT 98MM 7806 | DERMATOLOGIA | MATERIAL DE CONSUMO | ACESSORIO DE OSTOMIA | UN | 00.938.703/0001-65 | HOLLISTER DO BRASIL LTDA | 20 | 1976085830 | 76085830 | Material de consumo hospitalar | TNUMM | 01/07/2019 | 0000163908 | ANEL PLANO HIDROCOLOIDE 98MM ADAPT BARREIRA FLEXTEND
1900597309 | 10326409027 | 9799 | 01/07/2019 |  |  | 141,6480 |  | FIXADOR TUBO ENDOTRAQUEAL ORAL ANCHOR FAST 05-12MM 9799 | FIXADOR TUBO ENDOTRAQUEAL ORAL ANCHOR FAST 05-12MM 9799 | DERMATOLOGIA | MATERIAL DE CONSUMO | FIXADOR DE TUBO/CATETER | UN | 00.938.703/0001-65 | HOLLISTER DO BRASIL LTDA | 20 | 1976085848 | 76085848 | Material de consumo hospitalar | TNUMM | 01/07/2019 | 0000163883 | FIXADOR P/TUBO ENDOTRAQ.ORAL 5-12MM ANCHOR FAST
1900597317 | 10224000021 | 79105-02 | 01/07/2019 | 30/04/2023 | REGISTRO CANCELADO ANVISA | 8,8412 | REGISTRO CANCELADO ANVISA 30/08/21 | COMPRESSA CIRURGICA CAMPO OPERATORIO ESTERIL NEVE RADIOPACO 45X50CM 79105-02 C/ 05UN | COMPRESSA CIRURGICA CAMPO OPERATORIO ESTERIL NEVE RADIOPACO 45X50CM 79105-02 C/ 05UN | CIRURGIA GERAL | MATERIAL DE CONSUMO | COMPRESSA | PC | 54.858.014/0001-70 | ESSITY SOLUCOES MEDICAS DO BRASIL COMERCIO E DISTRIBUICAO LTDA | 20 | 1976085864 | 76085864 | Material de consumo hospitalar | TNUMM | 01/07/2019 | NAO POSSUI SIMPRO | NAO POSSUI SIMPRO
1900597325 | 10290310033 | 450091 | 01/07/2019 |  |  | 2,0880 |  | BUTTERFLY VACUETTE 19CM 21G | BUTTERFLY VACUETTE 19CM 21G | CLINICA MEDICA | MATERIAL DE CONSUMO | ACESSORIO DE LABORATORIO | UN | 71.957.310/0001-47 | GREINER BIO-ONE BRASIL PRODUTOS MEDICOS HOSPITALARES LTDA | 20 | 1976085961 | 76085961 | Material de consumo hospitalar | TNUMM | 01/07/2019 | NAO POSSUI SIMPRO | NAO POSSUI SIMPRO
1900597333 | 10290310033 | 450092 | 01/07/2019 |  |  | 2,5080 |  | BUTTERFLY VACUETTE 19CM 23G | BUTTERFLY VACUETTE 19CM 23G | CLINICA MEDICA | MATERIAL DE CONSUMO | ACESSORIO DE LABORATORIO | UN | 71.957.310/0001-47 | GREINER BIO-ONE BRASIL PRODUTOS MEDICOS HOSPITALARES LTDA | 20 | 1976085970 | 76085970 | Material de consumo hospitalar | TNUMM | 01/07/2019 | NAO POSSUI SIMPRO | NAO POSSUI SIMPRO
1900597406 | 10299800018 | 25MMX10M | 01/07/2019 |  |  | 0,0029 |  | FITA CIRURGICA ADESIVA HIPOALERGENICA 25MMX10M | FITA CIRURGICA ADESIVA HIPOALERGENICA 25MMX10M | DERMATOLOGIA | MATERIAL DE CONSUMO | ESPARADRAPOS E FITAS ADESIVAS | CM | 84.966.498/0001-31 | MAXICOR PRODUTOS MEDICOS LTDA | 20 | 1976086283 | 76086283 | Material de consumo hospitalar | TNUMM | 01/07/2019 | 0000303030 | FITA ADESIVA CIRURGICA 025MMX10MT
1900597414 | 80245210091 | 375244 | 01/07/2019 |  |  | 3,7680 |  | CURATIVO FILME ADVANCED TRANSPARENTE COM COMPRESSA ABSORVENTE 10X10CM 375244 | CURATIVO FILME ADVANCED TRANSPARENTE COM COMPRESSA ABSORVENTE 10X10CM 375244 | DERMATOLOGIA | MATERIAL DE CONSUMO | CURATIVO | UN | 82.641.325/0001-18 | CREMER S/A | 20 | 1976086348 | 76086348 | Material de consumo hospitalar | TNUMM | 01/07/2019 | 0000167025 | CURATIVO FILME ADVANCED TRANSPARENTE C/COMPRESSA ABS.10X10CM
1900597422 | 80246910020 | 15CMX10M | 01/07/2019 |  |  | 0,4639 |  | CURATEC CURATIVO FILME TRANSPARENTE ROLO 15CMX10M | CURATEC CURATIVO FILME TRANSPARENTE ROLO 15CMX10M | DERMATOLOGIA | MATERIAL DE CONSUMO | CURATIVO | CM | 57.532.343/0001-14 | L.M. FARMA INDUSTRIA E COMERCIO LTDA | 20 | 1976086356 | 76086356 | Material de consumo hospitalar | TNUMM | 01/07/2019 | NAO POSSUI SIMPRO | NAO POSSUI SIMPRO
1900597430 | 10160610002 | 10ML COM AGULHA LUER LOCK | 01/07/2019 |  |  | 0,7200 |  | SERINGA DESC 10ML COM AGULHA LUER LOCK | SERINGA DESC 10ML COM AGULHA LUER LOCK | CLINICA MEDICA | MATERIAL DE CONSUMO | SERINGA | UN | 59.309.302/0001-99 | INJEX INDUSTRIAS CIRURGICAS LTDA | 20 | 1976086372 | 76086372 | Material de consumo hospitalar | TNUMM | 01/07/2019 | 0000074281 | SERINGA 10ML C/AG.25X7 DESC.
1900597457 | 80219190002 | 100ML | 01/07/2019 |  |  | 1,1016 |  | DERSANI ORIGINAL OLEO 100ML | DERSANI ORIGINAL OLEO 100ML | DERMATOLOGIA | MATERIAL DE CONSUMO | CURATIVO | ML | 33.026.055/0001-20 | LABORATORIO DAUDT OLIVEIRA LTDA | 20 | 1976086445 | 76086445 | Material de consumo hospitalar | TNUMM | 01/07/2019 | 0000038242 | LOCAO OLEOSA ACIDOS GRAXOS ESSENCIAIS DERSANI ORIGINAL 100ML
1900597570 | 8003400060 | FP0046 | 01/07/2019 |  |  | 0,9600 |  | TALA METALICA 19X180MM FP0046 | TALA METALICA 19X180MM FP0046 | MEDICINA FISICA E REABILITACAO | MATERIAL DE CONSUMO | TALA | UN | 02.881.877/0001-64 | POLAR FIX INDUSTRIA E COMERCIO DE PRODUTOS HOSPITALARES LTDA | 20 | 1976086976 | 76086976 | Material de consumo hospitalar | TNUMM | 01/07/2019 | NAO POSSUI SIMPRO | NAO POSSUI SIMPRO
1900597643 | 80463910029 | CONJ041200 | 01/07/2019 |  |  | 10,4580 |  | CONJUNTO DESCARTAVEL CIRCULACAO ASSISTIDA LINHA DE SANGUE FORTE CARE CONJ041200 | CONJUNTO DESCARTAVEL CIRCULACAO ASSISTIDA LINHA DE SANGUE FORTE CARE CONJ041200 | NEFROLOGIA | MATERIAL DE CONSUMO | ACESSORIO DE DIALISE | CONJ | 08.474.646/0001-12 | FORTECARE INDUSTRIA DE PRODUTOS MEDICOS EIRELI | 20 | 1976087379 | 76087379 | Material de consumo hospitalar | TNUMM | 01/07/2019 | 0000253688 | CONJUNTO DESC.CIRCULACAO ASSISTIDA
1900597767 | 10008530407 | B0762466BR | 01/07/2019 |  |  | 9,5274 |  | SEDA NEGRA TRANCADA 3-0 B0762466BR | SEDA NEGRA TRANCADA 3-0 B0762466BR | CIRURGIA GERAL | MATERIAL DE CONSUMO | FIOS E FITAS CIRURGICOS | UN | 31.673.254/0001-02 | LABORATORIOS B. BRAUN S/A | 20 | 1976088030 | 76088030 | Material de consumo hospitalar | TNUMM | 01/07/2019 | 0000055598 | FIO SEDA CUTICULAR PRETA 3-0 75CM AG.3CM
1900597902 | 80136990700 | NE | 01/07/2019 |  |  | 62,7120 |  | BOLSA EVA PARA MISTURA DE SOLUCAO PARENTERAL PINNACLE BAG 250ML | BOLSA EVA PARA MISTURA DE SOLUCAO PARENTERAL PINNACLE BAG 250ML | CLINICA MEDICA | MATERIAL DE CONSUMO | BOLSA DE MISTURA DE SOLUCAO ESTERIL | BOLS | 31.673.254/0001-02 | LABORATORIOS B. BRAUN S/A | 20 | 1976088570 | 76088570 | Material de consumo hospitalar | TNUMM | 01/07/2019 | 0000162907 | BOLSA EVA P/TPN PINNACLE BAG 250ML
1900597937 | 10349000408 | 86552 | 01/07/2019 |  |  | 54,0000 |  | TUBO TRAQUEAL ARAMADO REINFORCED COM CUFF 8,0MM 86552 | TUBO TRAQUEAL ARAMADO REINFORCED COM CUFF 8,0MM 86552 | CIRURGIA GERAL | MATERIAL DE CONSUMO | CANULA/TUBO ENDOTRAQUEAL | UN | 01.645.409/0001-28 | AUTO SUTURE DO BRASIL LTDA | 20 | 1976088960 | 76088960 | Material de consumo hospitalar | TNUMM | 01/07/2019 | NAO POSSUI SIMPRO | NAO POSSUI SIMPRO
1900597945 | 10349000408 | 86553 | 01/07/2019 |  |  | 54,0000 |  | TUBO TRAQUEAL ARAMADO REINFORCED COM CUFF 8,5MM 86553 | TUBO TRAQUEAL ARAMADO REINFORCED COM CUFF 8,5MM 86553 | CIRURGIA GERAL | MATERIAL DE CONSUMO | CANULA/TUBO ENDOTRAQUEAL | UN | 01.645.409/0001-28 | AUTO SUTURE DO BRASIL LTDA | 20 | 1976088979 | 76088979 | Material de consumo hospitalar | TNUMM | 01/07/2019 | NAO POSSUI SIMPRO | NAO POSSUI SIMPRO
1900597953 | 10349000408 | 86554 | 01/07/2019 |  |  | 54,0000 |  | TUBO TRAQUEAL ARAMADO REINFORCED COM CUFF 9,0MM 86554 | TUBO TRAQUEAL ARAMADO REINFORCED COM CUFF 9,0MM 86554 | CIRURGIA GERAL | MATERIAL DE CONSUMO | CANULA/TUBO ENDOTRAQUEAL | UN | 01.645.409/0001-28 | AUTO SUTURE DO BRASIL LTDA | 20 | 1976088987 | 76088987 | Material de consumo hospitalar | TNUMM | 01/07/2019 | NAO POSSUI SIMPRO | NAO POSSUI SIMPRO
1900597996 | 10349000408 | 86550 | 01/07/2019 |  |  | 54,0000 |  | TUBO TRAQUEAL ARAMADO REINFORCED COM CUFF 7,0MM 86550 | TUBO TRAQUEAL ARAMADO REINFORCED COM CUFF 7,0MM 86550 | CIRURGIA GERAL | MATERIAL DE CONSUMO | CANULA/TUBO ENDOTRAQUEAL | UN | 01.645.409/0001-28 | AUTO SUTURE DO BRASIL LTDA | 20 | 1976089150 | 76089150 | Material de consumo hospitalar | TNUMM | 01/07/2019 | NAO POSSUI SIMPRO | NAO POSSUI SIMPRO
1900598003 | 10349000408 | 86549 | 01/07/2019 |  |  | 54,0000 |  | TUBO TRAQUEAL ARAMADO REINFORCED COM CUFF 6,5MM 86549 | TUBO TRAQUEAL ARAMADO REINFORCED COM CUFF 6,5MM 86549 | CIRURGIA GERAL | MATERIAL DE CONSUMO | CANULA/TUBO ENDOTRAQUEAL | UN | 01.645.409/0001-28 | AUTO SUTURE DO BRASIL LTDA | 20 | 1976089169 | 76089169 | Material de consumo hospitalar | TNUMM | 01/07/2019 | NAO POSSUI SIMPRO | NAO POSSUI SIMPRO
1900598011 | 10349000408 | 86548 | 01/07/2019 |  |  | 54,0000 |  | TUBO TRAQUEAL ARAMADO REINFORCED COM CUFF 6,0MM 86548 | TUBO TRAQUEAL ARAMADO REINFORCED COM CUFF 6,0MM 86548 | CIRURGIA GERAL | MATERIAL DE CONSUMO | CANULA/TUBO ENDOTRAQUEAL | UN | 01.645.409/0001-28 | AUTO SUTURE DO BRASIL LTDA | 20 | 1976089177 | 76089177 | Material de consumo hospitalar | TNUMM | 01/07/2019 | NAO POSSUI SIMPRO | NAO POSSUI SIMPRO
1900598020 | 10349000408 | 86551 | 01/07/2019 |  |  | 54,0000 |  | TUBO TRAQUEAL ARAMADO REINFORCED COM CUFF 7,5MM 86551 | TUBO TRAQUEAL ARAMADO REINFORCED COM CUFF 7,5MM 86551 | CIRURGIA GERAL | MATERIAL DE CONSUMO | CANULA/TUBO ENDOTRAQUEAL | UN | 01.645.409/0001-28 | AUTO SUTURE DO BRASIL LTDA | 20 | 1976089185 | 76089185 | Material de consumo hospitalar | TNUMM | 01/07/2019 | NAO POSSUI SIMPRO | NAO POSSUI SIMPRO
1900598038 | 10013860006 | 6,0 X 4,6 | 01/07/2019 |  |  | 1,3200 |  | SONDA URETRAL NR.18 EMB. P.G.C 6,0 X 4,6 | SONDA URETRAL NR.18 EMB. P.G.C 6,0 X 4,6 | CLINICA MEDICA | MATERIAL DE CONSUMO | SONDA URETRAL/URETERAL | UN | 33.590.688/0001-66 | CAM-PLAST INDUSTRIA E COMERCIO DE MATERIAL HOSPITALAR LTDA | 20 | 1976089215 | 76089215 | Material de consumo hospitalar | TNUMM | 01/07/2019 | 0000089056 | SONDA URETRAL NR.18 EMB.P.G.C.
1900598046 | 10033430503 | 385111 | 01/07/2019 |  |  | 4,3800 |  | ADAPTADOR PLUG MACHO PRN BD LUER LOCK CURTO 3/4 385111 | ADAPTADOR PLUG MACHO PRN BD LUER LOCK CURTO 3/4 385111 | CLINICA MEDICA | MATERIAL DE CONSUMO | ADAPTADOR PARA SONDAS/EQUIPOS/SERINGAS | UN | 21.551.379/0001-06 | BECTON DICKINSON INDUSTRIAS CIRURGICAS LTDA | 20 | 1976089274 | 76089274 | Material de consumo hospitalar | TNUMM | 01/07/2019 | 0000000063 | PLUG ADAPTADOR MACHO PRN
1900598089 | 80052020028 | CS27110 | 01/07/2019 |  |  | 6,8466 |  | FIO SUTURA CATGUT SIMPLES FECHAMENTO GERAL 0-0 75CM AGULHA 04CM CS27110 | FIO SUTURA CATGUT SIMPLES FECHAMENTO GERAL 0-0 75CM AGULHA 04CM CS27110 | CIRURGIA GERAL | MATERIAL DE CONSUMO | FIOS E FITAS CIRURGICOS | UN | 03.812.429/0001-71 | POLYSUTURE INDUSTRIA E COMERCIO LTDA | 20 | 1976089436 | 76089436 | Material de consumo hospitalar | TNUMM | 01/07/2019 | 0000069240 | FIO CATGUT SIMPLES FECH.GERAL 0 75CM AG.4CM
1900598097 | 10033430422 | 368607 | 01/07/2019 |  |  | 0,9880 |  | AGULHA ECLIPSE VACUTAINER C/ DISP SEG 30X0,8MM 368607 | AGULHA ECLIPSE VACUTAINER C/ DISP SEG 30X0,8MM 368607 | CLINICA MEDICA | MATERIAL DE CONSUMO | AGULHAS DESCARTAVEIS | UN | 21.551.379/0001-06 | BECTON DICKINSON INDUSTRIAS CIRURGICAS LTDA | 20 | 1976089452 | 76089452 | Material de consumo hospitalar | TNUMM | 01/07/2019 | 0000289324 | AGULHA C/DISPOSITIVO SEGURANCA 21GA 32X8 VACUTAINER ECLIPSE
1900598119 | 8003400027 | NE | 01/07/2019 |  |  | 1,0996 |  | ATADURA DE CREPOM POLAR FIX 12CM X 1,80 | ATADURA DE CREPOM POLAR FIX 12CM X 1,80 | DERMATOLOGIA | MATERIAL DE CONSUMO | ATADURA | RL | 02.881.877/0001-64 | POLAR FIX INDUSTRIA E COMERCIO DE PRODUTOS HOSPITALARES LTDA | 20 | 1976089770 | 76089770 | Material de consumo hospitalar | TNUMM | 01/07/2019 | 0000160034 | ATADURA CREPE 12CMX1,8MT 13FIOS NBR 14056
1900598135 | 80616240006 | 1533378 | 01/07/2019 | 30/06/2023 | REGISTRO CANCELADO ANVISA | 8,5398 | REGISTRO CANCELADO ANVISA 22/11/21 | EQUIPO INFUSAO GRAVITACIONAL PARENTERAL PVC MACRO K 1533378 | EQUIPO INFUSAO GRAVITACIONAL PARENTERAL PVC MACRO K 1533378 | CLINICA MEDICA | MATERIAL DE CONSUMO | EQUIPO | UN | 10.443.072/0001-67 | KINDLY INDUSTRIA E COMERCIO DE EQUIPAMENTOS MEDICOS LTDA | 20 | 1976089851 | 76089851 | Material de consumo hospitalar | TNUMM | 01/07/2019 | NAO POSSUI SIMPRO | NAO POSSUI SIMPRO
1900598224 | 10155530016 | AP34330GI | 01/07/2019 |  |  | 2,0992 |  | FIO SUTURA COTTPOINT PRETO 3-0 45CM GASTRO AGULHA 3/8 CIRCULO CILINDRICA PONTA CONICA 03CM AP34330GI | FIO SUTURA COTTPOINT PRETO 3-0 45CM GASTRO AGULHA 3/8 CIRCULO CILINDRICA PONTA CONICA 03CM AP34330GI | CIRURGIA GERAL | MATERIAL DE CONSUMO | FIOS E FITAS CIRURGICOS | UN | 12.340.717/0001-61 | POINT SUTURE DO BRASIL IND DE FIOS CIRURGICOS LTDA | 20 | 1976090396 | 76090396 | Material de consumo hospitalar | TNUMM | 01/07/2019 | 0000124561 | FIO ALGODAO/POLIESTER PRETO 3-0 45CM GASTRO AG.3/8.CIRC.CIL.PTA.CONICA 3CM
1900598259 | 10033430442 | 368101 | 01/07/2019 |  |  | 5,1979 |  | LANCETA COLETA SANGUE CAPILAR MICROTAINER QUIKHEEL 2,5X1,0MM 368101 | LANCETA COLETA SANGUE CAPILAR MICROTAINER QUIKHEEL 2,5X1,0MM 368101 | CLINICA MEDICA | MATERIAL DE CONSUMO | LANCETA | UN | 21.551.379/0001-06 | BECTON DICKINSON INDUSTRIAS CIRURGICAS LTDA | 20 | 1976090507 | 76090507 | Material de consumo hospitalar | TNUMM | 01/07/2019 | 0000153454 | LANCETA P/COLETA SANGUE CAPILAR 2,5X1MM MICROTAINER QUIKHEEL
1900598267 | 10150470287 | 324.100.000 | 01/07/2019 |  |  | 72,0000 |  | SONDA LARINGEAL DESC TIPO MASCARA AMBU AURASTRAIGHT 1,0 324.100.000 | SONDA LARINGEAL DESC TIPO MASCARA AMBU AURASTRAIGHT 1,0 324.100.000 | CLINICA MEDICA | MATERIAL DE CONSUMO | MASCARA LARINGEA | UN | 61.418.042/0001-31 | CIRURGICA FERNANDES - COMERCIO DE MATERIAIS CIRURGICOS E HOSPITALARES - SOCIEDADE LIMITADA | 20 | 1976090515 | 76090515 | Material de consumo hospitalar | TNUMM | 01/07/2019 | 0000172432 | SONDA MASCARA LARINGEA DESC.PVC N.1 AURASTRAIGHT AMBU
1900598275 | 10150470287 | 324.300.000 | 01/07/2019 |  |  | 72,0000 |  | SONDA LARINGEAL DESC TIPO MASCARA AMBU AURASTRAIGHT 3,0 324.300.000 | SONDA LARINGEAL DESC TIPO MASCARA AMBU AURASTRAIGHT 3,0 324.300.000 | CIRURGIA GERAL | MATERIAL DE CONSUMO | MASCARA LARINGEA | UN | 61.418.042/0001-31 | CIRURGICA FERNANDES - COMERCIO DE MATERIAIS CIRURGICOS E HOSPITALARES - SOCIEDADE LIMITADA | 20 | 1976090566 | 76090566 | Material de consumo hospitalar | TNUMM | 01/07/2019 | 0000172436 | SONDA MASCARA LARINGEA DESC.PVC N.3 AURASTRAIGHT AMBU
1900598283 | 10150470287 | 324.400.000 | 01/07/2019 |  |  | 69,6720 |  | SONDA LARINGEAL DESC TIPO MASCARA AMBU AURASTRAIGHT 4,0 324.400.000 | SONDA LARINGEAL DESC TIPO MASCARA AMBU AURASTRAIGHT 4,0 324.400.000 | CIRURGIA GERAL | MATERIAL DE CONSUMO | MASCARA LARINGEA | UN | 61.418.042/0001-31 | CIRURGICA FERNANDES - COMERCIO DE MATERIAIS CIRURGICOS E HOSPITALARES - SOCIEDADE LIMITADA | 20 | 1976090574 | 76090574 | Material de consumo hospitalar | TNUMM | 01/07/2019 | 0000152592 | SONDA LARINGEAL DESCARTAVEL TIPO MASCARA AMBU AURASTRAIGHT TAM.4
1900598291 | 10150470287 | 324.250.000 | 01/07/2019 |  |  | 72,0000 |  | SONDA LARINGEAL DESC TIPO MASCARA AMBU AURASTRAIGHT 2,5 324.250.000 | SONDA LARINGEAL DESC TIPO MASCARA AMBU AURASTRAIGHT 2,5 324.250.000 | CIRURGIA GERAL | MATERIAL DE CONSUMO | MASCARA LARINGEA | UN | 61.418.042/0001-31 | CIRURGICA FERNANDES - COMERCIO DE MATERIAIS CIRURGICOS E HOSPITALARES - SOCIEDADE LIMITADA | 20 | 1976090590 | 76090590 | Material de consumo hospitalar | TNUMM | 01/07/2019 | 0000172435 | SONDA MASCARA LARINGEA DESC.PVC N.2 1/2 AURASTRAIGHT AMBU
1900598305 | 80246910010 | 10X10CM | 01/07/2019 |  |  | 94,8000 |  | CURATIVO DE PRATA CURATEC SILVER IV 10X10CM | CURATIVO DE PRATA CURATEC SILVER IV 10X10CM | DERMATOLOGIA | MATERIAL DE CONSUMO | CURATIVO | UN | 57.532.343/0001-14 | L.M. FARMA INDUSTRIA E COMERCIO LTDA | 20 | 1976092062 | 76092062 | Material de consumo hospitalar | TNUMM | 01/07/2019 | 0000149051 | CURATIVO SILVER IV 10X10CM CURATEC
1900598330 | 8003400060 | FP0044 | 01/07/2019 |  |  | 0,7440 |  | TALA METALICA 16X18MM FP0044 | TALA METALICA 16X18MM FP0044 | MEDICINA FISICA E REABILITACAO | MATERIAL DE CONSUMO | TALA | UN | 02.881.877/0001-64 | POLAR FIX INDUSTRIA E COMERCIO DE PRODUTOS HOSPITALARES LTDA | 20 | 1976092151 | 76092151 | Material de consumo hospitalar | TNUMM | 01/07/2019 | 0005800221 | TALA METALICA C/ESPUMA 16X18 MED.
1900598364 | 10342310038 | IRG-01 | 01/07/2019 |  |  | 11,4811 |  | IRRIGAFLEX ESTERIL PEQUENO IRG-01 | IRRIGAFLEX ESTERIL PEQUENO IRG-01 | CLINICA MEDICA | MATERIAL DE CONSUMO | ACESSORIO DE TRANSFERENCIA | UN | 00.947.389/0001-87 | FLEXOR INDUSTRIAL E COMERCIAL LTDA - EPP | 20 | 1976092682 | 76092682 | Material de consumo hospitalar | TNUMM | 01/07/2019 | NAO POSSUI SIMPRO | NAO POSSUI SIMPRO
1900598488 | 10330669063 | 351101 | 01/07/2019 |  |  | 0,1200 |  | AGULHA HIPODERMICA 22GX1 1/4 (30X0,7) 0351101 | AGULHA HIPODERMICA 22GX1 1/4 (30X0,7) 0351101 | CLINICA MEDICA | MATERIAL DE CONSUMO | AGULHAS DESCARTAVEIS | UN | 01.057.428/0001-33 | DESCARPACK DESCARTAVEIS DO BRASIL LTDA | 20 | 1976099377 | 76099377 | Material de consumo hospitalar | TNUMM | 01/07/2019 | NAO POSSUI SIMPRO | NAO POSSUI SIMPRO
1900598518 | 10195860012 | 202 | 01/07/2019 |  |  | 2,2733 |  | SAPATILHA CIRURGICA BIOPE COM SOLADO 202 C/ 25 PAR | SAPATILHA CIRURGICA BIOPE COM SOLADO 202 C/ 25 PAR | CLINICA MEDICA | MATERIAL DE CONSUMO | ROUPARIA | PAR | 47.394.135/0001-42 | BIOMED PRODUTOS MEDICOS LTDA | 20 | 1976099423 | 76099423 | Material de consumo hospitalar | TNUMM | 01/07/2019 | NAO POSSUI SIMPRO | NAO POSSUI SIMPRO
1900598526 | ISENTO | 00021236 | 01/07/2019 | 30/04/2023 | DESCONTINUADO | 1,9710 | DESCONTINUADO 17/12/21. | FRALDA DESC. ADULTO READYMOD TAM.G COM 8 UNID 00021236 | FRALDA DESC. ADULTO READYMOD TAM.G COM 8 UNID 00021236 | CLINICA MEDICA | MATERIAL DE CONSUMO | FRALDA | UN | 00.881.434/0001-48 | HIGIEFARM COM. IMP. E EXP. LTDA | 20 | 1976099431 | 76099431 | Material de consumo hospitalar | TNUMM | 01/07/2019 | NAO POSSUI SIMPRO | NAO POSSUI SIMPRO
1900598534 | 80284930302 | 2083 | 01/07/2019 |  |  | 0,2971 |  | BANDAGEM 75MMX4,5M COBAN LF CORTE MANUAL BEGE 2083 | BANDAGEM 75MMX4,5M COBAN LF CORTE MANUAL BEGE 2083 | DERMATOLOGIA | MATERIAL DE CONSUMO | BANDAGEM | CM | 45.985.371/0001-08 | 3M DO BRASIL LTDA | 20 | 1976099458 | 76099458 | Material de consumo hospitalar | TNUMM | 01/07/2019 | 0000245865 | BANDAGEM ELASTICA COBAN LF 75MMX4,5MT BEGE
1900598682 | 10252420037 | 266108 | 01/07/2019 | 29/02/2024 | MUDOU O DETENTOR | 1,7160 | MUDOU O DETENTOR 25/09/22 | CATETER NASAL OXIGENIO OCULOS 08 1,40CM 2807P 266108 | CATETER NASAL OXIGENIO OCULOS 08 1,40CM 2807P 266108 | CLINICA MEDICA | MATERIAL DE CONSUMO | CATETER NASAL | UN | 60.383.338/0001-00 | EMBRAMED INDUSTRIA E COMERCIO DE PRODUTOS HOSPITALARES LTDA | 20 | 1976104028 | 76104028 | Material de consumo hospitalar | TNUMM | 01/07/2019 | NAO POSSUI SIMPRO | NAO POSSUI SIMPRO
1900598798 | 80089930004 | 500ML | 01/07/2019 |  |  | 1306,6800 |  | BOLSAS PARA PROTECAO, ARMAZENAMENTO E CRIOPRESERVACAO DE CELULAS 500ML | BOLSAS PARA PROTECAO, ARMAZENAMENTO E CRIOPRESERVACAO DE CELULAS 500ML | CLINICA MEDICA | MATERIAL DE CONSUMO | BOLSA DE COLETA DE HEMODERIVADOS | UN | 04.534.176/0001-84 | ACTS DO BRASIL LTDA | 20 | 1976106195 | 76106195 | Material de consumo hospitalar | TNUMM | 01/07/2019 | NAO POSSUI SIMPRO | NAO POSSUI SIMPRO
1900598887 | 10155530008 | BV07230GI | 01/07/2019 |  |  | 10,2480 |  | SURGISORBPOINT 0-0 70CM 3/8 CIRCULO CILINDRICA PONTA CONICA 03CM BV07230GI | SURGISORBPOINT 0-0 70CM 3/8 CIRCULO CILINDRICA PONTA CONICA 03CM BV07230GI | CIRURGIA GERAL | MATERIAL DE CONSUMO | FIOS E FITAS CIRURGICOS | UN | 12.340.717/0001-61 | POINT SUTURE DO BRASIL IND DE FIOS CIRURGICOS LTDA | 20 | 1976108392 | 76108392 | Material de consumo hospitalar | TNUMM | 01/07/2019 | NAO POSSUI SIMPRO | NAO POSSUI SIMPRO
1900598925 | 10155530008 | BV47320GI | 01/07/2019 |  |  | 10,2480 |  | SURGISORBPOINT 4-0 70CM 1/2 CIRCULO CILINDRICA PONTA CONICA 02CM BV47320GI | SURGISORBPOINT 4-0 70CM 1/2 CIRCULO CILINDRICA PONTA CONICA 02CM BV47320GI | CIRURGIA GERAL | MATERIAL DE CONSUMO | FIOS E FITAS CIRURGICOS | UN | 12.340.717/0001-61 | POINT SUTURE DO BRASIL IND DE FIOS CIRURGICOS LTDA | 20 | 1976108449 | 76108449 | Material de consumo hospitalar | TNUMM | 01/07/2019 | NAO POSSUI SIMPRO | NAO POSSUI SIMPRO
1900598950 | 10155530011 | NP041330FC | 01/07/2019 |  |  | 2,5729 |  | FIO SUTURA NYLPOINT CUTICULAR PRETO 0-0 45CM AGULHA 3/8 CIRCULO TRIANGULAR PONTA TRIANGULAR REVERSA 03CM NP041330FC | FIO SUTURA NYLPOINT CUTICULAR PRETO 0-0 45CM AGULHA 3/8 CIRCULO TRIANGULAR PONTA TRIANGULAR REVERSA 03CM NP041330FC | CIRURGIA GERAL | MATERIAL DE CONSUMO | FIOS E FITAS CIRURGICOS | UN | 12.340.717/0001-61 | POINT SUTURE DO BRASIL IND DE FIOS CIRURGICOS LTDA | 20 | 1976108546 | 76108546 | Material de consumo hospitalar | TNUMM | 01/07/2019 | 0000124594 | FIO NYLON CUTIC.PRETO 0 45CM AG.3/8CIRC.TRIANG.PTA.TRIANG.REV.03CM
1900598968 | 80269339002 | NE | 01/07/2019 |  |  | 44,2440 |  | DISPOSITIVO PARA CIRCUNCISAO 1,4CM | DISPOSITIVO PARA CIRCUNCISAO 1,4CM | CIRURGIA GERAL | MATERIAL DE CONSUMO | DISPOSITIVO DE CIRCUNCISAO | UN | 07.424.092/0001-86 | HOSPILINE COMERCIO E DISTRIBUICAO DE PRODUTOS MEDICOS HOSPITALARES LTDA | 20 | 1976108562 | 76108562 | Material de consumo hospitalar | TNUMM | 01/07/2019 | 0000255379 | DISPOSITIVO P/CIRCUNCISAO 1,4CM PLASTIBELL
1900599042 | 10155530015 | CS01N | 01/07/2019 |  |  | 3,9312 |  | FIO SUTURA CATPOINT SIMPLES 0-0 1,5M SEM AGULHA CS01N | FIO SUTURA CATPOINT SIMPLES 0-0 1,5M SEM AGULHA CS01N | CIRURGIA GERAL | MATERIAL DE CONSUMO | FIOS E FITAS CIRURGICOS | UN | 12.340.717/0001-61 | POINT SUTURE DO BRASIL IND DE FIOS CIRURGICOS LTDA | 20 | 1976112586 | 76112586 | Material de consumo hospitalar | TNUMM | 01/07/2019 | 0000124527 | FIO CATGUT SIMPLES 0 1,5MT S/AG.
1900599077 | 10155530015 | CS21N | 01/07/2019 |  |  | 3,9312 |  | FIO SUTURA CATPOINT SIMPLES 2-0 1,5M SEM AGULHA CS21N | FIO SUTURA CATPOINT SIMPLES 2-0 1,5M SEM AGULHA CS21N | CIRURGIA GERAL | MATERIAL DE CONSUMO | FIOS E FITAS CIRURGICOS | UN | 12.340.717/0001-61 | POINT SUTURE DO BRASIL IND DE FIOS CIRURGICOS LTDA | 20 | 1976112616 | 76112616 | Material de consumo hospitalar | TNUMM | 01/07/2019 | 0000124534 | FIO CATGUT SIMPLES 2-0 1,5MT S/AG.
1900599123 | 10155530011 | 2NP10352065O | 01/07/2019 |  |  | 9,1788 |  | FIO SUTURA NYLPOINT OFTALMO 10-0 30CM 02 AGULHAS 3/8 CIRCULO HEXAGONAL PONTA ESPATULAR 0,65CM 2NP10352065O | FIO SUTURA NYLPOINT OFTALMO 10-0 30CM 02 AGULHAS 3/8 CIRCULO HEXAGONAL PONTA ESPATULAR 0,65CM 2NP10352065O | CIRURGIA GERAL | MATERIAL DE CONSUMO | FIOS E FITAS CIRURGICOS | UN | 12.340.717/0001-61 | POINT SUTURE DO BRASIL IND DE FIOS CIRURGICOS LTDA | 20 | 1976112675 | 76112675 | Material de consumo hospitalar | TNUMM | 01/07/2019 | 0000129250 | FIO NYLON 10-0 30CM OFTALMO 2AG.3/8CIRC.HEXAGONAL PTA.ESPATULAR 0,65CM
1900599131 | 10155530011 | NP241320FC | 01/07/2019 |  |  | 2,0538 |  | FIO SUTURA NYLPOINT CUTICULAR PRETO 2-0 45CM AGULHA 3/8 CIRCULO TRIANGULAR PONTA TRIANGULAR REVERSA 02CM NP241320FC | FIO SUTURA NYLPOINT CUTICULAR PRETO 2-0 45CM AGULHA 3/8 CIRCULO TRIANGULAR PONTA TRIANGULAR REVERSA 02CM NP241320FC | CIRURGIA GERAL | MATERIAL DE CONSUMO | FIOS E FITAS CIRURGICOS | UN | 12.340.717/0001-61 | POINT SUTURE DO BRASIL IND DE FIOS CIRURGICOS LTDA | 20 | 1976112683 | 76112683 | Material de consumo hospitalar | TNUMM | 01/07/2019 | 0000124598 | FIO NYLON CUTIC.PRETO 2-0 45CM AG.3/8CIRC.TRIANG.PTA.TRIANG.REV.02CM
1900599140 | 10155530011 | NP241330FC | 01/07/2019 |  |  | 3,0258 |  | FIO SUTURA NYLPOINT CUTICULAR PRETO 2-0 45CM AGULHA 3/8 CIRCULO TRIANGULAR PONTA TRIANGULAR REVERSA 03CM NP241330FC | FIO SUTURA NYLPOINT CUTICULAR PRETO 2-0 45CM AGULHA 3/8 CIRCULO TRIANGULAR PONTA TRIANGULAR REVERSA 03CM NP241330FC | CIRURGIA GERAL | MATERIAL DE CONSUMO | FIOS E FITAS CIRURGICOS | UN | 12.340.717/0001-61 | POINT SUTURE DO BRASIL IND DE FIOS CIRURGICOS LTDA | 20 | 1976112691 | 76112691 | Material de consumo hospitalar | TNUMM | 01/07/2019 | 0000124600 | FIO NYLON CUTIC.PRETO 2-0 45CM AG.3/8 CIRC.TRIANG.PTA.TRIANG.REV.03CM
1900599158 | 10155530011 | NP441415P | 01/07/2019 |  |  | 2,8900 |  | FIO SUTURA NYLPOINT CUTICULAR PRETO 4-0 45CM AGULHA 1/2 CIRCULO TRIANGULAR PONTA TRIANGULAR REVERSA 1,5CM NP441415P | FIO SUTURA NYLPOINT CUTICULAR PRETO 4-0 45CM AGULHA 1/2 CIRCULO TRIANGULAR PONTA TRIANGULAR REVERSA 1,5CM NP441415P | CIRURGIA GERAL | MATERIAL DE CONSUMO | FIOS E FITAS CIRURGICOS | UN | 12.340.717/0001-61 | POINT SUTURE DO BRASIL IND DE FIOS CIRURGICOS LTDA | 20 | 1976112713 | 76112713 | Material de consumo hospitalar | TNUMM | 01/07/2019 | NAO POSSUI SIMPRO | NAO POSSUI SIMPRO
1900599166 | 10155530011 | NP441324FC | 01/07/2019 |  |  | 2,1420 |  | FIO SUTURA NYLPOINT CUTICULAR PRETO 4-0 45CM AGULHA 3/8 CIRCULO TRIANGULAR PONTA TRIANGULAR REVERSA 2,4CM NP441324FC | FIO SUTURA NYLPOINT CUTICULAR PRETO 4-0 45CM AGULHA 3/8 CIRCULO TRIANGULAR PONTA TRIANGULAR REVERSA 2,4CM NP441324FC | CIRURGIA GERAL | MATERIAL DE CONSUMO | FIOS E FITAS CIRURGICOS | UN | 12.340.717/0001-61 | POINT SUTURE DO BRASIL IND DE FIOS CIRURGICOS LTDA | 20 | 1976112721 | 76112721 | Material de consumo hospitalar | TNUMM | 01/07/2019 | 0000124613 | FIO NYLON CUTIC.PRETO 4-0 45CM AG.3/8CIRC.TRIANG.PTA.TRIANG.REV.2,4CM
1900599174 | 10155530011 | NP547315P | 01/07/2019 |  |  | 2,8980 |  | FIO SUTURA NYLPOINT PLASTICA PRETO 5-0 45CM AGULHA 1/2 CIRCULO TRIANGULAR PONTA TRIANGULAR REVERSA PREMIUM 1,5CM NP547315P | FIO SUTURA NYLPOINT PLASTICA PRETO 5-0 45CM AGULHA 1/2 CIRCULO TRIANGULAR PONTA TRIANGULAR REVERSA PREMIUM 1,5CM NP547315P | CIRURGIA GERAL | MATERIAL DE CONSUMO | FIOS E FITAS CIRURGICOS | UN | 12.340.717/0001-61 | POINT SUTURE DO BRASIL IND DE FIOS CIRURGICOS LTDA | 20 | 1976112730 | 76112730 | Material de consumo hospitalar | TNUMM | 01/07/2019 | 0000124620 | FIO NYLON PRETO 5-0 45CM PLAST.AG.1/2 CIRC.TRIANG.PTA.TRIANG.REV.PREMIUM 1,5CM
1900599182 | 10155530011 | NP541320FC | 01/07/2019 |  |  | 2,0412 |  | FIO SUTURA NYLPOINT CUTICULAR PRETO 5-0 45CM AGULHA 3/8 CIRCULO TRIANGULAR PONTA TRIANGULAR REVERSA 02CM NP541320FC | FIO SUTURA NYLPOINT CUTICULAR PRETO 5-0 45CM AGULHA 3/8 CIRCULO TRIANGULAR PONTA TRIANGULAR REVERSA 02CM NP541320FC | CIRURGIA GERAL | MATERIAL DE CONSUMO | FIOS E FITAS CIRURGICOS | UN | 12.340.717/0001-61 | POINT SUTURE DO BRASIL IND DE FIOS CIRURGICOS LTDA | 20 | 1976112748 | 76112748 | Material de consumo hospitalar | TNUMM | 01/07/2019 | 0000124624 | FIO NYLON CUTIC.PRETO 5-0 45CM AG.3/8 CIRC.TRIANG.PTA.TRIANG.REV.02CM
1900599190 | 10155530011 | NP641320FC | 01/07/2019 |  |  | 2,2800 |  | FIO SUTURA NYLPOINT CUTICULAR PRETO 6-0 45CM AGULHA 3/8 CIRCULO TRIANGULAR PONTA TRIANGULAR REVERSA 02CM NP641320FC | FIO SUTURA NYLPOINT CUTICULAR PRETO 6-0 45CM AGULHA 3/8 CIRCULO TRIANGULAR PONTA TRIANGULAR REVERSA 02CM NP641320FC | CIRURGIA GERAL | MATERIAL DE CONSUMO | FIOS E FITAS CIRURGICOS | UN | 12.340.717/0001-61 | POINT SUTURE DO BRASIL IND DE FIOS CIRURGICOS LTDA | 20 | 1976112756 | 76112756 | Material de consumo hospitalar | TNUMM | 01/07/2019 | 0000124630 | FIO NYLON CUTIC.PRETO 6-0 45CM AG.3/8CIRC.TRIANG.PTA.TRIANG.REV.02CM
1900599204 | 10155530012 | SP04N | 01/07/2019 |  |  | 4,4604 |  | FIO SEDA PRETO TRANCADA SILKPOINT 0-0 15X45CM SEM AGULHA SP04N | FIO SEDA PRETO TRANCADA SILKPOINT 0-0 15X45CM SEM AGULHA SP04N | CIRURGIA GERAL | MATERIAL DE CONSUMO | FIOS E FITAS CIRURGICOS | UN | 12.340.717/0001-61 | POINT SUTURE DO BRASIL IND DE FIOS CIRURGICOS LTDA | 20 | 1976112772 | 76112772 | Material de consumo hospitalar | TNUMM | 01/07/2019 | 0000124663 | FIO SEDA PRETO TRANCADA 0 15X45CM S/AG.
1900599255 | 10155530008 | BV27325GI | 01/07/2019 |  |  | 10,2480 |  | SURGISORBPOINT 2-0 70CM 1/2 CIRCULO CILINDRICA PONTA CONICA 2,5CM BV27325GI | SURGISORBPOINT 2-0 70CM 1/2 CIRCULO CILINDRICA PONTA CONICA 2,5CM BV27325GI | CIRURGIA GERAL | MATERIAL DE CONSUMO | FIOS E FITAS CIRURGICOS | UN | 12.340.717/0001-61 | POINT SUTURE DO BRASIL IND DE FIOS CIRURGICOS LTDA | 20 | 1976113000 | 76113000 | Material de consumo hospitalar | TNUMM | 01/07/2019 | NAO POSSUI SIMPRO | NAO POSSUI SIMPRO
1900599263 | 10155530008 | BV37325GI | 01/07/2019 |  |  | 7,2480 |  | SURGISORBPOINT 3-0 70CM 1/2 CIRCULO CILINDRICA PONTA CONICA 2,5CM BV37325GI | SURGISORBPOINT 3-0 70CM 1/2 CIRCULO CILINDRICA PONTA CONICA 2,5CM BV37325GI | CIRURGIA GERAL | MATERIAL DE CONSUMO | FIOS E FITAS CIRURGICOS | UN | 12.340.717/0001-61 | POINT SUTURE DO BRASIL IND DE FIOS CIRURGICOS LTDA | 20 | 1976113027 | 76113027 | Material de consumo hospitalar | TNUMM | 01/07/2019 | NAO POSSUI SIMPRO | NAO POSSUI SIMPRO
1900599441 | 80228990043 | 100/150/060 | 01/07/2019 |  |  | 19,2000 |  | TUBO ENDOTRAQUEAL COM BALAO 6,0MM 100/150/060 | TUBO ENDOTRAQUEAL COM BALAO 6,0MM 100/150/060 | CIRURGIA GERAL | MATERIAL DE CONSUMO | CANULA/TUBO ENDOTRAQUEAL | UN | 06.019.570/0001-00 | SMITHS MEDICAL DO BRASIL PRODUTOS HOSPITALARES LTDA | 20 | 1976114074 | 76114074 | Material de consumo hospitalar | TNUMM | 01/07/2019 | 0000170841 | TUBO ENDOTRAQ.PORTEX-CHETT 6,0MM C/CUFF
1900599514 | 10216350091 | AVAZAMM AR 1000ML | 01/07/2019 |  |  | 19,8000 |  | COLETOR PARA ASPIRACAO DAS VIAS AEREAS AVAZAMM AR 1000ML | COLETOR PARA ASPIRACAO DAS VIAS AEREAS AVAZAMM AR 1000ML | CLINICA MEDICA | MATERIAL DE CONSUMO | COLETOR DE FLUIDOS | UN | 30.450.803/0001-09 | ZAMMI INSTRUMENTAL EIRELI | 20 | 1976114350 | 76114350 | Material de consumo hospitalar | TNUMM | 01/07/2019 | 0000060589 | COLETOR SECRECAO VIA AEREA - KIT AVAZAMM 1000ML
1900599522 | 10216350058 | FRENCH 14 (4,66 MM) | 01/07/2019 | 28/02/2023 | DESCONTINUADO | 7,3800 | DESCONTINUADO 23/09/21 | CATETER DE DRENAGEM RADIOPACO DRENOZAM 0,40M FRENCH 14 (4,66 MM) | CATETER DE DRENAGEM RADIOPACO DRENOZAM 0,40M FRENCH 14 (4,66 MM) | CLINICA MEDICA | MATERIAL DE CONSUMO | DRENO | UN | 30.450.803/0001-09 | ZAMMI INSTRUMENTAL EIRELI | 20 | 1976119009 | 76119009 | Material de consumo hospitalar | TNUMM | 01/07/2019 | NAO POSSUI SIMPRO | NAO POSSUI SIMPRO
1900599530 | 10216350058 | CATETER DE DRENAGEM RADIOPACO | 01/07/2019 | 28/02/2023 | DESCONTINUADO | 6,9600 | DESCONTINUADO 23/09/21 | CATETER DE DRENAGEM RADIOPACO DRENOZAMM 0,45M FRENCH 38 (12,66 MM) | CATETER DE DRENAGEM RADIOPACO DRENOZAMM 0,45M FRENCH 38 (12,66 MM) | CLINICA MEDICA | MATERIAL DE CONSUMO | DRENO | UN | 30.450.803/0001-09 | ZAMMI INSTRUMENTAL EIRELI | 20 | 1976119017 | 76119017 | Material de consumo hospitalar | TNUMM | 01/07/2019 | NAO POSSUI SIMPRO | NAO POSSUI SIMPRO
1900599549 | 10216350058 | 0,45M FRENCH 36 (12,00 MM) | 01/07/2019 | 28/02/2023 | DESCONTINUADO | 6,9600 | DESCONTINUADO 23/09/21 | CATETER DE DRENAGEM RADIOPACO DRENOZAMM 0,45M FRENCH 36 (12,00 MM) | CATETER DE DRENAGEM RADIOPACO DRENOZAMM 0,45M FRENCH 36 (12,00 MM) | CLINICA MEDICA | MATERIAL DE CONSUMO | DRENO | UN | 30.450.803/0001-09 | ZAMMI INSTRUMENTAL EIRELI | 20 | 1976119025 | 76119025 | Material de consumo hospitalar | TNUMM | 01/07/2019 | NAO POSSUI SIMPRO | NAO POSSUI SIMPRO
1900599557 | 10216350058 | FRENCH 32 (10,66 MM) | 01/07/2019 | 28/02/2023 | DESCONTINUADO | 7,3800 | DESCONTINUADO 23/09/21 | CATETER DE DRENAGEM RADIOPACO DRENOZAMM 0,45M FRENCH 32 (10,66 MM) | CATETER DE DRENAGEM RADIOPACO DRENOZAMM 0,45M FRENCH 32 (10,66 MM) | CLINICA MEDICA | MATERIAL DE CONSUMO | DRENO | UN | 30.450.803/0001-09 | ZAMMI INSTRUMENTAL EIRELI | 20 | 1976119033 | 76119033 | Material de consumo hospitalar | TNUMM | 01/07/2019 | NAO POSSUI SIMPRO | NAO POSSUI SIMPRO
1900599565 | 10216350058 | FRENCH 20 (6,66 MM) | 01/07/2019 | 28/02/2023 | DESCONTINUADO | 7,3800 | DESCONTINUADO 23/09/21 | CATETER DE DRENAGEM RADIOPACO DRENOZAMM 0,40 M - FRENCH 20 (6,66 MM) | CATETER DE DRENAGEM RADIOPACO DRENOZAMM 0,40 M - FRENCH 20 (6,66 MM) | CLINICA MEDICA | MATERIAL DE CONSUMO | DRENO | UN | 30.450.803/0001-09 | ZAMMI INSTRUMENTAL EIRELI | 20 | 1976119165 | 76119165 | Material de consumo hospitalar | TNUMM | 01/07/2019 | NAO POSSUI SIMPRO | NAO POSSUI SIMPRO
1900599573 | 8003400035 | F00229 | 01/07/2019 |  |  | 1,0800 |  | ATADURA GESSADA 6CMX2MT 13FIOS BRANCA TECIDO TAFETA F00229 | ATADURA GESSADA 6CMX2MT 13FIOS BRANCA TECIDO TAFETA F00229 | DERMATOLOGIA | MATERIAL DE CONSUMO | ATADURA | RL | 02.881.877/0001-64 | POLAR FIX INDUSTRIA E COMERCIO DE PRODUTOS HOSPITALARES LTDA | 20 | 1976119548 | 76119548 | Material de consumo hospitalar | TNUMM | 01/07/2019 | 0000160055 | ATADURA GESSADA 6CMX2MT 13FIOS BRANCA TECIDO TAFETA
1900599581 | 8003400035 | F00231 | 01/07/2019 |  |  | 1,3200 |  | ATADURA GESSADA 8CMX2MT 13FIOS BRANCA TECIDO TAFETA F00231 | ATADURA GESSADA 8CMX2MT 13FIOS BRANCA TECIDO TAFETA F00231 | DERMATOLOGIA | MATERIAL DE CONSUMO | ATADURA | RL | 02.881.877/0001-64 | POLAR FIX INDUSTRIA E COMERCIO DE PRODUTOS HOSPITALARES LTDA | 20 | 1976119556 | 76119556 | Material de consumo hospitalar | TNUMM | 01/07/2019 | NAO POSSUI SIMPRO | NAO POSSUI SIMPRO
1900599603 | 80267170002 | 1.02.02 | 01/07/2019 |  |  | 4,7160 |  | DRENO TORACICO MED SHARP 12FR 1.02.02 | DRENO TORACICO MED SHARP 12FR 1.02.02 | CLINICA MEDICA+CIRURGIA TORACICA | MATERIAL DE CONSUMO | DRENO | UN | 06.940.329/0001-19 | MED SHARP INDUSTRIA E COMERCIO DE PRODUTOS HOSPITALARES LTDA - ME | 20 | 1976120074 | 76120074 | Material de consumo hospitalar | TNUMM | 01/07/2019 | 0000241259 | DRENO TORAX RADIOPACO 12FR
1900599611 | 80267170002 | 1.02.14 | 01/07/2019 |  |  | 7,4880 |  | DRENO TORACICO MED SHARP 36FR 1.02.14 | DRENO TORACICO MED SHARP 36FR 1.02.14 | CLINICA MEDICA+CIRURGIA TORACICA | MATERIAL DE CONSUMO | DRENO | UN | 06.940.329/0001-19 | MED SHARP INDUSTRIA E COMERCIO DE PRODUTOS HOSPITALARES LTDA - ME | 20 | 1976120082 | 76120082 | Material de consumo hospitalar | TNUMM | 01/07/2019 | 0000241271 | DRENO TORAX RADIOPACO 36FR
1900599620 | 80267170002 | 1.02.05 | 01/07/2019 |  |  | 4,8840 |  | DRENO TORACICO MED SHARP 18FR 1.02.05 | DRENO TORACICO MED SHARP 18FR 1.02.05 | CLINICA MEDICA+CIRURGIA TORACICA | MATERIAL DE CONSUMO | DRENO | UN | 06.940.329/0001-19 | MED SHARP INDUSTRIA E COMERCIO DE PRODUTOS HOSPITALARES LTDA - ME | 20 | 1976120090 | 76120090 | Material de consumo hospitalar | TNUMM | 01/07/2019 | 0000241262 | DRENO TORAX RADIOPACO 18FR
1900599638 | 80267170002 | 1.02.10 | 01/07/2019 |  |  | 5,3640 |  | DRENO TORACICO MED SHARP 28FR 1.02.10 | DRENO TORACICO MED SHARP 28FR 1.02.10 | CLINICA MEDICA+CIRURGIA TORACICA | MATERIAL DE CONSUMO | DRENO | UN | 06.940.329/0001-19 | MED SHARP INDUSTRIA E COMERCIO DE PRODUTOS HOSPITALARES LTDA - ME | 20 | 1976120104 | 76120104 | Material de consumo hospitalar | TNUMM | 01/07/2019 | 0000241267 | DRENO TORAX RADIOPACO 28FR
1900599646 | 80267170002 | 1.02.15 | 01/07/2019 |  |  | 7,4880 |  | DRENO TORACICO MED SHARP 38FR 1.02.15 | DRENO TORACICO MED SHARP 38FR 1.02.15 | CLINICA MEDICA+CIRURGIA TORACICA | MATERIAL DE CONSUMO | DRENO | UN | 06.940.329/0001-19 | MED SHARP INDUSTRIA E COMERCIO DE PRODUTOS HOSPITALARES LTDA - ME | 20 | 1976120112 | 76120112 | Material de consumo hospitalar | TNUMM | 01/07/2019 | 0000241272 | DRENO TORAX RADIOPACO 38FR
1900599654 | 80219190002 | 200 ML | 01/07/2019 |  |  | 0,6629 |  | DERSANI LOCAO OLEOSA FR. X 200 ML | DERSANI LOCAO OLEOSA FR. X 200 ML | DERMATOLOGIA | MATERIAL DE CONSUMO | CURATIVO | ML | 33.026.055/0001-20 | LABORATORIO DAUDT OLIVEIRA LTDA | 20 | 1976120376 | 76120376 | Material de consumo hospitalar | TNUMM | 01/07/2019 | 0000037210 | LOCAO OLEOSA ACIDOS GRAXOS ESSENCIAIS DERSANI ORIGINAL 200ML
1900599697 | 10150470310 | 44.000.10.035 | 01/07/2019 |  | REATIVACAO | 5,5440 | SUSPENSA TEMPORARIAMENTE A COMERCIALIZACAO 06/07/21 | SONDA ENDOTRAQUEAL COM BALAO DAHLHAUSEN 3,5MM 44.000.10.035 | SONDA ENDOTRAQUEAL COM BALAO DAHLHAUSEN 3,5MM 44.000.10.035 | CIRURGIA GERAL | MATERIAL DE CONSUMO | CANULA/TUBO ENDOTRAQUEAL | UN | 61.418.042/0001-31 | CIRURGICA FERNANDES - COMERCIO DE MATERIAIS CIRURGICOS E HOSPITALARES - SOCIEDADE LIMITADA | 20 | 1976120759 | 76120759 | Material de consumo hospitalar | TNUMM | 01/07/2019 | 0000175136 | SONDA ENDOTRAQUEAL DAHLHAUSEN 3,5MM C/BALAO
1900599700 | 10150470310 | 44.000.10.040 | 01/07/2019 |  | REATIVACAO | 5,5440 | SUSPENSA TEMPORARIAMENTE A COMERCIALIZACAO 06/07/21 | SONDA ENDOTRAQUEAL COM BALAO DAHLHAUSEN 4,0MM 44.000.10.040 | SONDA ENDOTRAQUEAL COM BALAO DAHLHAUSEN 4,0MM 44.000.10.040 | CIRURGIA GERAL | MATERIAL DE CONSUMO | CANULA/TUBO ENDOTRAQUEAL | UN | 61.418.042/0001-31 | CIRURGICA FERNANDES - COMERCIO DE MATERIAIS CIRURGICOS E HOSPITALARES - SOCIEDADE LIMITADA | 20 | 1976120767 | 76120767 | Material de consumo hospitalar | TNUMM | 01/07/2019 | 0000175137 | SONDA ENDOTRAQUEAL DAHLHAUSEN 4MM C/BALAO
1900599719 | 10150470310 | 44.000.10.065 | 01/07/2019 |  | REATIVACAO | 5,5440 | SUSPENSA TEMPORARIAMENTE A COMERCIALIZACAO 06/07/21 | SONDA ENDOTRAQUEAL COM BALAO DAHLHAUSEN 6,5MM 44.000.10.065 | SONDA ENDOTRAQUEAL COM BALAO DAHLHAUSEN 6,5MM 44.000.10.065 | CIRURGIA GERAL | MATERIAL DE CONSUMO | CANULA/TUBO ENDOTRAQUEAL | UN | 61.418.042/0001-31 | CIRURGICA FERNANDES - COMERCIO DE MATERIAIS CIRURGICOS E HOSPITALARES - SOCIEDADE LIMITADA | 20 | 1976120775 | 76120775 | Material de consumo hospitalar | TNUMM | 01/07/2019 | 0000175142 | SONDA ENDOTRAQUEAL DAHLHAUSEN 6,5MM C/BALAO
1900599727 | 10150470310 | 44.000.10.070 | 01/07/2019 |  | REATIVACAO | 5,8590 | SUSPENSA TEMPORARIAMENTE A COMERCIALIZACAO 06/07/21 | SONDA ENDOTRAQUEAL COM BALAO DAHLHAUSEN 7,0MM 44.000.10.070 | SONDA ENDOTRAQUEAL COM BALAO DAHLHAUSEN 7,0MM 44.000.10.070 | CIRURGIA GERAL | MATERIAL DE CONSUMO | CANULA/TUBO ENDOTRAQUEAL | UN | 61.418.042/0001-31 | CIRURGICA FERNANDES - COMERCIO DE MATERIAIS CIRURGICOS E HOSPITALARES - SOCIEDADE LIMITADA | 20 | 1976120830 | 76120830 | Material de consumo hospitalar | TNUMM | 01/07/2019 | 0000175143 | SONDA ENDOTRAQUEAL DAHLHAUSEN 7MM C/BALAO
1900599735 | 10150470310 | 44.000.10.090 | 01/07/2019 |  | REATIVACAO | 5,8596 | SUSPENSA TEMPORARIAMENTE A COMERCIALIZACAO 06/07/21 | SONDA ENDOTRAQUEAL COM BALAO DAHLHAUSEN 9,0MM 44.000.10.090 | SONDA ENDOTRAQUEAL COM BALAO DAHLHAUSEN 9,0MM 44.000.10.090 | CIRURGIA GERAL | MATERIAL DE CONSUMO | CANULA/TUBO ENDOTRAQUEAL | UN | 61.418.042/0001-31 | CIRURGICA FERNANDES - COMERCIO DE MATERIAIS CIRURGICOS E HOSPITALARES - SOCIEDADE LIMITADA | 20 | 1976120848 | 76120848 | Material de consumo hospitalar | TNUMM | 01/07/2019 | 0000175147 | SONDA ENDOTRAQUEAL DAHLHAUSEN 9MM C/BALAO
1900599743 | 10150470310 | 44.000.10.050 | 01/07/2019 |  | REATIVACAO | 5,5440 | SUSPENSA TEMPORARIAMENTE A COMERCIALIZACAO 06/07/21 | SONDA ENDOTRAQUEAL COM BALAO DAHLHAUSEN 5,0MM 44.000.10.050 | SONDA ENDOTRAQUEAL COM BALAO DAHLHAUSEN 5,0MM 44.000.10.050 | CIRURGIA GERAL | MATERIAL DE CONSUMO | CANULA/TUBO ENDOTRAQUEAL | UN | 61.418.042/0001-31 | CIRURGICA FERNANDES - COMERCIO DE MATERIAIS CIRURGICOS E HOSPITALARES - SOCIEDADE LIMITADA | 20 | 1976120856 | 76120856 | Material de consumo hospitalar | TNUMM | 01/07/2019 | 0000175139 | SONDA ENDOTRAQUEAL DAHLHAUSEN 5MM C/BALAO
1900599751 | 10150470312 | 44.000.11.025 | 01/07/2019 |  | REATIVACAO | 6,6420 | SUSPENSA TEMPORARIAMENTE A COMERCIALIZACAO 06/07/21 | SONDA ENDOTRAQUEAL SEM BALAO DAHLHAUSEN 2,5MM 44.000.11.025 | SONDA ENDOTRAQUEAL SEM BALAO DAHLHAUSEN 2,5MM 44.000.11.025 | CIRURGIA GERAL | MATERIAL DE CONSUMO | CANULA/TUBO ENDOTRAQUEAL | UN | 61.418.042/0001-31 | CIRURGICA FERNANDES - COMERCIO DE MATERIAIS CIRURGICOS E HOSPITALARES - SOCIEDADE LIMITADA | 20 | 1976120899 | 76120899 | Material de consumo hospitalar | TNUMM | 01/07/2019 | 0000175112 | SONDA ENDOTRAQUEAL DAHLHAUSEN 2,5MM S/BALAO
1900599760 | 10150470312 | 44.000.11.030 | 01/07/2019 |  | REATIVACAO | 6,6420 | SUSPENSA TEMPORARIAMENTE A COMERCIALIZACAO 06/07/21 | SONDA ENDOTRAQUEAL SEM BALAO DAHLHAUSEN 3,0MM 44.000.11.030 | SONDA ENDOTRAQUEAL SEM BALAO DAHLHAUSEN 3,0MM 44.000.11.030 | CIRURGIA GERAL | MATERIAL DE CONSUMO | CANULA/TUBO ENDOTRAQUEAL | UN | 61.418.042/0001-31 | CIRURGICA FERNANDES - COMERCIO DE MATERIAIS CIRURGICOS E HOSPITALARES - SOCIEDADE LIMITADA | 20 | 1976120902 | 76120902 | Material de consumo hospitalar | TNUMM | 01/07/2019 | 0000175114 | SONDA ENDOTRAQUEAL DAHLHAUSEN 3MM S/BALAO
1900599778 | 10150470312 | 44.000.11.035 | 01/07/2019 |  | REATIVACAO | 6,6420 | SUSPENSA TEMPORARIAMENTE A COMERCIALIZACAO 06/07/21 | SONDA ENDOTRAQUEAL SEM BALAO DAHLHAUSEN 3,5MM 44.000.11.035 | SONDA ENDOTRAQUEAL SEM BALAO DAHLHAUSEN 3,5MM 44.000.11.035 | CIRURGIA GERAL | MATERIAL DE CONSUMO | CANULA/TUBO ENDOTRAQUEAL | UN | 61.418.042/0001-31 | CIRURGICA FERNANDES - COMERCIO DE MATERIAIS CIRURGICOS E HOSPITALARES - SOCIEDADE LIMITADA | 20 | 1976120910 | 76120910 | Material de consumo hospitalar | TNUMM | 01/07/2019 | 0000175116 | SONDA ENDOTRAQUEAL DAHLHAUSEN 3,5MM S/BALAO
1900599786 | 10150470312 | 44.000.11.040 | 01/07/2019 |  | REATIVACAO | 6,6420 | SUSPENSA TEMPORARIAMENTE A COMERCIALIZACAO 06/07/21 | SONDA ENDOTRAQUEAL SEM BALAO DAHLHAUSEN 4,0MM 44.000.11.040 | SONDA ENDOTRAQUEAL SEM BALAO DAHLHAUSEN 4,0MM 44.000.11.040 | CIRURGIA GERAL | MATERIAL DE CONSUMO | CANULA/TUBO ENDOTRAQUEAL | UN | 61.418.042/0001-31 | CIRURGICA FERNANDES - COMERCIO DE MATERIAIS CIRURGICOS E HOSPITALARES - SOCIEDADE LIMITADA | 20 | 1976120929 | 76120929 | Material de consumo hospitalar | TNUMM | 01/07/2019 | NAO POSSUI SIMPRO | NAO POSSUI SIMPRO
1900599794 | 10150470312 | 44.000.11.045 | 01/07/2019 |  | REATIVACAO | 6,6420 | SUSPENSA TEMPORARIAMENTE A COMERCIALIZACAO 06/07/21 | SONDA ENDOTRAQUEAL SEM BALAO DAHLHAUSEN 4,5MM 44.000.11.045 | SONDA ENDOTRAQUEAL SEM BALAO DAHLHAUSEN 4,5MM 44.000.11.045 | CIRURGIA GERAL | MATERIAL DE CONSUMO | CANULA/TUBO ENDOTRAQUEAL | UN | 61.418.042/0001-31 | CIRURGICA FERNANDES - COMERCIO DE MATERIAIS CIRURGICOS E HOSPITALARES - SOCIEDADE LIMITADA | 20 | 1976120937 | 76120937 | Material de consumo hospitalar | TNUMM | 01/07/2019 | 0000175118 | SONDA ENDOTRAQUEAL DAHLHAUSEN 4,5MM S/BALAO
1900599808 | 10150470310 | 44.000.10.055 | 01/07/2019 |  | REATIVACAO | 5,5440 | SUSPENSA TEMPORARIAMENTE A COMERCIALIZACAO 06/07/21 | SONDA ENDOTRAQUEAL COM BALAO DAHLHAUSEN 5,5MM 44.000.10.055 | SONDA ENDOTRAQUEAL COM BALAO DAHLHAUSEN 5,5MM 44.000.10.055 | CIRURGIA GERAL | MATERIAL DE CONSUMO | CANULA/TUBO ENDOTRAQUEAL | UN | 61.418.042/0001-31 | CIRURGICA FERNANDES - COMERCIO DE MATERIAIS CIRURGICOS E HOSPITALARES - SOCIEDADE LIMITADA | 20 | 1976120945 | 76120945 | Material de consumo hospitalar | TNUMM | 01/07/2019 | 0000175140 | SONDA ENDOTRAQUEAL DAHLHAUSEN 5,5MM C/BALAO
1900599816 | 10150470310 | 44.000.10.060 | 01/07/2019 |  | REATIVACAO | 5,5440 | SUSPENSA TEMPORARIAMENTE A COMERCIALIZACAO 06/07/21 | SONDA ENDOTRAQUEAL COM BALAO DAHLHAUSEN 6,0MM 44.000.10.060 | SONDA ENDOTRAQUEAL COM BALAO DAHLHAUSEN 6,0MM 44.000.10.060 | CIRURGIA GERAL | MATERIAL DE CONSUMO | CANULA/TUBO ENDOTRAQUEAL | UN | 61.418.042/0001-31 | CIRURGICA FERNANDES - COMERCIO DE MATERIAIS CIRURGICOS E HOSPITALARES - SOCIEDADE LIMITADA | 20 | 1976120953 | 76120953 | Material de consumo hospitalar | TNUMM | 01/07/2019 | 0000175141 | SONDA ENDOTRAQUEAL DAHLHAUSEN 6MM C/BALAO
1900599824 | 10150470310 | 44.000.10.075 | 01/07/2019 |  | REATIVACAO | 5,8590 | SUSPENSA TEMPORARIAMENTE A COMERCIALIZACAO 06/07/21 | SONDA ENDOTRAQUEAL COM BALAO DAHLHAUSEN 7,5MM 44.000.10.075 | SONDA ENDOTRAQUEAL COM BALAO DAHLHAUSEN 7,5MM 44.000.10.075 | CIRURGIA GERAL | MATERIAL DE CONSUMO | CANULA/TUBO ENDOTRAQUEAL | UN | 61.418.042/0001-31 | CIRURGICA FERNANDES - COMERCIO DE MATERIAIS CIRURGICOS E HOSPITALARES - SOCIEDADE LIMITADA | 20 | 1976120961 | 76120961 | Material de consumo hospitalar | TNUMM | 01/07/2019 | 0000175144 | SONDA ENDOTRAQUEAL DAHLHAUSEN 7,5MM C/BALAO
1900599832 | 10150470310 | 44.000.10.085 | 01/07/2019 |  | REATIVACAO | 5,8596 | SUSPENSA TEMPORARIAMENTE A COMERCIALIZACAO 06/07/21 | SONDA ENDOTRAQUEAL COM BALAO DAHLHAUSEN 8,5MM 44.000.10.085 | SONDA ENDOTRAQUEAL COM BALAO DAHLHAUSEN 8,5MM 44.000.10.085 | CIRURGIA GERAL | MATERIAL DE CONSUMO | CANULA/TUBO ENDOTRAQUEAL | UN | 61.418.042/0001-31 | CIRURGICA FERNANDES - COMERCIO DE MATERIAIS CIRURGICOS E HOSPITALARES - SOCIEDADE LIMITADA | 20 | 1976120970 | 76120970 | Material de consumo hospitalar | TNUMM | 01/07/2019 | 0000175146 | SONDA ENDOTRAQUEAL DAHLHAUSEN 8,5MM C/BALAO
1900599840 | 10150470310 | 44.000.10.095 | 01/07/2019 |  | REATIVACAO | 5,8596 | SUSPENSA TEMPORARIAMENTE A COMERCIALIZACAO 06/07/21 | SONDA ENDOTRAQUEAL COM BALAO DAHLHAUSEN 9,5MM 44.000.10.095 | SONDA ENDOTRAQUEAL COM BALAO DAHLHAUSEN 9,5MM 44.000.10.095 | CIRURGIA GERAL | MATERIAL DE CONSUMO | CANULA/TUBO ENDOTRAQUEAL | UN | 61.418.042/0001-31 | CIRURGICA FERNANDES - COMERCIO DE MATERIAIS CIRURGICOS E HOSPITALARES - SOCIEDADE LIMITADA | 20 | 1976120988 | 76120988 | Material de consumo hospitalar | TNUMM | 01/07/2019 | 0000175148 | SONDA ENDOTRAQUEAL DAHLHAUSEN 9,5MM C/BALAO
1900599859 | 10150470312 | 44.000.11.020 | 01/07/2019 |  | REATIVACAO | 6,6420 | SUSPENSA TEMPORARIAMENTE A COMERCIALIZACAO 06/07/21 | SONDA ENDOTRAQUEAL SEM BALAO DAHLHAUSEN 2,0MM 44.000.11.020 | SONDA ENDOTRAQUEAL SEM BALAO DAHLHAUSEN 2,0MM 44.000.11.020 | CIRURGIA GERAL | MATERIAL DE CONSUMO | CANULA/TUBO ENDOTRAQUEAL | UN | 61.418.042/0001-31 | CIRURGICA FERNANDES - COMERCIO DE MATERIAIS CIRURGICOS E HOSPITALARES - SOCIEDADE LIMITADA | 20 | 1976120996 | 76120996 | Material de consumo hospitalar | TNUMM | 01/07/2019 | NAO POSSUI SIMPRO | NAO POSSUI SIMPRO
1900599905 | 10216350054 | EXTRA 20/8 | 01/07/2019 |  |  | 12,0000 |  | DRENOSUCZAMM EXTRA 20/8 | DRENOSUCZAMM EXTRA 20/8 | CLINICA MEDICA | MATERIAL DE CONSUMO | DRENO | UN | 30.450.803/0001-09 | ZAMMI INSTRUMENTAL EIRELI | 20 | 1976121232 | 76121232 | Material de consumo hospitalar | TNUMM | 01/07/2019 | NAO POSSUI SIMPRO | NAO POSSUI SIMPRO
1900599913 | 10150470320 | GS3002.60 | 01/07/2019 |  |  | 4,9440 |  | CATETER UMBILICAL PVC ROMSONS 06FR GS3002.60 | CATETER UMBILICAL PVC ROMSONS 06FR GS3002.60 | CLINICA MEDICA | MATERIAL DE CONSUMO | CATETER UMBILICAL | UN | 61.418.042/0001-31 | CIRURGICA FERNANDES - COMERCIO DE MATERIAIS CIRURGICOS E HOSPITALARES - SOCIEDADE LIMITADA | 20 | 1976121291 | 76121291 | Material de consumo hospitalar | TNUMM | 01/07/2019 | 0000240216 | CATETER UMBILICAL PVC 6FR ROMSONS
1900599948 | 80145240397 | A06GC-P | 01/07/2019 |  |  | 14,5404 |  | EQUIPO DE SANGUE ARTERIAL A06GC-P | EQUIPO DE SANGUE ARTERIAL A06GC-P | NEFROLOGIA | MATERIAL DE CONSUMO | ACESSORIO DE DIALISE | UN | 49.351.786/0001-80 | BAXTER HOSPITALAR LTDA | 20 | 1976121577 | 76121577 | Material de consumo hospitalar | TNUMM | 01/07/2019 | NAO POSSUI SIMPRO | NAO POSSUI SIMPRO
1900599956 | 80145240394 | V06GC-P | 01/07/2019 | 31/10/2023 | DESCONTINUADO | 17,1990 | DESCONTINUADO 15/06/22 | EQUIPO DE SANGUE VENOSO V06GC-P | EQUIPO DE SANGUE VENOSO V06GC-P | NEFROLOGIA | MATERIAL DE CONSUMO | ACESSORIO DE DIALISE | UN | 49.351.786/0001-80 | BAXTER HOSPITALAR LTDA | 20 | 1976121585 | 76121585 | Material de consumo hospitalar | TNUMM | 01/07/2019 | NAO POSSUI SIMPRO | NAO POSSUI SIMPRO
1900599972 | 10252420050 | 0166G (490725/484625) | 01/07/2019 | 30/04/2023 | REGISTRO CANCELADO ANVISA | 1,9080 | REGISTRO CANCELADO ANVISA 03/11/21 | EQUIPO MACRO FILTRO PART 15 UM LUER SLIP 1.50MT EMB PGC 0166G 490725/484625 | EQUIPO MACRO FILTRO PART 15 UM LUER SLIP 1.50MT EMB PGC 0166 490725/484625 | CLINICA MEDICA | MATERIAL DE CONSUMO | EQUIPO | UN | 60.383.338/0001-00 | EMBRAMED INDUSTRIA E COMERCIO DE PRODUTOS HOSPITALARES LTDA | 20 | 1976121879 | 76121879 | Material de consumo hospitalar | TNUMM | 01/07/2019 | 0000247598 | EQUIPO MACRO FILTRO PART.15UM LUER SLIP 1,50MT EMB.PGC
1900599980 | 80286009006 | 300ML | 01/07/2019 |  |  | 0,9600 |  | FRASCO ALIMENTACAO ENTERAL 300ML | FRASCO ALIMENTACAO ENTERAL 300ML | CLINICA MEDICA | MATERIAL DE CONSUMO | FRASCO/BOLSA DE ALIMENTACAO | UN | 06.143.681/0001-23 | BIOSANI INDUSTRIA E COMERCIO DE PRODUTOS MEDICOS E ODONTOLOGICOS LTDA | 20 | 1976121887 | 76121887 | Material de consumo hospitalar | TNUMM | 01/07/2019 | NAO POSSUI SIMPRO | NAO POSSUI SIMPRO
1900599999 | 80286000037 | 06FR | 01/07/2019 |  |  | 0,7740 |  | SONDA ASPIRACAO TRAQUEAL 06FR | SONDA ASPIRACAO TRAQUEAL 06FR | CLINICA MEDICA | MATERIAL DE CONSUMO | SONDA DE ASPIRACAO | UN | 06.143.681/0001-23 | BIOSANI INDUSTRIA E COMERCIO DE PRODUTOS MEDICOS E ODONTOLOGICOS LTDA | 20 | 1976121909 | 76121909 | Material de consumo hospitalar | TNUMM | 01/07/2019 | NAO POSSUI SIMPRO | NAO POSSUI SIMPRO
1900600008 | ISENTO | NE | 01/07/2019 | 31/12/2023 | DESCONTINUADO | 3,4800 | DESCONTINUADO 22/08/22 | APARELHO PARA TRICOTOMIA | APARELHO PARA TRICOTOMIA | CLINICA MEDICA | MATERIAL DE CONSUMO | LAMINA DE TRICOTOMIA | UN | 61.418.042/0001-31 | CIRURGICA FERNANDES - COMERCIO DE MATERIAIS CIRURGICOS E HOSPITALARES - SOCIEDADE LIMITADA | 20 | 1976121950 | 76121950 | Material de consumo hospitalar | TNUMM | 01/07/2019 | NAO POSSUI SIMPRO | NAO POSSUI SIMPRO
1900600032 | 10068390352 | AZC4127 | 01/07/2019 |  |  | 109,8120 |  | EQUIPO MULTIPLO DE TRANSFERENCIA PARA DPI AZC4127 | EQUIPO MULTIPLO DE TRANSFERENCIA PARA DPI AZC4127 | NEFROLOGIA | MATERIAL DE CONSUMO | ACESSORIO DE DIALISE | UN | 49.351.786/0001-80 | BAXTER HOSPITALAR LTDA | 20 | 1976122263 | 76122263 | Material de consumo hospitalar | TNUMM | 01/07/2019 | NAO POSSUI SIMPRO | NAO POSSUI SIMPRO
1900600040 | 80228990071 | 100/136/050 | 01/07/2019 |  |  | 77,8554 |  | SONDA ENDOTRANQUEAL COM BALAO SOFT SEAL PORTEX POLAR SUL 5,0MM 100/136/050 | SONDA ENDOTRANQUEAL COM BALAO SOFT SEAL PORTEX POLAR SUL 5,0MM 100/136/050 | CIRURGIA GERAL | MATERIAL DE CONSUMO | CANULA/TUBO ENDOTRAQUEAL | UN | 06.019.570/0001-00 | SMITHS MEDICAL DO BRASIL PRODUTOS HOSPITALARES LTDA | 20 | 1976122301 | 76122301 | Material de consumo hospitalar | TNUMM | 01/07/2019 | NAO POSSUI SIMPRO | NAO POSSUI SIMPRO
1900600059 | 80228990071 | 100/136/055 | 01/07/2019 |  |  | 77,8554 |  | SONDA ENDOTRANQUEAL COM BALAO SOFT SEAL PORTEX POLAR SUL 5,5MM 100/136/055 | SONDA ENDOTRANQUEAL COM BALAO SOFT SEAL PORTEX POLAR SUL 5,5MM 100/136/055 | CIRURGIA GERAL | MATERIAL DE CONSUMO | CANULA/TUBO ENDOTRAQUEAL | UN | 06.019.570/0001-00 | SMITHS MEDICAL DO BRASIL PRODUTOS HOSPITALARES LTDA | 20 | 1976122310 | 76122310 | Material de consumo hospitalar | TNUMM | 01/07/2019 | NAO POSSUI SIMPRO | NAO POSSUI SIMPRO
1900600067 | 80228990071 | 100/136/060 | 01/07/2019 |  |  | 77,8554 |  | SONDA ENDOTRANQUEAL COM BALAO SOFT SEAL PORTEX POLAR SUL 6,0MM 100/136/060 | SONDA ENDOTRANQUEAL COM BALAO SOFT SEAL PORTEX POLAR SUL 6,0MM 100/136/060 | CIRURGIA GERAL | MATERIAL DE CONSUMO | CANULA/TUBO ENDOTRAQUEAL | UN | 06.019.570/0001-00 | SMITHS MEDICAL DO BRASIL PRODUTOS HOSPITALARES LTDA | 20 | 1976122328 | 76122328 | Material de consumo hospitalar | TNUMM | 01/07/2019 | NAO POSSUI SIMPRO | NAO POSSUI SIMPRO
1900600075 | 80228990071 | 100/136/065 | 01/07/2019 |  |  | 77,8554 |  | SONDA ENDOTRANQUEAL COM BALAO SOFT SEAL PORTEX POLAR SUL 6,5MM 100/136/065 | SONDA ENDOTRANQUEAL COM BALAO SOFT SEAL PORTEX POLAR SUL 6,5MM 100/136/065 | CIRURGIA GERAL | MATERIAL DE CONSUMO | CANULA/TUBO ENDOTRAQUEAL | UN | 06.019.570/0001-00 | SMITHS MEDICAL DO BRASIL PRODUTOS HOSPITALARES LTDA | 20 | 1976122336 | 76122336 | Material de consumo hospitalar | TNUMM | 01/07/2019 | NAO POSSUI SIMPRO | NAO POSSUI SIMPRO
1900600083 | 80228990071 | 100/136/070 | 01/07/2019 |  |  | 77,8554 |  | SONDA ENDOTRANQUEAL COM BALAO SOFT SEAL PORTEX POLAR SUL 7,0MM 100/136/070 | SONDA ENDOTRANQUEAL COM BALAO SOFT SEAL PORTEX POLAR SUL 7,0MM 100/136/070 | CIRURGIA GERAL | MATERIAL DE CONSUMO | CANULA/TUBO ENDOTRAQUEAL | UN | 06.019.570/0001-00 | SMITHS MEDICAL DO BRASIL PRODUTOS HOSPITALARES LTDA | 20 | 1976122344 | 76122344 | Material de consumo hospitalar | TNUMM | 01/07/2019 | NAO POSSUI SIMPRO | NAO POSSUI SIMPRO
1900600091 | 80228990071 | 100/136/075 | 01/07/2019 |  |  | 77,8554 |  | SONDA ENDOTRANQUEAL COM BALAO SOFT SEAL PORTEX POLAR SUL 7,5MM 100/136/075 | SONDA ENDOTRANQUEAL COM BALAO SOFT SEAL PORTEX POLAR SUL 7,5MM 100/136/075 | CIRURGIA GERAL | MATERIAL DE CONSUMO | CANULA/TUBO ENDOTRAQUEAL | UN | 06.019.570/0001-00 | SMITHS MEDICAL DO BRASIL PRODUTOS HOSPITALARES LTDA | 20 | 1976122352 | 76122352 | Material de consumo hospitalar | TNUMM | 01/07/2019 | NAO POSSUI SIMPRO | NAO POSSUI SIMPRO
1900600172 | 10332829016 | 100MMX10M | 01/07/2019 |  |  | 0,0134 |  | FITA ADESIVA CIRURGICA HIPOALERGENICA CIEX 100MMX10M | FITA ADESIVA CIRURGICA HIPOALERGENICA CIEX 100MMX10M | DERMATOLOGIA | MATERIAL DE CONSUMO | ESPARADRAPOS E FITAS ADESIVAS | CM | 93.480.192/0001-61 | CIEX DO BRASIL IND E COM DE PRODUTOS CIRURGICOS LTDA | 20 | 1976122735 | 76122735 | Material de consumo hospitalar | TNUMM | 01/07/2019 | NAO POSSUI SIMPRO | NAO POSSUI SIMPRO
1900600199 | 10332829016 | 25MM X 10M | 01/07/2019 |  |  | 0,0035 |  | FITA ADESIVA CIRURGICA HIPOALERGENICA CIEX 25MM X 10M | FITA ADESIVA CIRURGICA HIPOALERGENICA CIEX 25MM X 10M | DERMATOLOGIA | MATERIAL DE CONSUMO | ESPARADRAPOS E FITAS ADESIVAS | CM | 93.480.192/0001-61 | CIEX DO BRASIL IND E COM DE PRODUTOS CIRURGICOS LTDA | 20 | 1976122778 | 76122778 | Material de consumo hospitalar | TNUMM | 01/07/2019 | NAO POSSUI SIMPRO | NAO POSSUI SIMPRO
1900600210 | 10428299005 | 15X2CM | 01/07/2019 |  |  | 2,8800 |  | TALAFIX ORTOPRATIKA 15X2CM | TALAFIX ORTOPRATIKA 15X2CM | MEDICINA FISICA E REABILITACAO | MATERIAL DE CONSUMO | TALA | UN | 61.148.037/0001-56 | ORTOPRATIKA INDUSTRIA E COMERCIO LTDA | 20 | 1976123251 | 76123251 | Material de consumo hospitalar | TNUMM | 01/07/2019 | NAO POSSUI SIMPRO | NAO POSSUI SIMPRO
1900600296 | 80136990747 | 441707P | 01/07/2019 |  |  | 108,5520 |  | INTRAFIX COMPACT AIR PVC FREE STERIFIX 441707P | INTRAFIX COMPACT AIR PVC FREE STERIFIX | CLINICA MEDICA | MATERIAL DE CONSUMO | EQUIPO | UN | 31.673.254/0001-02 | LABORATORIOS B. BRAUN S/A | 20 | 1976124142 | 76124142 | Material de consumo hospitalar | TNUMM | 01/07/2019 | 0000248593 | EQUIPO P/BOMBA INFUSAO INTRAFIX COMPACT AIR PVC FREE STERIFIX
1900600318 | 10234400053 | 31500 | 01/07/2019 |  |  | 132,7464 |  | MANTA PARA CONTROLE DE TEMPERATURA POR AR DIRECIONADO BAIR HUGGER 31500 | MANTA PARA CONTROLE DE TEMPERATURA POR AR DIRECIONADO BAIR HUGGER 31500 | CLINICA MEDICA | MATERIAL DE CONSUMO | MANTA TERMICA | UN | 40.175.705/0001-64 | CEI COMERCIO EXPORTACAO IMPORTACAO DE MATERIAL MEDICO LTDA | 20 | 1976124282 | 76124282 | Material de consumo hospitalar | TNUMM | 01/07/2019 | 0000144856 | MANTA P/AQUEC.POLIPROP.ADU/PED.UNDERBOY USO SOB CORPO ARIZANT/3M
1900600326 | 80228990094 | 100/120/100 | 01/07/2019 |  |  | 184,9560 |  | ESTILETE DE INTUBACAO PARA SONDA ENDOTRAQUEAL PORTEX 100/120/100 | ESTILETE DE INTUBACAO PARA SONDA ENDOTRAQUEAL PORTEX 100/120/100 | CLINICA MEDICA | MATERIAL DE CONSUMO | ACESSORIOS DESCARTAVEIS | UN | 06.019.570/0001-00 | SMITHS MEDICAL DO BRASIL PRODUTOS HOSPITALARES LTDA | 20 | 1976124339 | 76124339 | Material de consumo hospitalar | TNUMM | 01/07/2019 | NAO POSSUI SIMPRO | NAO POSSUI SIMPRO
1900600342 | 10430310038 | 34110 | 01/07/2019 |  |  | 95,7600 |  | BIATAIN IBU 34110 | BIATAIN IBU 34110 | DERMATOLOGIA | MATERIAL DE CONSUMO | CURATIVO | UN | 02.794.555/0003-40 | COLOPLAST DO BRASIL LTDA | 20 | 1976124460 | 76124460 | Material de consumo hospitalar | TNUMM | 01/07/2019 | 0000115792 | CURATIVO ESPUMA C/IBUPROFENO 10X10 N/ADESIVO BIATAIN IBU
1900600369 | 10229650059 | UNISSEX | 01/07/2019 |  |  | 1,1280 |  | COLETOR DE URINA DESCARTAVEL INFANTIL URO-TAYLOR UNISSEX | COLETOR DE URINA DESCARTAVEL INFANTIL URO-TAYLOR UNISSEX | CLINICA MEDICA | MATERIAL DE CONSUMO | COLETOR DE FLUIDOS | UN | 47.193.115/0001-03 | CIRURGICA BRASIL COMERCIAL E IMPORTADORA LTDA | 20 | 1976124614 | 76124614 | Material de consumo hospitalar | TNUMM | 01/07/2019 | 0000053750 | COLETOR URINA INF.INFANTIL UNISSEX ESTERIL URO-TAYLOR
1900600431 | 80163570029 | 10501060 | 01/07/2019 |  |  | 0,6444 |  | COLETOR URINA INFANTIL NAO ESTERIL UNISSEX 10501060 | COLETOR URINA INFANTIL NAO ESTERIL UNISSEX 10501060 | CLINICA MEDICA | MATERIAL DE CONSUMO | BOLSA COLETORA | UN | 05.150.338/0001-43 | MEDSONDA IND E COM DE PRODUTOS HOSPITALARES DESCARTAVEIS LTDA | 20 | 1976125084 | 76125084 | Material de consumo hospitalar | TNUMM | 01/07/2019 | 0000150866 | COLETOR URINA N/ESTERIL INF.UNISSEX
1900600539 | 10334780052 | U900005 | 01/07/2019 |  |  | 35,2800 |  | BOCAL SILICONE COM ELASTICO PARA FIXACAO ADU.DESC. U600005 | BOCAL SILICONE COM ELASTICO PARA FIXACAO ADU.DESC. U600005 | CIRURGIA GERAL | MATERIAL DE CONSUMO | ABRE-BOCA | UN | 55.126.981/0001-00 | G.F.E. DO BRASIL LTDA. | 20 | 1976125858 | 76125858 | Material de consumo hospitalar | TNUMM | 01/07/2019 | 0000241416 | BOCAL SILICONE C/ELASTICO P/FIXACAO ADU.DESC.
1900600555 | 10033430488 | 364378 | 01/07/2019 |  |  | 3,1716 |  | SERINGA GASOMETRIA SEM AGULHA BD A-LINE CA2 LH 80UI 3,0ML 364378 | SERINGA GASOMETRIA SEM AGULHA BD A-LINE CA2 LH 80UI 3,0ML 364378 | CLINICA MEDICA | MATERIAL DE CONSUMO | SERINGA | UN | 21.551.379/0001-06 | BECTON DICKINSON INDUSTRIAS CIRURGICAS LTDA | 20 | 1976126048 | 76126048 | Material de consumo hospitalar | TNUMM | 01/07/2019 | 0000153417 | SERINGA P/GASOMETRIA 3ML LUER-LOCK S/AGULHA A-LINE
1900600563 | 80136990747 | 441704P | 01/07/2019 |  |  | 49,2000 |  | EQUIPO INTRAFIX COMPACT AIR IL PVC FREE 441704P | EQUIPO INTRAFIX COMPACT AIR IL PVC FREE 441704P | CLINICA MEDICA | MATERIAL DE CONSUMO | EQUIPO | UN | 31.673.254/0001-02 | LABORATORIOS B. BRAUN S/A | 20 | 1976126056 | 76126056 | Material de consumo hospitalar | TNUMM | 01/07/2019 | 0000248731 | EQUIPO P/BOMBA INFUSAO INTRAFIX COMPACT AIR IL PVC FREE
1900600709 | 10014169010 | 32001 | 01/07/2019 |  |  | 3,6000 |  | ROMPEDOR MEMBRANA AMINIOTICA ROMPCART 32001 | ROMPEDOR MEMBRANA AMINIOTICA ROMPCART 32001 | GINECOLOGIA E OBSTETRICIA | MATERIAL DE CONSUMO | ROMPEDOR DE MEMBRANA AMNIOTICA DESCARTAVEL | UN | 43.512.870/0001-52 | CPL MEDICALS PRODUTOS MEDICOS LTDA | 20 | 1976127680 | 76127680 | Material de consumo hospitalar | TNUMM | 01/07/2019 | 0000166526 | ROMPEDOR MEMBRANA AMNIOTICA
1900600741 | 10216350058 | DRENOZAMM 0,40 M - FRENCH 10 ( | 01/07/2019 | 28/02/2023 | DESCONTINUADO | 6,8400 | DESCONTINUADO 23/09/21 | CATETER DE DRENAGEM RADIOPACO DRENOZAMM 0,40 M - FRENCH 10 (3,33 MM) | CATETER DE DRENAGEM RADIOPACO DRENOZAMM 0,40 M - FRENCH 10 (3,33 MM) | CLINICA MEDICA | MATERIAL DE CONSUMO | DRENO | UN | 30.450.803/0001-09 | ZAMMI INSTRUMENTAL EIRELI | 20 | 1976127737 | 76127737 | Material de consumo hospitalar | TNUMM | 01/07/2019 | NAO POSSUI SIMPRO | NAO POSSUI SIMPRO
1900600881 | 80288090069 | 23G | 01/07/2019 |  |  | 0,2676 |  | LANCETA MEDISAFE SOLO 23G | LANCETA MEDISAFE SOLO 23G | CLINICA MEDICA | MATERIAL DE CONSUMO | LANCETA | UN | 07.415.627/0001-52 | TKL IMPORTACAO E EXPORTACAO DE PRODUTOS MEDICOS E HOSPITALARES LTDA | 20 | 1976128423 | 76128423 | Material de consumo hospitalar | TNUMM | 01/07/2019 | NAO POSSUI SIMPRO | NAO POSSUI SIMPRO
1900600920 | 80047300323 | MTP501 | 01/07/2019 | 31/12/2022 | REGISTRO CANCELADO ANVISA | 67,3800 | REGISTRO CANCELADO ANVISA 26/04/21 | TIELLE PLUS CURATIVO ADESIVO DE HIDROPOLIMERO MTP501 | TIELLE PLUS CURATIVO ADESIVO DE HIDROPOLIMERO MTP501 | DERMATOLOGIA | MATERIAL DE CONSUMO | CURATIVO | UN | 03.580.620/0001-35 | MEDSTAR IMPORTACAO E EXPORTACAO EIRELI | 20 | 1976128601 | 76128601 | Material de consumo hospitalar | TNUMM | 01/07/2019 | NAO POSSUI SIMPRO | NAO POSSUI SIMPRO
1900600989 | 10379860063 | ESPE21G7 | 01/07/2019 |  |  | 1,4040 |  | ESCALPE COLETA SANGUE COM SERINGA 21G ESPE21G7 | ESCALPE COLETA SANGUE COM SERINGA 21G ESPE21G7 | CLINICA MEDICA | MATERIAL DE CONSUMO | ESCALPE | UN | 48.740.849/0001-28 | CRAL ARTIGOS PARA LABORATORIO LTDA | 20 | 1976129721 | 76129721 | Material de consumo hospitalar | TNUMM | 01/07/2019 | 0000259174 | ESCALPE P/COLETA SANGUE SERINGA 21GA C/TUBO 7" 100UNID
1900600997 | 10379860063 | ESPE23G7 | 01/07/2019 |  |  | 1,4040 |  | ESCALPE COLETA SANGUE COM SERINGA 23G ESPE23G7 | ESCALPE COLETA SANGUE COM SERINGA 23G ESPE23G7 | CLINICA MEDICA | MATERIAL DE CONSUMO | ESCALPE | UN | 48.740.849/0001-28 | CRAL ARTIGOS PARA LABORATORIO LTDA | 20 | 1976129748 | 76129748 | Material de consumo hospitalar | TNUMM | 01/07/2019 | 0000259175 | ESCALPE P/COLETA SANGUE SERINGA 23GA C/TUBO 7" 100UNID
1900601039 | 10379860094 | 80ML | 01/07/2019 |  |  | 0,4860 |  | COLETOR SEM PA ESTERIL 80ML | COLETOR SEM PA ESTERIL 80ML | CLINICA MEDICA | MATERIAL DE CONSUMO | ACESSORIO DE LABORATORIO | UN | 48.740.849/0001-28 | CRAL ARTIGOS PARA LABORATORIO LTDA | 20 | 1976129985 | 76129985 | Material de consumo hospitalar | TNUMM | 01/07/2019 | NAO POSSUI SIMPRO | NAO POSSUI SIMPRO
1900601047 | 10379860088 | 2L | 01/07/2019 |  |  | 4,0560 |  | COLETOR DE URINA 24 HORAS 2L | COLETOR DE URINA 24 HORAS 2L | CLINICA MEDICA | MATERIAL DE CONSUMO | COLETOR DE FLUIDOS | UN | 48.740.849/0001-28 | CRAL ARTIGOS PARA LABORATORIO LTDA | 20 | 1976130002 | 76130002 | Material de consumo hospitalar | TNUMM | 01/07/2019 | NAO POSSUI SIMPRO | NAO POSSUI SIMPRO
1900601225 | 80133950091 | F00001064 | 01/07/2019 |  |  | 8,5176 |  | LINHA DE SANGUE PARA HEMODIALISE AV SET FMC PAED F00001064 | LINHA DE SANGUE PARA HEMODIALISE AV SET FMC PAED F00001064 | NEFROLOGIA | MATERIAL DE CONSUMO | ACESSORIO DE DIALISE | UN | 01.440.590/0001-36 | FRESENIUS MEDICAL CARE LTDA | 20 | 1976138224 | 76138224 | Material de consumo hospitalar | TNUMM | 01/07/2019 | NAO POSSUI SIMPRO | NAO POSSUI SIMPRO
1900601241 | 80136990551 | 400451 | 01/07/2019 |  |  | 0,5816 |  | PRODUTOS PARA TRATAMENTO DE FERIDAS PRONTOSAN 350ML 400451 | PRODUTOS PARA TRATAMENTO DE FERIDAS PRONTOSAN 350ML 400451 | CLINICA MEDICA | MATERIAL DE CONSUMO | CURATIVO | ML | 31.673.254/0001-02 | LABORATORIOS B. BRAUN S/A | 20 | 1976138488 | 76138488 | Material de consumo hospitalar | TNUMM | 01/07/2019 | NAO POSSUI SIMPRO | NAO POSSUI SIMPRO
1900601306 | 80245210076 | 370560 | 01/07/2019 |  |  | 5,3040 |  | ATADURA CREPE ESTERIL CYSNE 15CMX1,8M 370560 C/ 01RL | ATADURA CREPE ESTERIL CYSNE 15CMX1,8M 370560 C/ 01RL | DERMATOLOGIA | MATERIAL DE CONSUMO | ATADURA | RL | 82.641.325/0001-18 | CREMER S/A | 20 | 1976138895 | 76138895 | Material de consumo hospitalar | TNUMM | 01/07/2019 | NAO POSSUI SIMPRO | NAO POSSUI SIMPRO
1900601322 | 80245210069 | 213.563 | 01/07/2019 |  |  | 1,9870 |  | COMPRESSA CAMPO OPERATORIO ESTRELA 09G 23CMX25CM 213.563 C/ 50UN | COMPRESSA CAMPO OPERATORIO ESTRELA 09G 23CMX25CM 213.563 C/ 50UN | CIRURGIA GERAL | MATERIAL DE CONSUMO | COMPRESSA | UN | 82.641.325/0001-18 | CREMER S/A | 20 | 1976138933 | 76138933 | Material de consumo hospitalar | TNUMM | 01/07/2019 | 0000162165 | CAMPO OPERAT.ESTRELA 23X25CM 9G C/FIO RX 50UNID
1900601330 | 80245210069 | 212.709 | 01/07/2019 |  |  | 1,2994 |  | COMPRESSA CAMPO OPERATORIO NIDIA 08G 23CMX25CM 212.709 C/ 50UN | COMPRESSA CAMPO OPERATORIO NIDIA 08G 23CMX25CM 212.709 C/ 50UN | CIRURGIA GERAL | MATERIAL DE CONSUMO | COMPRESSA | UN | 82.641.325/0001-18 | CREMER S/A | 20 | 1976138941 | 76138941 | Material de consumo hospitalar | TNUMM | 01/07/2019 | 0000162168 | CAMPO OPERAT.NIDIA 23X25CM 8G 50UNID
1900601349 | 80245210076 | 370553 | 01/07/2019 |  |  | 2,8800 |  | ATADURA CREPE ESTERIL CYSNE 10CMX1,8M 370553 C/ 01RL | ATADURA CREPE ESTERIL CYSNE 10CMX1,8M 370553 C/ 01RL | DERMATOLOGIA | MATERIAL DE CONSUMO | ATADURA | RL | 82.641.325/0001-18 | CREMER S/A | 20 | 1976138968 | 76138968 | Material de consumo hospitalar | TNUMM | 01/07/2019 | NAO POSSUI SIMPRO | NAO POSSUI SIMPRO
1900601462 | 10008530358 | 409085 | 01/07/2019 |  |  | 6,2400 |  | ADAPTADOR EQUIPO TRANSFERENCIA TRANSOFIX PONTA PERFURANTE 409085 | ADAPTADOR EQUIPO TRANSFERENCIA TRANSOFIX PONTA PERFURANTE 409085 | CLINICA MEDICA | MATERIAL DE CONSUMO | ACESSORIO DE TRANSFERENCIA | UN | 31.673.254/0001-02 | LABORATORIOS B. BRAUN S/A | 20 | 1976139670 | 76139670 | Material de consumo hospitalar | TNUMM | 01/07/2019 | NAO POSSUI SIMPRO | NAO POSSUI SIMPRO
1900601470 | 10014160036 | 41801 | 01/07/2019 |  |  | 10,9200 |  | COLETOR SECRECAO VIA AEREA 70ML 41801 | COLETOR SECRECAO VIA AEREA 70ML 41801 | CLINICA MEDICA | MATERIAL DE CONSUMO | COLETOR DE FLUIDOS | UN | 43.512.870/0001-52 | CPL MEDICALS PRODUTOS MEDICOS LTDA | 20 | 1976139719 | 76139719 | Material de consumo hospitalar | TNUMM | 01/07/2019 | 0000110882 | COLETOR SECRECAO VIA AEREA 70ML
1900601560 | 80171530024 | 2001S - 28FCS70 | 01/07/2019 |  |  | 175,2000 |  | FIXADOR CEFALICO DE SILICONE 70CM 2001S - 28FCS70 | FIXADOR CEFALICO DE SILICONE 70CM 2001S - 28FCS70 | CLINICA MEDICA | MATERIAL DE CONSUMO | ACESSORIO DE ANESTESIA | UN | 05.416.754/0001-40 | MAKE LINE COMERCIAL LTDA ME | 20 | 1976140644 | 76140644 | Material de consumo hospitalar | TNUMM | 01/07/2019 | 0000148628 | FIXADOR CEFALICO SILICONE ADU./PED.
1900601594 | 80473179001 | E0007ABAD | 01/07/2019 |  |  | 0,2280 |  | ABAIXADOR DE LINGUA ESTILO EMBALAGEM INDIVIDUAL | ABAIXADOR DE LINGUA ESTILO | CLINICA MEDICA | MATERIAL DE CONSUMO | ESPATULA DESCARTAVEL | UN | 79.402.418/0002-66 | ESTILO ARTEFATOS MADEIRA LTDA | 20 | 1976141187 | 76141187 | Material de consumo hospitalar | TNUMM | 01/07/2019 | NAO POSSUI SIMPRO | NAO POSSUI SIMPRO
1900601632 | 80228990043 | 100/150/065 | 01/07/2019 |  |  | 16,2000 |  | TUBO ENDOTRAQUEAL COM BALAO 6,5MM 100/150/065 | TUBO ENDOTRAQUEAL COM BALAO 6,5MM 100/150/065 | CIRURGIA GERAL | MATERIAL DE CONSUMO | CANULA/TUBO ENDOTRAQUEAL | UN | 06.019.570/0001-00 | SMITHS MEDICAL DO BRASIL PRODUTOS HOSPITALARES LTDA | 20 | 1976142388 | 76142388 | Material de consumo hospitalar | TNUMM | 01/07/2019 | 0000170842 | TUBO ENDOTRAQ.PORTEX-CHETT 6,5MM C/CUFF
1900601640 | 80228990043 | 100/150/075 | 01/07/2019 |  |  | 16,2000 |  | TUBO ENDOTRAQUEAL COM BALAO 7,5MM 100/150/075 | TUBO ENDOTRAQUEAL COM BALAO 7,5MM 100/150/075 | CIRURGIA GERAL | MATERIAL DE CONSUMO | CANULA/TUBO ENDOTRAQUEAL | UN | 06.019.570/0001-00 | SMITHS MEDICAL DO BRASIL PRODUTOS HOSPITALARES LTDA | 20 | 1976142396 | 76142396 | Material de consumo hospitalar | TNUMM | 01/07/2019 | 0000170845 | TUBO ENDOTRAQ.PORTEX-CHETT 7,5MM C/CUFF
1900601659 | 80228990043 | 100/150/080 | 01/07/2019 |  |  | 16,2000 |  | TUBO ENDOTRAQUEAL COM BALAO 8,0MM 100/150/080 | TUBO ENDOTRAQUEAL COM BALAO 8,0MM 100/150/080 | CIRURGIA GERAL | MATERIAL DE CONSUMO | CANULA/TUBO ENDOTRAQUEAL | UN | 06.019.570/0001-00 | SMITHS MEDICAL DO BRASIL PRODUTOS HOSPITALARES LTDA | 20 | 1976142400 | 76142400 | Material de consumo hospitalar | TNUMM | 01/07/2019 | 0000170846 | TUBO ENDOTRAQ.PORTEX-CHETT 8,0MM C/CUFF
1900601667 | 80228990043 | 100/150/085 | 01/07/2019 |  |  | 16,2000 |  | TUBO ENDOTRAQUEAL COM BALAO 8,5MM 100/150/085 | TUBO ENDOTRAQUEAL COM BALAO 8,5MM 100/150/085 | CIRURGIA GERAL | MATERIAL DE CONSUMO | CANULA/TUBO ENDOTRAQUEAL | UN | 06.019.570/0001-00 | SMITHS MEDICAL DO BRASIL PRODUTOS HOSPITALARES LTDA | 20 | 1976142418 | 76142418 | Material de consumo hospitalar | TNUMM | 01/07/2019 | 0000170847 | TUBO ENDOTRAQ.PORTEX-CHETT 8,5MM C/CUFF
1900601675 | 80228990043 | 100/150/090 | 01/07/2019 |  |  | 16,2000 |  | TUBO ENDOTRAQUEAL COM BALAO 9,0MM 100/150/090 | TUBO ENDOTRAQUEAL COM BALAO 9,0MM 100/150/090 | CIRURGIA GERAL | MATERIAL DE CONSUMO | CANULA/TUBO ENDOTRAQUEAL | UN | 06.019.570/0001-00 | SMITHS MEDICAL DO BRASIL PRODUTOS HOSPITALARES LTDA | 20 | 1976142426 | 76142426 | Material de consumo hospitalar | TNUMM | 01/07/2019 | 0000170848 | TUBO ENDOTRAQ.PORTEX-CHETT 9,0MM C/CUFF
1900601705 | 80052020002 | 441030XF | 01/07/2019 |  |  | 15,9924 |  | FIO SUTURA POLYCRYL BEGE PLASTICA X FLEX 3-0 45CM AGULHA 2,4CM 441030XF | FIO SUTURA POLYCRYL BEGE PLASTICA X FLEX 3-0 45CM AGULHA 2,4CM 441030XF | CIRURGIA PLASTICA | MATERIAL DE CONSUMO | FIOS E FITAS CIRURGICOS | UN | 03.812.429/0001-71 | POLYSUTURE INDUSTRIA E COMERCIO LTDA | 20 | 1976142612 | 76142612 | Material de consumo hospitalar | TNUMM | 01/07/2019 | 0000114990 | FIO POLYCRYL BEGE PLASTICA X FLEX 3-0 45CM AG.2,4CM
1900601926 | 80050039008 | 711099 | 01/07/2019 |  |  | 61,5240 |  | COLETOR DE POLIPOS E TRAP 711099 | COLETOR DE POLIPOS DESCARTAVEL CONECTADO AO ENDOSCOPIO PARA ARMAZENAMENTO DO ESPECIME ASPIRADO. PROMOVE COLETA SEGURA DE POLIPOS PARA ANALISE | CIRURGIA GERAL | MATERIAL DE CONSUMO | ACESSORIO DE LABORATORIO | UN | 82.431.784/0001-77 | GASTRO COMERCIO E REPRESENTACOES COMERCIAIS DE EQUIPAMENTOS MEDICO HOSPITALARES LTDA | 20 | 1976178390 | 76178390 | Material de consumo hospitalar | TNUMM | 01/07/2019 | NAO POSSUI SIMPRO | NAO POSSUI SIMPRO
1900603945 | 8003400021 | F08156 | 01/07/2019 |  |  | 0,0169 |  | MALHA TUBULAR ALGODAO 30CMX25M F08156 | MALHA TUBULAR ALGODAO 30CMX25M F08156 | DERMATOLOGIA | MATERIAL DE CONSUMO | MALHA TUBULAR | CM | 02.881.877/0001-64 | POLAR FIX INDUSTRIA E COMERCIO DE PRODUTOS HOSPITALARES LTDA | 20 | 1976936066 | 76936066 | Material de consumo hospitalar | TNUMM | 01/07/2019 | 0005800019 | MALHA TUBULAR ALGODAO 30CMX25MT
1900603953 | 8003400049 | F08070 | 01/07/2019 |  |  | 0,0090 |  | GAZE EM ROLO POLAR FIX 91CMX91MT 9 FIOS F08070 | GAZE EM ROLO POLAR FIX 91CMX91MT 9 FIOS F08070 | CLINICA MEDICA | MATERIAL DE CONSUMO | GAZE | CM | 02.881.877/0001-64 | POLAR FIX INDUSTRIA E COMERCIO DE PRODUTOS HOSPITALARES LTDA | 20 | 1976936139 | 76936139 | Material de consumo hospitalar | TNUMM | 01/07/2019 | NAO POSSUI SIMPRO | NAO POSSUI SIMPRO
1900604054 | 10224000050 | 71985-32 | 01/07/2019 | 30/04/2023 | DESCONTINUADO | 2,8470 | DESCONTINUADO 26/10/21 | ATADURA GESSADA GYPSONA 10CMX03M 71985-32 | ATADURA GESSADA GYPSONA 10CMX03M 71985-32 | DERMATOLOGIA | MATERIAL DE CONSUMO | ATADURA | RL | 54.858.014/0001-70 | ESSITY SOLUCOES MEDICAS DO BRASIL COMERCIO E DISTRIBUICAO LTDA | 20 | 1976936775 | 76936775 | Material de consumo hospitalar | TNUMM | 01/07/2019 | NAO POSSUI SIMPRO | NAO POSSUI SIMPRO
1900604070 | 10224000050 | 71985-33 | 01/07/2019 |  |  | 2,1900 |  | ATADURA GESSADA GYPSONA 12CMX03M 71985-33 | ATADURA GESSADA GYPSONA 12CMX03M 71985-33 | DERMATOLOGIA | MATERIAL DE CONSUMO | ATADURA | RL | 54.858.014/0001-70 | ESSITY SOLUCOES MEDICAS DO BRASIL COMERCIO E DISTRIBUICAO LTDA | 20 | 1976936848 | 76936848 | Material de consumo hospitalar | TNUMM | 01/07/2019 | NAO POSSUI SIMPRO | NAO POSSUI SIMPRO
1900604097 | 10224000050 | 71985-34 | 01/07/2019 |  |  | 2,9532 |  | ATADURA GESSADA GYPSONA 15CMX03M 71985-34 | ATADURA GESSADA GYPSONA 15CMX03M 71985-34 | DERMATOLOGIA | MATERIAL DE CONSUMO | ATADURA | RL | 54.858.014/0001-70 | ESSITY SOLUCOES MEDICAS DO BRASIL COMERCIO E DISTRIBUICAO LTDA | 20 | 1976936910 | 76936910 | Material de consumo hospitalar | TNUMM | 01/07/2019 | NAO POSSUI SIMPRO | NAO POSSUI SIMPRO
1900604119 | 10224000050 | 71985-35 | 01/07/2019 | 30/04/2023 | DESCONTINUADO | 6,4584 | DESCONTINUADO 26/10/21 | ATADURA GESSADA GYPSONA 20CMX04M 71985-35 | ATADURA GESSADA GYPSONA 20CMX04M 71985-35 | DERMATOLOGIA | MATERIAL DE CONSUMO | ATADURA | RL | 54.858.014/0001-70 | ESSITY SOLUCOES MEDICAS DO BRASIL COMERCIO E DISTRIBUICAO LTDA | 20 | 1976936988 | 76936988 | Material de consumo hospitalar | TNUMM | 01/07/2019 | NAO POSSUI SIMPRO | NAO POSSUI SIMPRO
1900604127 | 10224000053 | B71443-01 | 01/07/2019 |  |  | 0,0485 |  | ADESIVO BSN NAO ESTERIL HYPAFIX 05CMX10M B71443-01 | ADESIVO BSN NAO ESTERIL HYPAFIX 05CMX10M B71443-01 | DERMATOLOGIA | MATERIAL DE CONSUMO | ESPARADRAPOS E FITAS ADESIVAS | CM | 54.858.014/0001-70 | ESSITY SOLUCOES MEDICAS DO BRASIL COMERCIO E DISTRIBUICAO LTDA | 20 | 1976937054 | 76937054 | Material de consumo hospitalar | TNUMM | 01/07/2019 | NAO POSSUI SIMPRO | NAO POSSUI SIMPRO
1900604143 | 10224000055 | 7154700-000-00 | 01/07/2019 |  |  | 0,1270 |  | BANDAGEM ELASTICA ADERENTE BSN TENSOPLAST 10CMX4,5M 7154700-000-00 | BANDAGEM ELASTICA ADERENTE BSN TENSOPLAST 10CMX4,5M 7154700-000-00 | DERMATOLOGIA | MATERIAL DE CONSUMO | BANDAGEM | CM | 54.858.014/0001-70 | ESSITY SOLUCOES MEDICAS DO BRASIL COMERCIO E DISTRIBUICAO LTDA | 20 | 1976937127 | 76937127 | Material de consumo hospitalar | TNUMM | 01/07/2019 | NAO POSSUI SIMPRO | NAO POSSUI SIMPRO
1900604160 | 10307130010 | 7,5X7,5CM | 01/07/2019 |  |  | 1,1400 |  | COMPRESSA GAZE ESTERIL 13 FIOS 7,5X7,5CM C/ 10UN | COMPRESSA GAZE ESTERIL 13 FIOS 7,5X7,5CM C/ 10UN | CLINICA MEDICA | MATERIAL DE CONSUMO | GAZE | PC | 00.894.372/0001-09 | MB TEXTIL LTDA | 20 | 1976937232 | 76937232 | Material de consumo hospitalar | TNUMM | 01/07/2019 | 0000078102 | COMPRESSA GAZE 7,5CMX7,5CM 13FIOS 10UNID.EST.
1900604194 | 10002079007 | 1533 | 01/07/2019 |  |  | 0,0247 |  | FITA MICROPORE HIPOAL1533 100MMX10M 1330 BEGE | FITA MICROPORE HIPOAL1533 100MMX10M 1330 BEGE | DERMATOLOGIA | MATERIAL DE CONSUMO | ESPARADRAPOS E FITAS ADESIVAS | CM | 45.985.371/0001-08 | 3M DO BRASIL LTDA | 20 | 1976937399 | 76937399 | Material de consumo hospitalar | TNUMM | 01/07/2019 | NAO POSSUI SIMPRO | NAO POSSUI SIMPRO
1900604216 | 10002079007 | 50MMX10MT | 01/07/2019 |  |  | 0,0137 |  | FITA HIPOALERGENICA MICROPORE 50MMX10MT CARRETEL 1530 | FITA HIPOALERGENICA MICROPORE 50MMX10MT CARRETEL 1530 | DERMATOLOGIA | MATERIAL DE CONSUMO | ESPARADRAPOS E FITAS ADESIVAS | CM | 45.985.371/0001-08 | 3M DO BRASIL LTDA | 20 | 1976937461 | 76937461 | Material de consumo hospitalar | TNUMM | 01/07/2019 | NAO POSSUI SIMPRO | NAO POSSUI SIMPRO
1900604224 | 10002079007 | 1,25CM X 10M | 01/07/2019 |  |  | 0,0072 |  | FITA CIRURGICA MICROPORE NAO ESTERIL 1530 BRANCA 1,25CM X 10M | FITA CIRURGICA MICROPORE NAO ESTERIL 1530 BRANCA 1,25CM X 10M CARRETEL | DERMATOLOGIA | MATERIAL DE CONSUMO | ESPARADRAPOS E FITAS ADESIVAS | CM | 45.985.371/0001-08 | 3M DO BRASIL LTDA | 20 | 1976937534 | 76937534 | Material de consumo hospitalar | TNUMM | 01/07/2019 | NAO POSSUI SIMPRO | NAO POSSUI SIMPRO
1900604232 | 10002079007 | 100MMX10MT | 01/07/2019 |  |  | 0,0282 |  | FITA HIPOALERGENICA MICROPORE 100MMX10MT CARRETEL ROLO 1530 | FITA HIPOALERGENICA MICROPORE 100MMX10MT CARRETEL ROLO 1530 | DERMATOLOGIA | MATERIAL DE CONSUMO | ESPARADRAPOS E FITAS ADESIVAS | CM | 45.985.371/0001-08 | 3M DO BRASIL LTDA | 20 | 1976937607 | 76937607 | Material de consumo hospitalar | TNUMM | 01/07/2019 | NAO POSSUI SIMPRO | NAO POSSUI SIMPRO
1900604259 | 10002079007 | 12,5X10M | 01/07/2019 |  |  | 0,0046 |  | FITA CIRURGICA MICROPORE NAO ESTERIL 12,5X10M 1530 | FITA CIRURGICA MICROPORE NAO ESTERIL 12,5X10M 1530 | DERMATOLOGIA | MATERIAL DE CONSUMO | ESPARADRAPOS E FITAS ADESIVAS | CM | 45.985.371/0001-08 | 3M DO BRASIL LTDA | 20 | 1976937747 | 76937747 | Material de consumo hospitalar | TNUMM | 01/07/2019 | 0000028864 | FITA HIPOALERGENICA MICROPORE 012,5MMX10MT CARRETEL
1900604267 | 10312210038 | 011-MC100 | 01/07/2019 |  |  | 12,3840 |  | CONECTOR MICROCLAVE 011-MC100 | CONECTOR MICROCLAVE 011-MC100 | CLINICA MEDICA | MATERIAL DE CONSUMO | CONECTOR VALVULADO | UN | 67.630.541/0001-74 | MEDCORP HOSPITALAR LTDA | 20 | 1976937798 | 76937798 | Material de consumo hospitalar | TNUMM | 01/07/2019 | 0000239930 | CONECTOR EQUIPO MICROCLAVE CLEAR 011-MC100
1900604275 | 10002079007 | 2,5CM X 10M | 01/07/2019 |  |  | 0,0083 |  | FITA CIRURGICA MICROPORE NAO ESTERIL 1530 BRANCA 2,5CM X 10M | FITA CIRURGICA MICROPORE NAO ESTERIL 1530 BRANCA 2,5CM X 10M | DERMATOLOGIA | MATERIAL DE CONSUMO | ESPARADRAPOS E FITAS ADESIVAS | CM | 45.985.371/0001-08 | 3M DO BRASIL LTDA | 20 | 1976937810 | 76937810 | Material de consumo hospitalar | TNUMM | 01/07/2019 | 0007520015 | FITA HIPOALERGENICA MICROPORE 025MMX10MT CARRETEL
1900604364 | 10033430186 | 38101214 | 01/07/2019 |  |  | 8,1240 |  | CATETER INTRAVENOSO SEGURANCA INSYTE AUTOGUARD BLOOD CONTROL AMARELO 24G 0,75POL 38101214 | CATETER INTRAVENOSO SEGURANCA INSYTE AUTOGUARD BLOOD CONTROL AMARELO 24GAX0,75POL 38101214 | CLINICA MEDICA | MATERIAL DE CONSUMO | CATETER VENOSO PERIFERICO | UN | 21.551.379/0001-06 | BECTON DICKINSON INDUSTRIAS CIRURGICAS LTDA | 20 | 1976939219 | 76939219 | Material de consumo hospitalar | TNUMM | 01/07/2019 | NAO POSSUI SIMPRO | NAO POSSUI SIMPRO
1900604380 | 10033430186 | 38103414 | 01/07/2019 |  |  | 7,3680 |  | CATETER INTRAVENOSO SEGURANCA INSYTE AUTOGUARD BLOOD CONTROL ROSA 20G 1,16POL 38103414 | CATETER INTRAVENOSO SEGURANCA INSYTE AUTOGUARD BLOOD CONTROL ROSA 20GAX1,16POL 38103414 | CLINICA MEDICA | MATERIAL DE CONSUMO | CATETER VENOSO PERIFERICO | UN | 21.551.379/0001-06 | BECTON DICKINSON INDUSTRIAS CIRURGICAS LTDA | 20 | 1976939286 | 76939286 | Material de consumo hospitalar | TNUMM | 01/07/2019 | NAO POSSUI SIMPRO | NAO POSSUI SIMPRO
1900604399 | 10033430186 | 38104414 | 01/07/2019 |  |  | 7,3680 |  | CATETER INTRAVENOSO SEGURANCA INSYTE AUTOGUARD BLOOD CONTROL VERDE 18G 1,16POL 38104414 | CATETER INTRAVENOSO SEGURANCA INSYTE AUTOGUARD BLOOD CONTROL VERDE 18GAX1,16POL 38104414 | CLINICA MEDICA | MATERIAL DE CONSUMO | CATETER VENOSO PERIFERICO | UN | 21.551.379/0001-06 | BECTON DICKINSON INDUSTRIAS CIRURGICAS LTDA | 20 | 1976939359 | 76939359 | Material de consumo hospitalar | TNUMM | 01/07/2019 | NAO POSSUI SIMPRO | NAO POSSUI SIMPRO
1900604437 | 10033430689 | 30281564 | 01/07/2019 |  |  | 0,6456 |  | BD ECLIPSE - AGULHA COM DISPOSITIVO DE SEGURANCA - 21G X 1 (08 MM X 25 MM) - 30281564 | BD ECLIPSE - AGULHA COM DISPOSITIVO DE SEGURANCA - 21G X 1 (08 MM X 25 MM) - 30281564 | CLINICA MEDICA | MATERIAL DE CONSUMO | AGULHAS DESCARTAVEIS | UN | 21.551.379/0001-06 | BECTON DICKINSON INDUSTRIAS CIRURGICAS LTDA | 20 | 1976939634 | 76939634 | Material de consumo hospitalar | TNUMM | 01/07/2019 | NAO POSSUI SIMPRO | NAO POSSUI SIMPRO
1900604470 | 10071150049 | 310.047 | 01/07/2019 |  |  | 3,0960 |  | CURATIVO CIRUGICO ESTERIL OXIDO ETILENO 10X15CM 310.047 | CURATIVO CIRUGICO ESTERIL OXIDO ETILENO 10X15CM 310.047 | DERMATOLOGIA | MATERIAL DE CONSUMO | COMPRESSA | UN | 82.641.325/0001-18 | CREMER S/A | 20 | 1976940128 | 76940128 | Material de consumo hospitalar | TNUMM | 01/07/2019 | NAO POSSUI SIMPRO | NAO POSSUI SIMPRO
1900604518 | 10071159055 | 364.958 | 01/07/2019 |  |  | 0,0137 |  | FITA MICROPOROSA HIPOALERGICA BEGE 1,2CMX4,5M 364.958 | FITA MICROPOROSA HIPOALERGICA BEGE 1,2CMX4,5M 364.958 | DERMATOLOGIA | MATERIAL DE CONSUMO | ESPARADRAPOS E FITAS ADESIVAS | CM | 82.641.325/0001-18 | CREMER S/A | 20 | 1976940403 | 76940403 | Material de consumo hospitalar | TNUMM | 01/07/2019 | NAO POSSUI SIMPRO | NAO POSSUI SIMPRO
1900604771 | 10229650027 | 0114-08 | 01/07/2019 |  |  | 25,2000 |  | DRENO KHER T TAYLOR 08 30CM 0114-08 | DRENO KHER T TAYLOR 08 30CM 0114-08 | CLINICA MEDICA+CIRURGIA TORACICA | MATERIAL DE CONSUMO | DRENO | UN | 47.193.115/0001-03 | CIRURGICA BRASIL COMERCIAL E IMPORTADORA LTDA | 20 | 1976942937 | 76942937 | Material de consumo hospitalar | TNUMM | 01/07/2019 | 0000152440 | DRENO T(KHER)NR.08 AO 22 TAYLOR
1900604844 | 10104489017 | 541.119 | 01/07/2019 |  |  | 6,1448 |  | EXTENSOR EQUIPO ENTERAL 05FR 120CM 541.119 | EXTENSOR EQUIPO ENTERAL 05FR 120CM 541.119 | CLINICA MEDICA | MATERIAL DE CONSUMO | EXTENSOR | UN | 30.667.695/0001-20 | HARTMANN INDUSTRIA E COMERCIO DE PRODUTOS MEDICO-HOSPITALARES LTDA | 20 | 1976943909 | 76943909 | Material de consumo hospitalar | TNUMM | 01/07/2019 | NAO POSSUI SIMPRO | NAO POSSUI SIMPRO
1900604895 | 10181829018 | 00931 | 01/07/2019 |  |  | 0,0080 |  | COMPRESSA GAZE 09 FIOS TIPO QUEIJO ROLO 08 DOBRAS 91X91M 00931 | COMPRESSA GAZE 09 FIOS TIPO QUEIJO ROLO 08 DOBRAS 91X91M 00931 | CLINICA MEDICA | MATERIAL DE CONSUMO | GAZE | CM | 48.939.276/0001-66 | MEDI HOUSE INDUSTRIA E COMERCIO DE PRODUTOS CIRURGICOS E HOSPITALARES LTDA | 20 | 1976944247 | 76944247 | Material de consumo hospitalar | TNUMM | 01/07/2019 | NAO POSSUI SIMPRO | NAO POSSUI SIMPRO
1900604976 | 10188530058 | EG04210000 | 01/07/2019 |  |  | 23,4720 |  | EQUIPO BOMBA INFUSAO GIRASET INJETOR LATERAL AR FILTRO LUER LOCK EG04210000 | EQUIPO BOMBA INFUSAO GIRASET INJETOR LATERAL AR FILTRO LUER LOCK EG04210000 | CLINICA MEDICA | MATERIAL DE CONSUMO | EQUIPO | UN | 58.426.628/0001-33 | SAMTRONIC LTDA | 20 | 1976944808 | 76944808 | Material de consumo hospitalar | TNUMM | 01/07/2019 | 0000061058 | EQUIPO P/BOMBA SAMTRONIC C/FILTRO
1900605000 | 10188530058 | EG09210000 | 01/07/2019 |  |  | 41,2080 |  | EQUIPO BOMBA INFUSAO GIRASET BURETA INJETOR LATERAL AR FILTRO LUER LOCK EG09210000 | EQUIPO BOMBA INFUSAO GIRASET BURETA INJETOR LATERAL AR FILTRO LUER LOCK EG09210000 | CLINICA MEDICA | MATERIAL DE CONSUMO | EQUIPO | UN | 58.426.628/0001-33 | SAMTRONIC LTDA | 20 | 1976944875 | 76944875 | Material de consumo hospitalar | TNUMM | 01/07/2019 | NAO POSSUI SIMPRO | NAO POSSUI SIMPRO
1900605034 | 10132590047 | SPA54T | 01/07/2019 | 30/06/2023 | DESCONTINUADO | 31,8816 | DESCONTINUADO 10/09/21 | FIO POLYCOT AZUL 2-0 10X75CM SEM AGULHA SPA54T | FIO POLYCOT AZUL 2-0 10X75CM SEM AGULHA SPA54T | GASTROENTEROLOGIA | MATERIAL DE CONSUMO | FIOS E FITAS CIRURGICOS | UN | 54.516.661/0001-01 | JOHNSON & JOHNSON DO BRASIL INDUSTRIA E COMERCIO DE PRODUTOS PARA SAUDE LTDA | 20 | 1976945022 | 76945022 | Material de consumo hospitalar | TNUMM | 01/07/2019 | NAO POSSUI SIMPRO | NAO POSSUI SIMPRO
1900605069 | 10132590062 | N886T | 01/07/2019 |  |  | 55,1232 |  | FIO MONONYLON GINECOLOGIA E OBSTRETICIA PRETO 0-0 150CM AGULHA 04CM N886T | FIO MONONYLON GINECOLOGIA E OBSTRETICIA PRETO 0-0 150CM AGULHA 04CM N886T | CIRURGIA PLASTICA | MATERIAL DE CONSUMO | FIOS E FITAS CIRURGICOS | UN | 54.516.661/0001-01 | JOHNSON & JOHNSON DO BRASIL INDUSTRIA E COMERCIO DE PRODUTOS PARA SAUDE LTDA | 20 | 1976945090 | 76945090 | Material de consumo hospitalar | TNUMM | 01/07/2019 | NAO POSSUI SIMPRO | NAO POSSUI SIMPRO
1900605107 | 10234400053 | 52200/42268 | 01/07/2019 |  |  | 254,3940 |  | MANTA PARA CONTROLE DE TEMPERATURA POR AR DIRECIONADO BAIR HUGGER 52200/42268 | MANTA PARA CONTROLE DE TEMPERATURA POR AR DIRECIONADO BAIR HUGGER 52200/42268 | CLINICA MEDICA | MATERIAL DE CONSUMO | MANTA TERMICA | UN | 40.175.705/0001-64 | CEI COMERCIO EXPORTACAO IMPORTACAO DE MATERIAL MEDICO LTDA | 20 | 1976945243 | 76945243 | Material de consumo hospitalar | TNUMM | 01/07/2019 | NAO POSSUI SIMPRO | NAO POSSUI SIMPRO
1900605182 | 10330669131 | TAM. UNICO | 01/07/2019 |  |  | 0,1434 |  | LUVA PLASTICA ESTERIL DESCARTAVEL DESCARPACK | LUVA PLASTICA ESTERIL DESCARTAVEL DESCARPACK | CLINICA MEDICA | MATERIAL DE CONSUMO | LUVA ESTERIL | UN | 01.057.428/0001-33 | DESCARPACK DESCARTAVEIS DO BRASIL LTDA | 20 | 1976945421 | 76945421 | Material de consumo hospitalar | TNUMM | 01/07/2019 | NAO POSSUI SIMPRO | NAO POSSUI SIMPRO
1900605271 | 10207820013 | FE2.0806 | 01/07/2019 |  |  | 2,1395 |  | EXTENSOR FEMEA MACHO ROTATIVO LUER LOCK 08FRX60CM FE2.0806 | EXTENSOR FEMEA MACHO ROTATIVO LUER LOCK 08FRX60CM FE2.0806 | CLINICA MEDICA | MATERIAL DE CONSUMO | EXTENSOR | UN | 59.556.621/0001-07 | MARK MED INDUSTRIA E COMERCIO LTDA | 20 | 1976945715 | 76945715 | Material de consumo hospitalar | TNUMM | 01/07/2019 | 0000268324 | EXTENSOR 08FRX60CM FEMEA/MACHO ROTATIVO PGC 125UNID
1900605506 | 10150470297 | SK300FT1 | 01/07/2019 |  |  | 68,6000 | CONFORME ATA 103 DO CNA DEFINIDO VALOR PARA COBRANCA. | FILTRO HMEF C/ TUBO TRAQ. CONEXAO RETA PED. KS, . SK300FT1 | FILTRO HMEF C/ TUBO TRAQ. CONEXAO RETA PED. KS, REF. SK300FT1 | CIRURGIA GERAL | MATERIAL DE CONSUMO | FILTRO BARREIRA BACTERIOLOGICO | UN | 61.418.042/0001-31 | CIRURGICA FERNANDES - COMERCIO DE MATERIAIS CIRURGICOS E HOSPITALARES - SOCIEDADE LIMITADA | 0 | 1976947610 | 76947610 | Material de consumo hospitalar | TNUMM | 01/07/2019 | NAO POSSUI SIMPRO | NAO POSSUI SIMPRO
1900605514 | 10150470307 | MD12 | 01/07/2019 |  |  | 29,6228 |  | DISPOSITIVO PARA CIRCUNCISAO INFANTIL 12MM MD12 | DISPOSITIVO PARA CIRCUNCISAO INFANTIL 12MM MD12 | CIRURGIA GERAL | MATERIAL DE CONSUMO | DISPOSITIVO DE CIRCUNCISAO | UN | 61.418.042/0001-31 | CIRURGICA FERNANDES - COMERCIO DE MATERIAIS CIRURGICOS E HOSPITALARES - SOCIEDADE LIMITADA | 20 | 1976947734 | 76947734 | Material de consumo hospitalar | TNUMM | 01/07/2019 | 0000240238 | DISPOSITIVO P/CIRCUNCISAO 12MM MEDISON
1900605522 | 10150470342 | BT-SC2-0632C | 01/07/2019 |  |  | 118,8840 |  | SONDA ASPIRACAO SIST. FECH. NEO/PED. 6FR 32CM BIOTEQ BT-SC2-0632C | SONDA ASPIRACAO SIST. FECH. NEO/PED. 6FR 32CM BIOTEQ BT-SC2-0632C | MEDICINA INTENSIVA | MATERIAL DE CONSUMO | SISTEMA FECHADO DE ASPIRACAO | UN | 61.418.042/0001-31 | CIRURGICA FERNANDES - COMERCIO DE MATERIAIS CIRURGICOS E HOSPITALARES - SOCIEDADE LIMITADA | 20 | 1976947858 | 76947858 | Material de consumo hospitalar | TNUMM | 01/07/2019 | NAO POSSUI SIMPRO | NAO POSSUI SIMPRO
1900605549 | 10150470342 | BT-SC5-1254 | 01/07/2019 |  |  | 204,0360 |  | SONDA DE ASPIRACAO SISTEMA FECHADO TRAQUEAL 12FR 54CM BIOTEQ BT-SC5-1254 | SONDA DE ASPIRACAO SISTEMA FECHADO BIOTEQ N.12 54CM BIOTEQ | CLINICA MEDICA | MATERIAL DE CONSUMO | SISTEMA FECHADO DE ASPIRACAO | UN | 61.418.042/0001-31 | CIRURGICA FERNANDES - COMERCIO DE MATERIAIS CIRURGICOS E HOSPITALARES - SOCIEDADE LIMITADA | 20 | 1976947912 | 76947912 | Material de consumo hospitalar | TNUMM | 01/07/2019 | NAO POSSUI SIMPRO | NAO POSSUI SIMPRO
1900605565 | 10150470361 | 13403 | 01/07/2019 | 30/04/2023 | DESCONTINUADO | 2,3940 | DESCONTINUADO 13/12/21 | ESCALPE COM DISPOSITIVO SEGURANCA POLYMED 21G 13403 | ESCALPE COM DISPOSITIVO SEGURANCA POLYMED 21G 13403 | CLINICA MEDICA | MATERIAL DE CONSUMO | ESCALPE | UN | 61.418.042/0001-31 | CIRURGICA FERNANDES - COMERCIO DE MATERIAIS CIRURGICOS E HOSPITALARES - SOCIEDADE LIMITADA | 20 | 1976947971 | 76947971 | Material de consumo hospitalar | TNUMM | 01/07/2019 | NAO POSSUI SIMPRO | NAO POSSUI SIMPRO
1900605590 | 10150470361 | 13405 | 01/07/2019 | 30/04/2023 | DESCONTINUADO | 2,1000 | DESCONTINUADO 13/12/21 | ESCALPE COM DISPOSITIVO SEGURANCA POLYMED 23G 13405 | ESCALPE COM DISPOSITIVO SEGURANCA POLYMED 23G 13405 | CLINICA MEDICA | MATERIAL DE CONSUMO | ESCALPE | UN | 61.418.042/0001-31 | CIRURGICA FERNANDES - COMERCIO DE MATERIAIS CIRURGICOS E HOSPITALARES - SOCIEDADE LIMITADA | 20 | 1976948030 | 76948030 | Material de consumo hospitalar | TNUMM | 01/07/2019 | NAO POSSUI SIMPRO | NAO POSSUI SIMPRO
1900605603 | 10150470361 | 13407 | 01/07/2019 | 30/04/2023 | DESCONTINUADO | 2,1000 | DESCONTINUADO 13/12/21 | ESCALPE COM DISPOSITIVO SEGURANCA POLYMED 25G 13407 | ESCALPE COM DISPOSITIVO SEGURANCA POLYMED 25G 13407 | CLINICA MEDICA | MATERIAL DE CONSUMO | ESCALPE | UN | 61.418.042/0001-31 | CIRURGICA FERNANDES - COMERCIO DE MATERIAIS CIRURGICOS E HOSPITALARES - SOCIEDADE LIMITADA | 20 | 1976948099 | 76948099 | Material de consumo hospitalar | TNUMM | 01/07/2019 | NAO POSSUI SIMPRO | NAO POSSUI SIMPRO
1900605620 | 10150470386 | GC058A06 | 01/07/2019 |  |  | 1,5840 |  | SONDA URETRAL PVC GOODCOME 06FR GC058A06 | SONDA URETRAL PVC GOODCOME 06FR GC058A06 | CLINICA MEDICA | MATERIAL DE CONSUMO | SONDA URETRAL/URETERAL | UN | 61.418.042/0001-31 | CIRURGICA FERNANDES - COMERCIO DE MATERIAIS CIRURGICOS E HOSPITALARES - SOCIEDADE LIMITADA | 20 | 1976948153 | 76948153 | Material de consumo hospitalar | TNUMM | 01/07/2019 | NAO POSSUI SIMPRO | NAO POSSUI SIMPRO
1900605646 | 10150470386 | GC058A08 | 01/07/2019 |  |  | 2,4685 |  | SONDA URETRAL PVC GOODCOME 08FR GC058A08 | SONDA URETRAL PVC GOODCOME 08FR GC058A08 | CLINICA MEDICA | MATERIAL DE CONSUMO | SONDA URETRAL/URETERAL | UN | 61.418.042/0001-31 | CIRURGICA FERNANDES - COMERCIO DE MATERIAIS CIRURGICOS E HOSPITALARES - SOCIEDADE LIMITADA | 20 | 1976948218 | 76948218 | Material de consumo hospitalar | TNUMM | 01/07/2019 | NAO POSSUI SIMPRO | NAO POSSUI SIMPRO
1900605654 | 10150470386 | GC058A10 | 01/07/2019 |  |  | 1,5840 |  | SONDA URETRAL PVC GOODCOME 10FR GC058A10 | SONDA URETRAL PVC GOODCOME 10FR GC058A10 | CLINICA MEDICA | MATERIAL DE CONSUMO | SONDA URETRAL/URETERAL | UN | 61.418.042/0001-31 | CIRURGICA FERNANDES - COMERCIO DE MATERIAIS CIRURGICOS E HOSPITALARES - SOCIEDADE LIMITADA | 20 | 1976948277 | 76948277 | Material de consumo hospitalar | TNUMM | 01/07/2019 | NAO POSSUI SIMPRO | NAO POSSUI SIMPRO
1900605662 | 10150470386 | GC058A12 | 01/07/2019 |  |  | 1,5840 |  | SONDA URETRAL PVC GOODCOME 12FR GC058A12 | SONDA URETRAL PVC GOODCOME 12FR GC058A12 | CLINICA MEDICA | MATERIAL DE CONSUMO | SONDA URETRAL/URETERAL | UN | 61.418.042/0001-31 | CIRURGICA FERNANDES - COMERCIO DE MATERIAIS CIRURGICOS E HOSPITALARES - SOCIEDADE LIMITADA | 20 | 1976948331 | 76948331 | Material de consumo hospitalar | TNUMM | 01/07/2019 | NAO POSSUI SIMPRO | NAO POSSUI SIMPRO
1900605670 | 10150470386 | GC058A14 | 01/07/2019 |  |  | 1,5840 |  | SONDA URETRAL PVC GOODCOME 14FR GC058A14 | SONDA URETRAL PVC GOODCOME 14FR GC058A14 | CLINICA MEDICA | MATERIAL DE CONSUMO | SONDA URETRAL/URETERAL | UN | 61.418.042/0001-31 | CIRURGICA FERNANDES - COMERCIO DE MATERIAIS CIRURGICOS E HOSPITALARES - SOCIEDADE LIMITADA | 20 | 1976948390 | 76948390 | Material de consumo hospitalar | TNUMM | 01/07/2019 | NAO POSSUI SIMPRO | NAO POSSUI SIMPRO
1900605689 | 10150470386 | GC058A16 | 01/07/2019 |  |  | 2,4685 |  | SONDA URETRAL PVC GOODCOME 16FR GC058A16 | SONDA URETRAL PVC GOODCOME 16FR GC058A16 | CLINICA MEDICA | MATERIAL DE CONSUMO | SONDA URETRAL/URETERAL | UN | 61.418.042/0001-31 | CIRURGICA FERNANDES - COMERCIO DE MATERIAIS CIRURGICOS E HOSPITALARES - SOCIEDADE LIMITADA | 20 | 1976948455 | 76948455 | Material de consumo hospitalar | TNUMM | 01/07/2019 | NAO POSSUI SIMPRO | NAO POSSUI SIMPRO
1900605697 | 10252420042 | 1121G | 01/07/2019 | 30/04/2023 | REGISTRO CANCELADO ANVISA | 10,5960 | REGISTRO CANCELADO ANVISA 03/11/21 | EQUIPO MICRO CAM.GRAD.BURETA SANG.150ML BURETAMED 1121G | EQUIPO MICRO CAM.GRAD.BURETA SANG.150ML BURETAMED 1121G | CLINICA MEDICA | MATERIAL DE CONSUMO | EQUIPO | UN | 60.383.338/0001-00 | EMBRAMED INDUSTRIA E COMERCIO DE PRODUTOS HOSPITALARES LTDA | 20 | 1976948471 | 76948471 | Material de consumo hospitalar | TNUMM | 01/07/2019 | NAO POSSUI SIMPRO | NAO POSSUI SIMPRO
1900605700 | 10150470386 | GC058A18 | 01/07/2019 |  |  | 2,4685 |  | SONDA URETRAL PVC GOODCOME 18FR GC058A18 | SONDA URETRAL PVC GOODCOME 18FR GC058A18 | CLINICA MEDICA | MATERIAL DE CONSUMO | SONDA URETRAL/URETERAL | UN | 61.418.042/0001-31 | CIRURGICA FERNANDES - COMERCIO DE MATERIAIS CIRURGICOS E HOSPITALARES - SOCIEDADE LIMITADA | 20 | 1976948510 | 76948510 | Material de consumo hospitalar | TNUMM | 01/07/2019 | NAO POSSUI SIMPRO | NAO POSSUI SIMPRO
1900605719 | 10150470386 | GC058A20 | 01/07/2019 |  |  | 2,4685 |  | SONDA URETRAL PVC GOODCOME 20FR GC058A20 | SONDA URETRAL PVC GOODCOME 20FR GC058A20 | CLINICA MEDICA | MATERIAL DE CONSUMO | SONDA URETRAL/URETERAL | UN | 61.418.042/0001-31 | CIRURGICA FERNANDES - COMERCIO DE MATERIAIS CIRURGICOS E HOSPITALARES - SOCIEDADE LIMITADA | 20 | 1976948579 | 76948579 | Material de consumo hospitalar | TNUMM | 01/07/2019 | NAO POSSUI SIMPRO | NAO POSSUI SIMPRO
1900605727 | 10252420050 | 0719G | 01/07/2019 | 30/04/2023 | REGISTRO CANCELADO ANVISA | 4,1280 | REGISTRO CANCELADO ANVISA 03/11/21 | EQUIPO MACRO C/FILTRO BACTER./15UM/INJ.LAT.LS 1,50MT EMB.PGC 0719G | EQUIPO MACRO C/FILTRO BACTER./15UM/INJ.LAT.LS 1,50MT EMB.PGC 0719G | CLINICA MEDICA | MATERIAL DE CONSUMO | EQUIPO | UN | 60.383.338/0001-00 | EMBRAMED INDUSTRIA E COMERCIO DE PRODUTOS HOSPITALARES LTDA | 20 | 1976948650 | 76948650 | Material de consumo hospitalar | TNUMM | 01/07/2019 | NAO POSSUI SIMPRO | NAO POSSUI SIMPRO
1900605735 | 10150470388 | GC8039B035 | 01/07/2019 |  |  | 13,1657 |  | SONDA ENDOTRAQUEAL COM BALAO GOODCOME 3,5MM GC8039B035 | SONDA ENDOTRAQUEAL COM BALAO GOODCOME 3,5MM GC8039B035 | CIRURGIA GERAL | MATERIAL DE CONSUMO | CANULA/TUBO ENDOTRAQUEAL | UN | 61.418.042/0001-31 | CIRURGICA FERNANDES - COMERCIO DE MATERIAIS CIRURGICOS E HOSPITALARES - SOCIEDADE LIMITADA | 20 | 1976948757 | 76948757 | Material de consumo hospitalar | TNUMM | 01/07/2019 | NAO POSSUI SIMPRO | NAO POSSUI SIMPRO
1900605743 | 10252420050 | 9096G | 01/07/2019 | 30/04/2023 | REGISTRO CANCELADO ANVISA | 5,8080 | REGISTRO CANCELADO ANVISA 03/11/21 | EQUIPO MICRO C/FILTRO AR BACTER./DISTAL/INJ.LAT.MOD.T-1000 EMB.PGC GC 9096G | EQUIPO MICRO C/FILTRO AR BACTER./DISTAL/INJ.LAT.MOD.T-1000 EMB.PGC GC 9096G | CLINICA MEDICA | MATERIAL DE CONSUMO | EQUIPO | UN | 60.383.338/0001-00 | EMBRAMED INDUSTRIA E COMERCIO DE PRODUTOS HOSPITALARES LTDA | 20 | 1976948897 | 76948897 | Material de consumo hospitalar | TNUMM | 01/07/2019 | NAO POSSUI SIMPRO | NAO POSSUI SIMPRO
1900605751 | 10252420050 | 9115G | 01/07/2019 | 30/04/2023 | REGISTRO CANCELADO ANVISA | 11,7120 | REGISTRO CANCELADO ANVISA 03/11/21 | EQUIPO MICRO CAMARA FLEXIVEL, 15 MICRA, GRAU CIRURGICO 492015 LUER SLIP 1,50M EM PGC 9115G | EQUIPO MICRO FILTRO PART 15UN LUER SLIP 1,50M EM PGC 9115G | CLINICA MEDICA | MATERIAL DE CONSUMO | EQUIPO | UN | 60.383.338/0001-00 | EMBRAMED INDUSTRIA E COMERCIO DE PRODUTOS HOSPITALARES LTDA | 20 | 1976948951 | 76948951 | Material de consumo hospitalar | TNUMM | 01/07/2019 | NAO POSSUI SIMPRO | NAO POSSUI SIMPRO
1900605786 | 10252420050 | PGC 9112G | 01/07/2019 | 30/04/2023 | REGISTRO CANCELADO ANVISA | 6,1200 | REGISTRO CANCELADO ANVISA 03/11/21 | EQUIPO MICRO FOTO C/FILTRO BACTER./15UM/DISTAL/INJ.LAT.C/SACO LL 1,50MT MOD.T-1000 EMB.PGC 9112G | EQUIPO MICRO FOTO C/FILTRO BACTER./15UM/DISTAL/INJ.LAT.C/SACO LL 1,50MT MOD.T-1000 EMB.PGC 9112G | CLINICA MEDICA | MATERIAL DE CONSUMO | EQUIPO | UN | 60.383.338/0001-00 | EMBRAMED INDUSTRIA E COMERCIO DE PRODUTOS HOSPITALARES LTDA | 20 | 1976949010 | 76949010 | Material de consumo hospitalar | TNUMM | 01/07/2019 | NAO POSSUI SIMPRO | NAO POSSUI SIMPRO
1900605816 | 10252420081 | 403138 | 01/07/2019 | 30/04/2023 | REGISTRO CANCELADO ANVISA | 8,1245 | REGISTRO CANCELADO ANVISA 03/11/21 | COLIGACAO P/ SISTEMA ASPIRACAO VAC CRISTAL 3MT GRADUADA 1/4 X 1/4 MM ESTERIL 403138 | COLIGACAO P/ SISTEMA ASPIRACAO VAC CRISTAL 3MT GRADUADA 1/4 X 1/4 MM ESTERIL 403138 | CLINICA MEDICA | MATERIAL DE CONSUMO | EXTENSOR | UN | 60.383.338/0001-00 | EMBRAMED INDUSTRIA E COMERCIO DE PRODUTOS HOSPITALARES LTDA | 20 | 1976949311 | 76949311 | Material de consumo hospitalar | TNUMM | 01/07/2019 | NAO POSSUI SIMPRO | NAO POSSUI SIMPRO
1900605883 | 10160610025 | LUER SLIP 1,0ML | 01/07/2019 |  |  | 0,2430 |  | SERINGA INSULINA DESC LUER SLIP 100UI 1,0ML | SERINGA INSULINA DESC LUER SLIP 100UI 1,0ML | CLINICA MEDICA | MATERIAL DE CONSUMO | SERINGA | UN | 59.309.302/0001-99 | INJEX INDUSTRIAS CIRURGICAS LTDA | 20 | 1976949656 | 76949656 | Material de consumo hospitalar | TNUMM | 01/07/2019 | NAO POSSUI SIMPRO | NAO POSSUI SIMPRO
1900605980 | 10297020045 | 97030804 | 01/07/2019 |  |  | 59,1480 |  | SONDA ENDOTRAQUEAL ARAMADA COM BALAO BCI MEDICAL CURVA 4,0MM 97030804 | SONDA ENDOTRAQUEAL ARAMADA COM BALAO BCI MEDICAL CURVA 4,0MM 97030804 | CIRURGIA GERAL | MATERIAL DE CONSUMO | CANULA/TUBO ENDOTRAQUEAL | UN | 43.566.371/0001-48 | BADEIA COMERCIO IMPORTACAO LTDA | 20 | 1976951359 | 76951359 | Material de consumo hospitalar | TNUMM | 01/07/2019 | NAO POSSUI SIMPRO | NAO POSSUI SIMPRO
1900606065 | 10297020078 | 116100-035 | 01/07/2019 | 28/02/2023 | SUSPENSA IMPORTACAO | 461,4120 | SUSPENSA IMPORTACAO 28/09/21 | TUBO ENDOBRONQUIAL DUAS VIAS BRONCHOPART PVC ESQUERDA RUSCH CH35 116100-035 | TUBO ENDOBRONQUIAL DUAS VIAS BRONCHOPART PVC ESQUERDA RUSCH CH35 116100-035 | CLINICA MEDICA | MATERIAL DE CONSUMO | SONDA CARLENS | UN | 43.566.371/0001-48 | BADEIA COMERCIO IMPORTACAO LTDA | 20 | 1976951715 | 76951715 | Material de consumo hospitalar | TNUMM | 01/07/2019 | NAO POSSUI SIMPRO | NAO POSSUI SIMPRO
1900606103 | 10297029001 | 12800004 | 01/07/2019 |  |  | 1,7400 |  | TAMPAO PARA SONDA FOLEY BCI MEDICAL 12800004 | TAMPAO PARA SONDA FOLEY BCI MEDICAL 12800004 | CLINICA MEDICA | MATERIAL DE CONSUMO | TAMPA OCLUSORA | UN | 43.566.371/0001-48 | BADEIA COMERCIO IMPORTACAO LTDA | 20 | 1976951839 | 76951839 | Material de consumo hospitalar | TNUMM | 01/07/2019 | NAO POSSUI SIMPRO | NAO POSSUI SIMPRO
1900606111 | 10301160067 | 956552 | 01/07/2019 |  |  | 7,1760 |  | SERINGA COLETA SANGUE ARTERIAL SEM AGULHA RADIOMETER PICO50 2,0ML 956-552 | SERINGA COLETA SANGUE ARTERIAL SEM AGULHA RADIOMETER PICO50 2,0ML 956-552 | CLINICA MEDICA | MATERIAL DE CONSUMO | SERINGA | UN | 29.375.441/0001-50 | BIODINA INSTRUMENTOS CIENTIFICOS EIRELI -ME | 20 | 1976951898 | 76951898 | Material de consumo hospitalar | TNUMM | 01/07/2019 | NAO POSSUI SIMPRO | NAO POSSUI SIMPRO
1900606162 | 10216359004 | 1500ML | 01/07/2019 |  |  | 49,8000 |  | FRASCO COLETOR REDUTOR PLEUROZAMM DRENAGEM 1500ML | FRASCO COLETOR REDUTOR PLEUROZAMM DRENAGEM 1500ML | ORTOPEDIA E TRAUMATOLOGIA | MATERIAL DE CONSUMO | COLETOR DE FLUIDOS | UN | 30.450.803/0001-09 | ZAMMI INSTRUMENTAL EIRELI | 20 | 1976952207 | 76952207 | Material de consumo hospitalar | TNUMM | 01/07/2019 | NAO POSSUI SIMPRO | NAO POSSUI SIMPRO
1900606170 | 10216359004 | PLEUROZAMM 2000ML | 01/07/2019 |  |  | 58,7400 |  | FRASCO COLETOR PARA DRENAGEM PLEURAL COM REGULAGEM DA PRESSAO DE ASPIRACAO - PLEUROZAMM 2000ML | FRASCO COLETOR PARA DRENAGEM PLEURAL COM REGULAGEM DA PRESSAO DE ASPIRACAO - PLEUROZAMM 2000ML | ORTOPEDIA E TRAUMATOLOGIA | MATERIAL DE CONSUMO | COLETOR DE FLUIDOS | UN | 30.450.803/0001-09 | ZAMMI INSTRUMENTAL EIRELI | 20 | 1976952266 | 76952266 | Material de consumo hospitalar | TNUMM | 01/07/2019 | NAO POSSUI SIMPRO | NAO POSSUI SIMPRO
1900606219 | 10337850073 | DBAG600 | 01/07/2019 |  |  | 306,0000 |  | BOLSA DRENAGEM D GAB DBAG600 | BOLSA DRENAGEM D GAB DBAG600 | ORTOPEDIA E TRAUMATOLOGIA | MATERIAL DE CONSUMO | BOLSA COLETORA | UN | 29.992.682/0001-48 | ECOMED COMERCIO DE PRODUTOS MEDICOS LTDA | 20 | 1976952509 | 76952509 | Material de consumo hospitalar | TNUMM | 01/07/2019 | NAO POSSUI SIMPRO | NAO POSSUI SIMPRO
1900606472 | 10342600056 | 1683 | 01/07/2019 |  |  | 289,5360 |  | SISTEMA CPAP INFANTIL DESCARTAVEL COM PRONGUES NASAIS 1683 | SISTEMA CPAP INFANTIL DESCARTAVEL COM PRONGUES NASAIS 1683 | CLINICA MEDICA | MATERIAL DE CONSUMO | ACESSORIO PARA CPAP/BIPAP | UN | 00.142.916/0001-86 | COMERCIAL NACIONAL DE PRODUTOS HOSPITALARES LTDA | 20 | 1976954056 | 76954056 | Material de consumo hospitalar | TNUMM | 01/07/2019 | NAO POSSUI SIMPRO | NAO POSSUI SIMPRO
1900606480 | 10344080008 | K-110 B FR 12 | 01/07/2019 |  |  | 42,4080 |  | SONDA PARA NUTRICAO ENTERAL MODELO K-110 B FR 12 | SONDA PARA NUTRICAO ENTERAL MODELO K-110 B FR 12 | CLINICA MEDICA | MATERIAL DE CONSUMO | SONDA ENTERAL | UN | 01.554.389/0001-80 | RIBRAL LTDA | 20 | 1976954110 | 76954110 | Material de consumo hospitalar | TNUMM | 01/07/2019 | NAO POSSUI SIMPRO | NAO POSSUI SIMPRO
1900607100 | 10407379012 | 8418490 | 01/07/2019 |  |  | 288,6940 |  | MASCARA NEOMASK PARA SISTEMA BABYFLOW TAMANHO M 8418490 | MASCARA NEOMASK PARA SISTEMA BABYFLOW TAMANHO M 8418490 | CLINICA MEDICA | MATERIAL DE CONSUMO | ACESSORIO PARA CPAP/BIPAP | UN | 02.535.707/0001-28 | DRAGER INDUSTRIA E COMERCIO LTDA | 20 | 1976961516 | 76961516 | Material de consumo hospitalar | TNUMM | 01/07/2019 | NAO POSSUI SIMPRO | NAO POSSUI SIMPRO
1900607118 | 10407379012 | 8418491 | 01/07/2019 |  |  | 288,6940 |  | MASCARA NEOMASK PARA SISTEMA BABYFLOW TAMANHO P 8418491 | MASCARA NEOMASK PARA SISTEMA BABYFLOW TAMANHO P 8418491 | CLINICA MEDICA | MATERIAL DE CONSUMO | ACESSORIO PARA CPAP/BIPAP | UN | 02.535.707/0001-28 | DRAGER INDUSTRIA E COMERCIO LTDA | 20 | 1976961532 | 76961532 | Material de consumo hospitalar | TNUMM | 01/07/2019 | NAO POSSUI SIMPRO | NAO POSSUI SIMPRO
1900607126 | 10407379013 | 8418534 | 01/07/2019 | 30/06/2023 | DESCONTINUADO | 377,2566 | DESCONTINUADO 27/09/21 | GORRO PARA FIXACAO DA CABECA PARA SISTEMA BABYFLOW TAMANHO P 8418534 | GORRO PARA FIXACAO DA CABECA PARA SISTEMA BABYFLOW TAMANHO P 8418534 | CLINICA MEDICA | MATERIAL DE CONSUMO | ACESSORIO PARA CPAP/BIPAP | UN | 02.535.707/0001-28 | DRAGER INDUSTRIA E COMERCIO LTDA | 20 | 1976961559 | 76961559 | Material de consumo hospitalar | TNUMM | 01/07/2019 | NAO POSSUI SIMPRO | NAO POSSUI SIMPRO
1900607134 | 10407379013 | 8418535 | 01/07/2019 | 30/06/2023 | DESCONTINUADO | 377,2566 | DESCONTINUADO 27/09/21 | GORRO PARA FIXACAO DA CABECA PARA SISTEMA BABYFLOW TAMANHO M 8418535 | GORRO PARA FIXACAO DA CABECA PARA SISTEMA BABYFLOW TAMANHO M 8418535 | CLINICA MEDICA | MATERIAL DE CONSUMO | ACESSORIO PARA CPAP/BIPAP | UN | 02.535.707/0001-28 | DRAGER INDUSTRIA E COMERCIO LTDA | 20 | 1976961575 | 76961575 | Material de consumo hospitalar | TNUMM | 01/07/2019 | NAO POSSUI SIMPRO | NAO POSSUI SIMPRO
1900607347 | 10430310070 | XB6324 | 01/07/2019 |  |  | 240,0000 |  | SONDA PROSTATICA HIDRO X-FLOW 03 VIAS 24FR 50MLX42CM XB6324 | SONDA PROSTATICA HIDRO X-FLOW 03 VIAS 24FR 50MLX42CM XB6324 | UROLOGIA | MATERIAL DE CONSUMO | SONDA DE FOLEY | UN | 02.794.555/0003-40 | COLOPLAST DO BRASIL LTDA | 20 | 1976962890 | 76962890 | Material de consumo hospitalar | TNUMM | 01/07/2019 | NAO POSSUI SIMPRO | NAO POSSUI SIMPRO
1900607355 | 10430310076 | 19011 | 01/07/2019 |  |  | 69,2400 |  | BOLSA COLOSTOMIA COLOPLAST SENSURA 10-115MM 19011 | BOLSA COLOSTOMIA COLOPLAST SENSURA 10-115MM 19011 | CLINICA MEDICA | MATERIAL DE CONSUMO | BOLSA COLETORA | UN | 02.794.555/0003-40 | COLOPLAST DO BRASIL LTDA | 20 | 1976962938 | 76962938 | Material de consumo hospitalar | TNUMM | 01/07/2019 | NAO POSSUI SIMPRO | NAO POSSUI SIMPRO
1900607363 | 10430319057 | 12070 | 01/07/2019 |  |  | 6,8052 |  | BRAVA FITA ADESIVA ELASTICA PARA BOLSA DE ESTOMIA 12070 | BRAVA FITA ADESIVA ELASTICA PARA BOLSA DE ESTOMIA 12070 | DERMATOLOGIA | MATERIAL DE CONSUMO | ACESSORIO DE OSTOMIA | UN | 02.794.555/0003-40 | COLOPLAST DO BRASIL LTDA | 20 | 1976962970 | 76962970 | Material de consumo hospitalar | TNUMM | 01/07/2019 | NAO POSSUI SIMPRO | NAO POSSUI SIMPRO
1900607371 | 10440540009 | 7,5 X 7,5 09 FIO | 01/07/2019 |  |  | 0,0550 |  | COMPRESSA DE GAZE NAO ESTERIL CLEAN 7,5 X 7,5 09 FIOS 500 UND | COMPRESSA DE GAZE NAO ESTERIL CLEAN 7,5 X 7,5 09 FIOS | CLINICA MEDICA | MATERIAL DE CONSUMO | GAZE | UN | 02.012.921/0001-08 | MEDGAUZE INDUSTRIA E COMERCIO LTDA. | 20 | 1976963055 | 76963055 | Material de consumo hospitalar | TNUMM | 01/07/2019 | NAO POSSUI SIMPRO | NAO POSSUI SIMPRO
1900607380 | 10440540009 | 7,5 X 7,5 13 | 01/07/2019 |  |  | 0,0558 |  | COMPRESSA DE GAZE NAO ESTERIL CLEAN 7,5 X 7,5 13 FIOS 500 UND | COMPRESSA DE GAZE NAO ESTERIL CLEAN 7,5 X 7,5 13 FIOS | CLINICA MEDICA | MATERIAL DE CONSUMO | GAZE | UN | 02.012.921/0001-08 | MEDGAUZE INDUSTRIA E COMERCIO LTDA. | 20 | 1976963071 | 76963071 | Material de consumo hospitalar | TNUMM | 01/07/2019 | NAO POSSUI SIMPRO | NAO POSSUI SIMPRO
1900607495 | 10369460036 | 79005 | 01/07/2019 | 31/12/2023 | REGISTRO CANCELADO ANVISA | 3,0631 | REGISTRO CANCELADO ANVISA 20/06/22 | CATETER INFUSAO INTRAVENOSA 22G 79005 | CATETER INFUSAO INTRAVENOSA 22G 79005 | CLINICA MEDICA+MEDICINA INTENSIVA | MATERIAL DE CONSUMO | CATETER VENOSO PERIFERICO | UN | 01.005.728/0001-79 | LABOR IMPORT COMERCIAL IMPORTADORA E EXPORTADORA LTDA | 20 | 1976964140 | 76964140 | Material de consumo hospitalar | TNUMM | 01/07/2019 | NAO POSSUI SIMPRO | NAO POSSUI SIMPRO
1900607509 | 10369460036 | 79006 | 01/07/2019 | 31/12/2023 | REGISTRO CANCELADO ANVISA | 3,4475 | REGISTRO CANCELADO ANVISA 20/06/22 | CATETER INFUSAO INTRAVENOSA 24G 79006 | CATETER INFUSAO INTRAVENOSA 24G 79006 | CLINICA MEDICA+MEDICINA INTENSIVA | MATERIAL DE CONSUMO | CATETER VENOSO PERIFERICO | UN | 01.005.728/0001-79 | LABOR IMPORT COMERCIAL IMPORTADORA E EXPORTADORA LTDA | 20 | 1976964167 | 76964167 | Material de consumo hospitalar | TNUMM | 01/07/2019 | NAO POSSUI SIMPRO | NAO POSSUI SIMPRO
1900607517 | 10369460057 | 92100 | 01/07/2019 | 31/10/2023 | REGISTRO CANCELADO ANVISA | 0,5010 | REGISTRO CANCELADO ANVISA 20/06/22 | SERINGA INSULINA COM AGULHA DISPOSITIVO SEGURANCA TUBERCULINA 1,0ML 92100 | SERINGA INSULINA COM AGULHA DISPOSITIVO SEGURANCA TUBERCULINA 1,0ML 92100 | CLINICA MEDICA | MATERIAL DE CONSUMO | SERINGA | UN | 01.005.728/0001-79 | LABOR IMPORT COMERCIAL IMPORTADORA E EXPORTADORA LTDA | 20 | 1976964183 | 76964183 | Material de consumo hospitalar | TNUMM | 01/07/2019 | 0000161533 | SERINGA INSULINA SEGURANCA 1ML C/AG.100UNID.
1900607711 | 80020550040 | 5004 M3 | 01/07/2019 | 29/02/2024 | DESCONTINUADO | 11,0280 | DESCONTINUADO 21/10/22 | SONDA PARA ALIMENTACAO ENTERAL 5000 12FR 5004 M3 | SONDA PARA ALIMENTACAO ENTERAL 5000 12FR 5004 M3 | CLINICA MEDICA | MATERIAL DE CONSUMO | SONDA ENTERAL | UN | 94.304.672/0001-34 | MEDICONE PROJETOS E SOLUCOES PARA A INDUSTRIA E A SAUDE LTDA | 20 | 1976965805 | 76965805 | Material de consumo hospitalar | TNUMM | 01/07/2019 | 0000040491 | SONDA ALIMENTACAO ENTERAL 12FR ADU.120CM POLIURETANO
1900607770 | 80026180028 | LUER SLIP 1,0ML | 01/07/2019 |  |  | 0,3000 |  | SERINGA INSULINA COM AGULHA DESC LUER SLIP 1,0ML | SERINGA INSULINA COM AGULHA DESC LUER SLIP 1,0ML | CLINICA MEDICA | MATERIAL DE CONSUMO | SERINGA | UN | 03.426.484/0001-23 | SALDANHA RODRIGUES LTDA | 20 | 1976966046 | 76966046 | Material de consumo hospitalar | TNUMM | 01/07/2019 | NAO POSSUI SIMPRO | NAO POSSUI SIMPRO
1900607932 | 80052020027 | 248020 | 01/07/2019 |  |  | 10,7400 |  | FIO SUTURA POLIGLACTINA 910 VIOLETA GASTRO 2-0 70CM AGULHA 2,6CM 248020 | FIO SUTURA POLIGLACTINA 910 VIOLETA GASTRO 2-0 70CM AGULHA 2,6CM 248020 | CIRURGIA GERAL+GASTROENTEROLOGIA | MATERIAL DE CONSUMO | FIOS E FITAS CIRURGICOS | UN | 03.812.429/0001-71 | POLYSUTURE INDUSTRIA E COMERCIO LTDA | 20 | 1976967611 | 76967611 | Material de consumo hospitalar | TNUMM | 01/07/2019 | NAO POSSUI SIMPRO | NAO POSSUI SIMPRO
1900607940 | 80052020027 | 368020 | 01/07/2019 |  |  | 23,5987 |  | FIO SUTURA POLIGLACTINA 910 VIOLETA UROLOGIA 2-0 70CM AGULHA 3,7CM 368020 | FIO SUTURA POLIGLACTINA 910 VIOLETA UROLOGIA 2-0 70CM AGULHA 3,7CM 368020 | UROLOGIA | MATERIAL DE CONSUMO | FIOS E FITAS CIRURGICOS | UN | 03.812.429/0001-71 | POLYSUTURE INDUSTRIA E COMERCIO LTDA | 20 | 1976967620 | 76967620 | Material de consumo hospitalar | TNUMM | 01/07/2019 | 0000115061 | FIO POLIGLACTINA-910 UROLOGIA VIOLETA 2-0 70CM AG.3,7CM
1900607959 | 80052020027 | 288000 | 01/07/2019 |  |  | 12,1679 |  | FIO SUTURA POLIGLACTINA 910 VIOLETA FECHAMENTO GERAL GINECOLOGIA E OBSTETRICIA 0-0 90CM AGULHA 4,8CM 288000 | FIO SUTURA POLIGLACTINA 910 VIOLETA FECHAMENTO GERAL GINECOLOGIA E OBSTETRICIA 0-0 90CM AGULHA 4,8CM 288000 | GINECOLOGIA E OBSTETRICIA | MATERIAL DE CONSUMO | FIOS E FITAS CIRURGICOS | UN | 03.812.429/0001-71 | POLYSUTURE INDUSTRIA E COMERCIO LTDA | 20 | 1976967638 | 76967638 | Material de consumo hospitalar | TNUMM | 01/07/2019 | NAO POSSUI SIMPRO | NAO POSSUI SIMPRO
1900607967 | 80052020027 | 288020 | 01/07/2019 |  |  | 12,1679 |  | FIO SUTURA POLIGLACTINA 910 VIOLETA FECHAMENTO GERAL GINECOLOGIA E OBSTETRICIA 2-0 90CM AGULHA 4,8CM 288020 | FIO SUTURA POLIGLACTINA 910 VIOLETA FECHAMENTO GERAL GINECOLOGIA E OBSTETRICIA 2-0 90CM AGULHA 4,8CM 288020 | CIRURGIA GERAL | MATERIAL DE CONSUMO | FIOS E FITAS CIRURGICOS | UN | 03.812.429/0001-71 | POLYSUTURE INDUSTRIA E COMERCIO LTDA | 20 | 1976967646 | 76967646 | Material de consumo hospitalar | TNUMM | 01/07/2019 | 0000115077 | FIO POLIGLACTINA-910 VIOLETA FECH.G.GIN/OBST.2-0 90CM AG.4,8CM
1900607975 | 80052020027 | 439040XF | 01/07/2019 |  |  | 20,9070 |  | FIO SUTURA POLIGLACTINA 910 BEGE PLASTICA X FLEX 4-0 45CM AGULHA 1,9CM 439040XF | FIO SUTURA POLIGLACTINA 910 BEGE PLASTICA X FLEX 4-0 45CM AGULHA 1,9CM 439040XF | CIRURGIA PLASTICA | MATERIAL DE CONSUMO | FIOS E FITAS CIRURGICOS | UN | 03.812.429/0001-71 | POLYSUTURE INDUSTRIA E COMERCIO LTDA | 20 | 1976967654 | 76967654 | Material de consumo hospitalar | TNUMM | 01/07/2019 | NAO POSSUI SIMPRO | NAO POSSUI SIMPRO
1900607983 | 80052020027 | 449030XF | 01/07/2019 |  |  | 16,5456 |  | FIO SUTURA POLIGLACTINA 910 BEGE PLASTICA X FLEX 3-0 45CM AGULHA 2,4CM 449030XF | FIO SUTURA POLIGLACTINA 910 BEGE PLASTICA X FLEX 3-0 45CM AGULHA 2,4CM 449030XF | CIRURGIA PLASTICA | MATERIAL DE CONSUMO | FIOS E FITAS CIRURGICOS | UN | 03.812.429/0001-71 | POLYSUTURE INDUSTRIA E COMERCIO LTDA | 20 | 1976967662 | 76967662 | Material de consumo hospitalar | TNUMM | 01/07/2019 | NAO POSSUI SIMPRO | NAO POSSUI SIMPRO
1900608602 | 80117580098 | SP120-24-19 | 01/07/2019 |  |  | 10,8108 |  | CATETER INTRAVASCULAR SUPERCATH 05 AMARELO 24G 0,7X19MM SP120-24-19 | CATETER INTRAVASCULAR SUPERCATH 05 AMARELO 24GAX0,7X19MM SP120-24-19 | CLINICA MEDICA | MATERIAL DE CONSUMO | CATETER VENOSO PERIFERICO | UN | 04.967.408/0001-98 | EMERGO BRAZIL IMPORT IMPORTACAO E DISTRIBUICAO DE PRODUTOS MEDICOS HOSPITALARES LTDA | 20 | 1976974944 | 76974944 | Material de consumo hospitalar | TNUMM | 01/07/2019 | NAO POSSUI SIMPRO | NAO POSSUI SIMPRO
1900608661 | 80128000010 | 12X180MM | 01/07/2019 |  |  | 0,7800 |  | TALA METALICA IMOBILIZACAO 12X180MM | TALA METALICA IMOBILIZACAO 12X180MM | MEDICINA FISICA E REABILITACAO | MATERIAL DE CONSUMO | TALA | UN | 72.819.980/0001-60 | M. SO MATERIAL HOSPITALAR LTDA | 20 | 1976975223 | 76975223 | Material de consumo hospitalar | TNUMM | 01/07/2019 | NAO POSSUI SIMPRO | NAO POSSUI SIMPRO
1900608670 | 80128000010 | 12X250MM | 01/07/2019 |  |  | 0,8899 |  | TALA METALICA IMOBILIZACAO 12X250MM | TALA METALICA IMOBILIZACAO 12X250MM | MEDICINA FISICA E REABILITACAO | MATERIAL DE CONSUMO | TALA | UN | 72.819.980/0001-60 | M. SO MATERIAL HOSPITALAR LTDA | 20 | 1976975231 | 76975231 | Material de consumo hospitalar | TNUMM | 01/07/2019 | NAO POSSUI SIMPRO | NAO POSSUI SIMPRO
1900608688 | 80128000010 | 16X180MM | 01/07/2019 |  |  | 0,8820 |  | TALA METALICA IMOBILIZACAO 16X180MM | TALA METALICA IMOBILIZACAO 16X180MM | MEDICINA FISICA E REABILITACAO | MATERIAL DE CONSUMO | TALA | UN | 72.819.980/0001-60 | M. SO MATERIAL HOSPITALAR LTDA | 20 | 1976975240 | 76975240 | Material de consumo hospitalar | TNUMM | 01/07/2019 | NAO POSSUI SIMPRO | NAO POSSUI SIMPRO
1900608696 | 80128000010 | 16X250MM | 01/07/2019 |  |  | 1,1530 |  | TALA METALICA IMOBILIZACAO 16X250MM | TALA METALICA IMOBILIZACAO 16X250MM | MEDICINA FISICA E REABILITACAO | MATERIAL DE CONSUMO | TALA | UN | 72.819.980/0001-60 | M. SO MATERIAL HOSPITALAR LTDA | 20 | 1976975258 | 76975258 | Material de consumo hospitalar | TNUMM | 01/07/2019 | NAO POSSUI SIMPRO | NAO POSSUI SIMPRO
1900608700 | 80128000010 | 26X250MM | 01/07/2019 |  |  | 1,5750 |  | TALA METALICA IMOBILIZACAO 26X250MM | TALA METALICA IMOBILIZACAO 26X250MM | MEDICINA FISICA E REABILITACAO | MATERIAL DE CONSUMO | TALA | UN | 72.819.980/0001-60 | M. SO MATERIAL HOSPITALAR LTDA | 20 | 1976975274 | 76975274 | Material de consumo hospitalar | TNUMM | 01/07/2019 | 0000272691 | TALA METALICA IMOBILIZACAO 26X250MM 12UNID
1900608718 | 80128000012 | 08CMX15M | 01/07/2019 |  |  | 0,0079 |  | MALHA TUBULAR ORTOPEDICA ALGODAO 08CMX15M | MALHA TUBULAR ORTOPEDICA ALGODAO 08CMX15M | ORTOPEDIA E TRAUMATOLOGIA | MATERIAL DE CONSUMO | MALHA TUBULAR | CM | 72.819.980/0001-60 | M. SO MATERIAL HOSPITALAR LTDA | 20 | 1976975282 | 76975282 | Material de consumo hospitalar | TNUMM | 01/07/2019 | NAO POSSUI SIMPRO | NAO POSSUI SIMPRO
1900608726 | 80128000012 | 12CMX15M | 01/07/2019 |  |  | 0,0112 |  | MALHA TUBULAR ORTOPEDICA ALGODAO 12CMX15M | MALHA TUBULAR ORTOPEDICA ALGODAO 12CMX15M | ORTOPEDIA E TRAUMATOLOGIA | MATERIAL DE CONSUMO | MALHA TUBULAR | CM | 72.819.980/0001-60 | M. SO MATERIAL HOSPITALAR LTDA | 20 | 1976975290 | 76975290 | Material de consumo hospitalar | TNUMM | 01/07/2019 | NAO POSSUI SIMPRO | NAO POSSUI SIMPRO
1900608734 | 80128000012 | 20CMX15M | 01/07/2019 |  |  | 0,0199 |  | MALHA TUBULAR ORTOPEDICA ALGODAO 20CMX15M | MALHA TUBULAR ORTOPEDICA ALGODAO 20CMX15M | ORTOPEDIA E TRAUMATOLOGIA | MATERIAL DE CONSUMO | MALHA TUBULAR | CM | 72.819.980/0001-60 | M. SO MATERIAL HOSPITALAR LTDA | 20 | 1976975304 | 76975304 | Material de consumo hospitalar | TNUMM | 01/07/2019 | NAO POSSUI SIMPRO | NAO POSSUI SIMPRO
1900608785 | 80136990509 | 6211010 | 01/07/2019 |  |  | 124,6680 |  | CURATIVO DE ALGINATO E ESPUMA DE POLIURETANO COM PRATA 10CMX10CM 6211010 | CURATIVO DE ALGINATO E ESPUMA DE POLIURETANO COM PRATA 10CMX10CM 6211010 | DERMATOLOGIA | MATERIAL DE CONSUMO | CURATIVO | UN | 31.673.254/0001-02 | LABORATORIOS B. BRAUN S/A | 20 | 1976975690 | 76975690 | Material de consumo hospitalar | TNUMM | 01/07/2019 | NAO POSSUI SIMPRO | NAO POSSUI SIMPRO
1900608831 | 80136990764 | 415122 | 01/07/2019 |  |  | 19,8600 |  | VALVULA NEEDLE-FREE CARESITE 415122 | VALVULA NEEDLE-FREE CARESITE 415122 | CLINICA MEDICA | MATERIAL DE CONSUMO | CONECTOR VALVULADO | UN | 31.673.254/0001-02 | LABORATORIOS B. BRAUN S/A | 20 | 1976976203 | 76976203 | Material de consumo hospitalar | TNUMM | 01/07/2019 | NAO POSSUI SIMPRO | NAO POSSUI SIMPRO
1900608840 | 80136999041 | 28630 | 01/07/2019 |  |  | 36,6600 |  | URIMED SP+ BOLSA COLETORA DE URINA 2000ML 28630 | URIMED SP+ BOLSA COLETORA DE URINA 2000ML 28630 | CLINICA MEDICA | MATERIAL DE CONSUMO | BOLSA COLETORA | UN | 31.673.254/0001-02 | LABORATORIOS B. BRAUN S/A | 20 | 1976976246 | 76976246 | Material de consumo hospitalar | TNUMM | 01/07/2019 | NAO POSSUI SIMPRO | NAO POSSUI SIMPRO
1900608858 | 80137010090 | 100101 | 01/07/2019 |  |  | 88,2000 |  | SERINGA INJETORA CONTRASTE SHENZHEN 200ML 100101 | SERINGA INJETORA CONTRASTE SHENZHEN 200ML 100101 | CLINICA MEDICA | MATERIAL DE CONSUMO | SERINGA DE CONTRASTE | UN | 32.137.424/0001-99 | ALKO DO BRASIL INDUSTRIA E COMERCIO LTDA | 20 | 1976976254 | 76976254 | Material de consumo hospitalar | TNUMM | 01/07/2019 | NAO POSSUI SIMPRO | NAO POSSUI SIMPRO
1900608866 | 80145110171 | 200CM | 01/07/2019 |  |  | 5,9040 |  | EXTENSOR INJECTOMAT LINE PE 200CM | EXTENSOR INJECTOMAT LINE PE 200CM | CLINICA MEDICA | MATERIAL DE CONSUMO | EXTENSOR | UN | 49.324.221/0001-04 | FRESENIUS KABI BRASIL LTDA | 20 | 1976976378 | 76976378 | Material de consumo hospitalar | TNUMM | 01/07/2019 | NAO POSSUI SIMPRO | NAO POSSUI SIMPRO
1900609188 | 80146501727 | 7112575 | 01/07/2019 |  |  | 4,7772 |  | TIRA TESTE BETA CETONA SANGUE FREESTYLE OPTIUM H 7112575 C/ 10UN | TIRA TESTE BETA CETONA SANGUE FREESTYLE OPTIUM H 7112575 C/ 10UN | CLINICA MEDICA | MATERIAL DE CONSUMO | TIRA TESTE | UN | 56.998.701/0001-16 | ABBOTT LABORATORIOS DO BRASIL LTDA | 20 | 1976979253 | 76979253 | Material de consumo hospitalar | TNUMM | 01/07/2019 | 0000245868 | TIRA TESTE FREESTYLE OPTIUM H CETONA 10UNID
1900609196 | 80146501728 | 8011470 | 01/07/2019 |  |  | 2,1840 |  | TIRA TESTE GLICOSE SANGUE FREESTYLE OPTIUM H 8011470 C/ 100UN | TIRA TESTE GLICOSE SANGUE FREESTYLE OPTIUM H 8011470 C/ 100UN | CLINICA MEDICA | MATERIAL DE CONSUMO | TIRA TESTE | UN | 56.998.701/0001-16 | ABBOTT LABORATORIOS DO BRASIL LTDA | 20 | 1976979270 | 76979270 | Material de consumo hospitalar | TNUMM | 01/07/2019 | 0000245867 | TIRAS P/TESTE POC FREESTYLE OPTIUM H 100UNID
1900609200 | 80146501728 | 8012770 | 01/07/2019 |  |  | 2,2058 |  | TIRA TESTE GLICOSE SANGUE FREESTYLE OPTIUM H 8012770 C/ 50UN | TIRA TESTE GLICOSE SANGUE FREESTYLE OPTIUM H 8012770 C/ 50UN | CLINICA MEDICA | MATERIAL DE CONSUMO | TIRA TESTE | UN | 56.998.701/0001-16 | ABBOTT LABORATORIOS DO BRASIL LTDA | 20 | 1976979296 | 76979296 | Material de consumo hospitalar | TNUMM | 01/07/2019 | 0000245866 | TIRAS P/TESTE POC FREESTYLE OPTIUM H 050UNID
1900610151 | 80158680010 | A620/60-61 | 01/07/2019 |  |  | 14,1360 |  | TRAQUEIA TUBO EXTENSOR FLEXIVEL A620/60-61 GVS | TRAQUEIA TUBO EXTENSOR FLEXIVEL A620/60-61 GVS | CLINICA MEDICA | MATERIAL DE CONSUMO | ACESSORIO DE ANESTESIA | UN | 02.527.107/0001-18 | GVS DO BRASIL LTDA | 20 | 1976981622 | 76981622 | Material de consumo hospitalar | TNUMM | 01/07/2019 | NAO POSSUI SIMPRO | NAO POSSUI SIMPRO
1900610178 | 80163570003 | 10104060 | 01/07/2019 |  |  | 0,8220 |  | SONDA NASOGASTRICA LONGA 06FR 110CM 10104060 | SONDA NASOGASTRICA LONGA 06FR 110CM 10104060 | CLINICA MEDICA | MATERIAL DE CONSUMO | SONDA GASTRICA | UN | 05.150.338/0001-43 | MEDSONDA IND E COM DE PRODUTOS HOSPITALARES DESCARTAVEIS LTDA | 20 | 1976982009 | 76982009 | Material de consumo hospitalar | TNUMM | 01/07/2019 | NAO POSSUI SIMPRO | NAO POSSUI SIMPRO
1900610186 | 80163570008 | 10501011 | 01/07/2019 |  |  | 3,5592 |  | COLETOR SISTEMA ABERTO SECRECAO GASTRICA E URINA TIPO GARRAFA 1200ML 10501011 | COLETOR SISTEMA ABERTO SECRECAO GASTRICA E URINA TIPO GARRAFA 1200ML 10501011 | CLINICA MEDICA | MATERIAL DE CONSUMO | COLETOR DE FLUIDOS | UN | 05.150.338/0001-43 | MEDSONDA IND E COM DE PRODUTOS HOSPITALARES DESCARTAVEIS LTDA | 20 | 1976982025 | 76982025 | Material de consumo hospitalar | TNUMM | 01/07/2019 | 0000150861 | COLETOR URINA SIST.ABERTO GARRAFA 1200ML N/EST.
1900610194 | 80163570013 | 10901021 | 01/07/2019 |  |  | 0,5664 |  | BOLSA COLOSTOMIA DESC 50MM 10901021 | BOLSA COLOSTOMIA DESC 50MM 10901021 | CLINICA MEDICA | MATERIAL DE CONSUMO | BOLSA DE OSTOMIA | UN | 05.150.338/0001-43 | MEDSONDA IND E COM DE PRODUTOS HOSPITALARES DESCARTAVEIS LTDA | 20 | 1976982033 | 76982033 | Material de consumo hospitalar | TNUMM | 01/07/2019 | 0000156571 | BOLSA COLOSTOMIA 50MM N/ESTERIL DESC.
1900610208 | 80163570027 | 10312550 | 01/07/2019 |  |  | 0,9144 |  | EQUIPO ADAPTADOR SISTEMA FECHADO 10CM 10312550 | EQUIPO ADAPTADOR SISTEMA FECHADO 10CM 10312550 | CLINICA MEDICA | MATERIAL DE CONSUMO | EQUIPO | UN | 05.150.338/0001-43 | MEDSONDA IND E COM DE PRODUTOS HOSPITALARES DESCARTAVEIS LTDA | 20 | 1976982050 | 76982050 | Material de consumo hospitalar | TNUMM | 01/07/2019 | NAO POSSUI SIMPRO | NAO POSSUI SIMPRO
1900610224 | 80166330011 | 204007 | 01/07/2019 |  |  | 21,8400 |  | EMBALAGEM PLASTICA ESTERIL HEALTH QUALITY 80 X 120CM 204007 | EMBALAGEM PLASTICA ESTERIL HEALTH QUALITY 80 X 120CM 204007 | CLINICA MEDICA | MATERIAL DE CONSUMO | EMBALAGEM PLASTICA ESTERIL | UN | 05.150.878/0001-27 | HEALTH QUALITY INDUSTRIA E COMERCIO LTDA ME | 20 | 1976982157 | 76982157 | Material de consumo hospitalar | TNUMM | 01/07/2019 | NAO POSSUI SIMPRO | NAO POSSUI SIMPRO
1900610232 | 80166330011 | 80X120 | 01/07/2019 |  |  | 18,4800 |  | EMBALAGEM PLASTICA ESTERIL 80X120 C/ELASTICO | EMBALAGEM PLASTICA ESTERIL 80X120 C/ELASTICO | CLINICA MEDICA | MATERIAL DE CONSUMO | EMBALAGEM PLASTICA ESTERIL | UN | 05.150.878/0001-27 | HEALTH QUALITY INDUSTRIA E COMERCIO LTDA ME | 20 | 1976982173 | 76982173 | Material de consumo hospitalar | TNUMM | 01/07/2019 | NAO POSSUI SIMPRO | NAO POSSUI SIMPRO
1900610330 | 80174880013 | 80.325 | 01/07/2019 |  |  | 50,4000 |  | EXTENSORES PARA INJECAO DE CONTRASTE LISO OU ESPIRALADO DE 200PSI A 1200PSI 80.325 | EXTENSORES PARA INJECAO DE CONTRASTE LISO OU ESPIRALADO DE 200PSI A 1200PSI 80.325 | CLINICA MEDICA | MATERIAL DE CONSUMO | EXTENSOR DE CONTRASTE | UN | 05.345.461/0001-10 | BIO-DATA DO BRASIL INDUSTRIA, COMERCIO IMPORTACAO E EXPORTACAO LTDA - EPP | 20 | 1976982297 | 76982297 | Material de consumo hospitalar | TNUMM | 01/07/2019 | NAO POSSUI SIMPRO | NAO POSSUI SIMPRO
1900610348 | 80175349005 | COM LACO | 01/07/2019 |  |  | 0,1746 |  | TOUCA DESC COM LACO C/ 100UN | TOUCA DESC COM LACO C/ 100UN | CLINICA MEDICA | MATERIAL DE CONSUMO | VESTIMENTA HOSPITALAR | UN | 69.348.936/0001-04 | ANADONA COMERCIO E CONFECCOES LTDA - EPP | 20 | 1976982335 | 76982335 | Material de consumo hospitalar | TNUMM | 01/07/2019 | NAO POSSUI SIMPRO | NAO POSSUI SIMPRO
1900610356 | 80175349005 | SANFONADA | 01/07/2019 |  |  | 0,1834 |  | TOUCA DESC SANFONADA C/ 100UN | TOUCA DESC SANFONADA C/ 100UN | CLINICA MEDICA | MATERIAL DE CONSUMO | VESTIMENTA HOSPITALAR | UN | 69.348.936/0001-04 | ANADONA COMERCIO E CONFECCOES LTDA - EPP | 20 | 1976982343 | 76982343 | Material de consumo hospitalar | TNUMM | 01/07/2019 | NAO POSSUI SIMPRO | NAO POSSUI SIMPRO
1900610364 | 80175349006 | MANGA CURTA | 01/07/2019 |  |  | 1,7282 | SUSPENSA TEMPORARIAMENTE A COMERCIALIZACAO 21/10/22 | AVENTAL DESC POLIPROPILENO SPUNBONDED MANGA CURTA C/ 01UN | AVENTAL DESC POLIPROPILENO SPUNBONDED MANGA CURTA C/ 01UN | CLINICA MEDICA | MATERIAL DE CONSUMO | VESTIMENTA HOSPITALAR | UN | 69.348.936/0001-04 | ANADONA COMERCIO E CONFECCOES LTDA - EPP | 20 | 1976982351 | 76982351 | Material de consumo hospitalar | TNUMM | 01/07/2019 | NAO POSSUI SIMPRO | NAO POSSUI SIMPRO
1900610402 | 80192450015 | 500ML | 01/07/2019 |  |  | 26,0400 |  | BOLSA COLETA DRENAGEM URINARIA SISTEMA FECHADO INFANTIL BIO URINE ABSOLUT 500ML | BOLSA COLETA DRENAGEM URINARIA SISTEMA FECHADO INFANTIL BIO URINE ABSOLUT 500ML | CLINICA MEDICA | MATERIAL DE CONSUMO | BOLSA COLETORA | UN | 03.917.989/0001-90 | MB INDUSTRIA DE PRODUTOS HOSPITALARES LTDA | 20 | 1976982696 | 76982696 | Material de consumo hospitalar | TNUMM | 01/07/2019 | NAO POSSUI SIMPRO | NAO POSSUI SIMPRO
1900610437 | 80196880256 | 20CM CH12 | 01/07/2019 |  |  | 8,0388 |  | SONDA URETRAL NELATON HIDROFILICA LOFRIC 20CM CH12 | SONDA URETRAL NELATON HIDROFILICA LOFRIC 20CM CH12 | CLINICA MEDICA | MATERIAL DE CONSUMO | SONDA VESICAL | UN | 31.116.239/0001-55 | DENTSPLY INDCOM LTDA | 20 | 1976983064 | 76983064 | Material de consumo hospitalar | TNUMM | 01/07/2019 | NAO POSSUI SIMPRO | NAO POSSUI SIMPRO
1900610453 | 80201960048 | 4885-027 | 01/07/2019 |  |  | 348,0000 |  | KIT DE CRANIOTOMIA 4885-027 | KIT DE CRANIOTOMIA WINNER - 3 CAMADAS*,1- COBERTURA DE MESA,1- COBERTURA DE MESA DE MAYO,4- CAMPO ADESIVO,1- CAMPO DE CRANIOTOMIA,2- TOLHAS DE MAOS,1- OP-TAPE,* FORMA DE DOBRAMENTO DOS COMPONENTES DENTRO DA EMBALAGEM., | ORTOPEDIA E TRAUMATOLOGIA | MATERIAL DE CONSUMO | CAMPO CIRURGICO | UN | 05.421.585/0001-37 | WINNER INDUSTRIA DE DESCARTAVEIS LTDA | 20 | 1976983218 | 76983218 | Material de consumo hospitalar | TNUMM | 01/07/2019 | NAO POSSUI SIMPRO | NAO POSSUI SIMPRO
1900610534 | 80205290001 | 6CM X 1,8M ORTOFEN | 01/07/2019 |  |  | 0,4770 |  | ATADURA CREPE 6CM X 1,8M ORTOFEN | ATADURA CREPE 6CM X 1,8M ORTOFEN | DERMATOLOGIA | MATERIAL DE CONSUMO | ATADURA | RL | 04.890.798/0001-45 | ORTOM INDUSTRIA TEXTIL LTDA | 20 | 1976983455 | 76983455 | Material de consumo hospitalar | TNUMM | 01/07/2019 | NAO POSSUI SIMPRO | NAO POSSUI SIMPRO
1900610542 | 80205290001 | 8CM X 1,8M ORTOFEN | 01/07/2019 |  |  | 0,6300 |  | ATADURA CREPE 8CM X 1,8M ORTOFEN | ATADURA CREPE 8CM X 1,8M ORTOFEN | DERMATOLOGIA | MATERIAL DE CONSUMO | ATADURA | RL | 04.890.798/0001-45 | ORTOM INDUSTRIA TEXTIL LTDA | 20 | 1976983463 | 76983463 | Material de consumo hospitalar | TNUMM | 01/07/2019 | NAO POSSUI SIMPRO | NAO POSSUI SIMPRO
1900610585 | 80219190004 | 30G | 01/07/2019 |  |  | 2,6395 |  | DERSANI HIDROGEL 30G | CURATIVO HIDROGEL C/ ALGINATO, ACIDOS GRAXOS ESSENCIAIS DERSANI 30G | DERMATOLOGIA | MATERIAL DE CONSUMO | CURATIVO | G | 33.026.055/0001-20 | LABORATORIO DAUDT OLIVEIRA LTDA | 20 | 1976983757 | 76983757 | Material de consumo hospitalar | TNUMM | 01/07/2019 | NAO POSSUI SIMPRO | NAO POSSUI SIMPRO
1900610623 | 80225200020 | 100 ML | 01/07/2019 |  |  | 0,4847 |  | POLIHEXAM LIQUIDO 100 ML | POLIHEXAM LIQUIDO 100 ML | DERMATOLOGIA | MATERIAL DE CONSUMO | CURATIVO | ML | 04.506.487/0001-30 | HELIANTO FARMACEUTICA LTDA | 20 | 1976984257 | 76984257 | Material de consumo hospitalar | TNUMM | 01/07/2019 | NAO POSSUI SIMPRO | NAO POSSUI SIMPRO
1900610631 | 80225200020 | 350 ML | 01/07/2019 |  |  | 0,3770 |  | POLIHEXAM LIQUIDO 350 ML | POLIHEXAM LIQUIDO 350 ML | DERMATOLOGIA | MATERIAL DE CONSUMO | CURATIVO | ML | 04.506.487/0001-30 | HELIANTO FARMACEUTICA LTDA | 20 | 1976984265 | 76984265 | Material de consumo hospitalar | TNUMM | 01/07/2019 | NAO POSSUI SIMPRO | NAO POSSUI SIMPRO
1900610658 | 80228990038 | Z210-14 | 01/07/2019 |  |  | 81,6840 |  | DISPOSITIVO DE ASPIRACAO DE VENTILACAO FECHADA SUCTION PRO 72 Z210-14 | DISPOSITIVO DE ASPIRACAO DE VENTILACAO FECHADA SUCTION PRO 72 Z210-14 | CLINICA MEDICA | MATERIAL DE CONSUMO | SISTEMA FECHADO DE ASPIRACAO | UN | 06.019.570/0001-00 | SMITHS MEDICAL DO BRASIL PRODUTOS HOSPITALARES LTDA | 20 | 1976984281 | 76984281 | Material de consumo hospitalar | TNUMM | 01/07/2019 | NAO POSSUI SIMPRO | NAO POSSUI SIMPRO
1900610666 | 80228990038 | Z250-16 | 01/07/2019 |  |  | 81,6840 |  | DISPOSITIVO DE ASPIRACAO DE VENTILACAO FECHADA SUCTION PRO 72 Z250-16 | DISPOSITIVO DE ASPIRACAO DE VENTILACAO FECHADA SUCTION PRO 72 Z250-16 | CLINICA MEDICA | MATERIAL DE CONSUMO | SISTEMA FECHADO DE ASPIRACAO | UN | 06.019.570/0001-00 | SMITHS MEDICAL DO BRASIL PRODUTOS HOSPITALARES LTDA | 20 | 1976984311 | 76984311 | Material de consumo hospitalar | TNUMM | 01/07/2019 | NAO POSSUI SIMPRO | NAO POSSUI SIMPRO
1900610674 | 80228990043 | 100/150/050 | 01/07/2019 |  |  | 16,2000 |  | TUBO ENDOTRAQUEAL COM BALAO 5,0MM 100/150/050 | TUBO ENDOTRAQUEAL COM BALAO 5,0MM 100/150/050 | CIRURGIA GERAL | MATERIAL DE CONSUMO | CANULA/TUBO ENDOTRAQUEAL | UN | 06.019.570/0001-00 | SMITHS MEDICAL DO BRASIL PRODUTOS HOSPITALARES LTDA | 20 | 1976984320 | 76984320 | Material de consumo hospitalar | TNUMM | 01/07/2019 | NAO POSSUI SIMPRO | NAO POSSUI SIMPRO
1900610682 | 80228990043 | 100/150/055 | 01/07/2019 |  |  | 16,2000 |  | TUBO ENDOTRAQUEAL COM BALAO 5,5MM 100/150/055 | TUBO ENDOTRAQUEAL COM BALAO 5,5MM 100/150/055 | CIRURGIA GERAL | MATERIAL DE CONSUMO | CANULA/TUBO ENDOTRAQUEAL | UN | 06.019.570/0001-00 | SMITHS MEDICAL DO BRASIL PRODUTOS HOSPITALARES LTDA | 20 | 1976984338 | 76984338 | Material de consumo hospitalar | TNUMM | 01/07/2019 | NAO POSSUI SIMPRO | NAO POSSUI SIMPRO
1900610690 | 80228990043 | 100/150/095 | 01/07/2019 |  |  | 16,2000 |  | TUBO ENDOTRAQUEAL COM BALAO 9,5MM 100/150/095 | TUBO ENDOTRAQUEAL COM BALAO 9,5MM 100/150/095 | CIRURGIA GERAL | MATERIAL DE CONSUMO | CANULA/TUBO ENDOTRAQUEAL | UN | 06.019.570/0001-00 | SMITHS MEDICAL DO BRASIL PRODUTOS HOSPITALARES LTDA | 20 | 1976984346 | 76984346 | Material de consumo hospitalar | TNUMM | 01/07/2019 | NAO POSSUI SIMPRO | NAO POSSUI SIMPRO
1900610704 | 80228990065 | 100.132.045 | 01/07/2019 |  |  | 90,0000 |  | SONDA ENDOTRAQUEAL SEM BALAO POLAR NORTE SIMS PORTEX 4,5MM 100.132.045 | SONDA ENDOTRAQUEAL SEM BALAO POLAR NORTE SIMS PORTEX 4,5MM 100.132.045 | CIRURGIA GERAL | MATERIAL DE CONSUMO | CANULA/TUBO ENDOTRAQUEAL | UN | 06.019.570/0001-00 | SMITHS MEDICAL DO BRASIL PRODUTOS HOSPITALARES LTDA | 20 | 1976984354 | 76984354 | Material de consumo hospitalar | TNUMM | 01/07/2019 | NAO POSSUI SIMPRO | NAO POSSUI SIMPRO
1900610712 | 80228990065 | 100.132.050 | 01/07/2019 |  |  | 90,0000 |  | SONDA ENDOTRAQUEAL SEM BALAO POLAR NORTE SIMS PORTEX 5,0MM 100.132.050 | SONDA ENDOTRAQUEAL SEM BALAO POLAR NORTE SIMS PORTEX 5,0MM 100.132.050 | CIRURGIA GERAL | MATERIAL DE CONSUMO | CANULA/TUBO ENDOTRAQUEAL | UN | 06.019.570/0001-00 | SMITHS MEDICAL DO BRASIL PRODUTOS HOSPITALARES LTDA | 20 | 1976984362 | 76984362 | Material de consumo hospitalar | TNUMM | 01/07/2019 | NAO POSSUI SIMPRO | NAO POSSUI SIMPRO
1900610720 | 80228990065 | 100.132.060 | 01/07/2019 |  |  | 42,0000 |  | SONDA ENDOTRAQUEAL SEM BALAO POLAR NORTE SIMS PORTEX 6,0MM 100.132.060 | SONDA ENDOTRAQUEAL SEM BALAO POLAR NORTE SIMS PORTEX 6,0MM 100.132.060 | CIRURGIA GERAL | MATERIAL DE CONSUMO | CANULA/TUBO ENDOTRAQUEAL | UN | 06.019.570/0001-00 | SMITHS MEDICAL DO BRASIL PRODUTOS HOSPITALARES LTDA | 20 | 1976984389 | 76984389 | Material de consumo hospitalar | TNUMM | 01/07/2019 | NAO POSSUI SIMPRO | NAO POSSUI SIMPRO
1900610739 | 80228990081 | 100/134/055 | 01/07/2019 |  |  | 72,0000 |  | SONDA ENDOTRAQUEAL SEM BALAO POLAR SUL SIMS PORTEX 5,5MM 100/134/055 | SONDA ENDOTRAQUEAL SEM BALAO POLAR SUL SIMS PORTEX 5,5MM 100/134/055 | CIRURGIA GERAL | MATERIAL DE CONSUMO | CANULA/TUBO ENDOTRAQUEAL | UN | 06.019.570/0001-00 | SMITHS MEDICAL DO BRASIL PRODUTOS HOSPITALARES LTDA | 20 | 1976984478 | 76984478 | Material de consumo hospitalar | TNUMM | 01/07/2019 | NAO POSSUI SIMPRO | NAO POSSUI SIMPRO
1900610747 | 80228990081 | 100/134/075 | 01/07/2019 |  |  | 55,2000 |  | SONDA ENDOTRAQUEAL SEM BALAO POLAR SUL SIMS PORTEX 7,5MM 100/134/075 | SONDA ENDOTRAQUEAL SEM BALAO POLAR SUL SIMS PORTEX 7,5MM 100/134/075 | CIRURGIA GERAL | MATERIAL DE CONSUMO | CANULA/TUBO ENDOTRAQUEAL | UN | 06.019.570/0001-00 | SMITHS MEDICAL DO BRASIL PRODUTOS HOSPITALARES LTDA | 20 | 1976984486 | 76984486 | Material de consumo hospitalar | TNUMM | 01/07/2019 | NAO POSSUI SIMPRO | NAO POSSUI SIMPRO
1900610763 | 80228990090 | 100.430.300 | 01/07/2019 |  |  | 16,6200 |  | SONDA ENDOTRAQUEAL NEONATAL COLE PORTEX 100/430/300 | SONDA ENDOTRAQUEAL NEONATAL COLE PORTEX 100/430/300 | CIRURGIA GERAL | MATERIAL DE CONSUMO | CANULA/TUBO ENDOTRAQUEAL | UN | 06.019.570/0001-00 | SMITHS MEDICAL DO BRASIL PRODUTOS HOSPITALARES LTDA | 20 | 1976984524 | 76984524 | Material de consumo hospitalar | TNUMM | 01/07/2019 | NAO POSSUI SIMPRO | NAO POSSUI SIMPRO
1900610771 | 80228990090 | 100/430/400 | 01/07/2019 |  |  | 16,6194 |  | SONDA ENDOTRAQUEAL NEONATAL COLE PORTEX 100/430/400 | SONDA ENDOTRAQUEAL NEONATAL COLE PORTEX 100/430/400 | CIRURGIA GERAL | MATERIAL DE CONSUMO | CANULA/TUBO ENDOTRAQUEAL | UN | 06.019.570/0001-00 | SMITHS MEDICAL DO BRASIL PRODUTOS HOSPITALARES LTDA | 20 | 1976984532 | 76984532 | Material de consumo hospitalar | TNUMM | 01/07/2019 | NAO POSSUI SIMPRO | NAO POSSUI SIMPRO
1900610801 | 80245210082 | 158403 | 01/07/2019 |  |  | 0,1247 |  | COMPRESSA GAZE ESTRELA 7,5CMX7,5CM 13FIOS 158403 C/500UN | COMPRESSA GAZE ESTRELA 7,5CMX7,5CM 13FIOS 158403 C/500UN | CLINICA MEDICA | MATERIAL DE CONSUMO | GAZE | UN | 82.641.325/0001-18 | CREMER S/A | 20 | 1976984885 | 76984885 | Material de consumo hospitalar | TNUMM | 01/07/2019 | NAO POSSUI SIMPRO | NAO POSSUI SIMPRO
1900610810 | 80245210083 | 355.345 | 01/07/2019 |  |  | 5,1000 |  | COMPRESSA GAZE ESTERIL ALGODONADA 15X30CM FECHADA 15X60CM ABERTA 355.345 C/ 01UN | COMPRESSA GAZE ESTERIL ALGODONADA 15X30CM FECHADA 15X60CM ABERTA 355.345 C/ 01UN | CLINICA MEDICA | MATERIAL DE CONSUMO | GAZE | PC | 82.641.325/0001-18 | CREMER S/A | 20 | 1976984907 | 76984907 | Material de consumo hospitalar | TNUMM | 01/07/2019 | NAO POSSUI SIMPRO | NAO POSSUI SIMPRO
1900610828 | 80245210091 | 375237 | 01/07/2019 |  |  | 2,4960 |  | CURATIVO FILME ADVANCED TRANSPARENTE COM COMPRESSA ABSORVENTE 06X07CM 375237 | CURATIVO FILME ADVANCED TRANSPARENTE COM COMPRESSA ABSORVENTE 06X07CM 375237 | DERMATOLOGIA | MATERIAL DE CONSUMO | CURATIVO | UN | 82.641.325/0001-18 | CREMER S/A | 20 | 1976984923 | 76984923 | Material de consumo hospitalar | TNUMM | 01/07/2019 | NAO POSSUI SIMPRO | NAO POSSUI SIMPRO
1900610836 | 80245210094 | 375220 | 01/07/2019 |  |  | 10,1760 |  | CURATIVO FILME ADVANCED TRANSPARENTE ESTERIL 10X25CM 375220 | CURATIVO FILME ADVANCED TRANSPARENTE ESTERIL 10X25CM 375220 | DERMATOLOGIA | MATERIAL DE CONSUMO | CURATIVO | UN | 82.641.325/0001-18 | CREMER S/A | 20 | 1976984931 | 76984931 | Material de consumo hospitalar | TNUMM | 01/07/2019 | 0000167020 | CURATIVO FILME ADVANCED TRANSPARENTE 10X25CM
1900610844 | 80249290032 | 10ML | 01/07/2019 | 30/06/2023 | REGISTRO CANCELADO ANVISA | 88,4880 | REGISTRO CANCELADO ANVISA 18/10/21 | HYLO-COMOD 10ML | HYLO-COMOD 10ML | OFTALMOLOGIA | MATERIAL DE CONSUMO | SOLUCAO OFTALMOLOGICA | UN | 02.060.549/0001-05 | FBM INDUSTRIA FARMACEUTICA LTDA | 20 | 1976985083 | 76985083 | Material de consumo hospitalar | TNUMM | 01/07/2019 | NAO POSSUI SIMPRO | NAO POSSUI SIMPRO
1900610852 | 80251140024 | S0093 | 01/07/2019 |  |  | 33,6000 |  | CAPA MICROSCOPIO CIRURGICO COM VISOR 1000X2200MM S0093 | CAPA MICROSCOPIO CIRURGICO COM VISOR 1000X2200MM S0093 | CLINICA MEDICA | MATERIAL DE CONSUMO | CAPA PROTETORA | UN | 06.981.319/0001-21 | AMERICAN INSTRUMENTS EIRELI - EPP | 20 | 1976985113 | 76985113 | Material de consumo hospitalar | TNUMM | 01/07/2019 | 0000148584 | CAPA P/MICROSCOPIO C/VISOR
1900610933 | 80267170005 | 30MM | 01/07/2019 |  |  | 4,5840 |  | BOLSA PARA COLOSTOMIA MED SHARP 30MM | BOLSA PARA COLOSTOMIA MED SHARP 30MM | CIRURGIA GERAL | MATERIAL DE CONSUMO | BOLSA DE OSTOMIA | UN | 06.940.329/0001-19 | MED SHARP INDUSTRIA E COMERCIO DE PRODUTOS HOSPITALARES LTDA - ME | 20 | 1976985318 | 76985318 | Material de consumo hospitalar | TNUMM | 01/07/2019 | NAO POSSUI SIMPRO | NAO POSSUI SIMPRO
1900610941 | 80284930200 | 1860B | 01/07/2019 | 31/10/2023 | REGISTRO CANCELADO ANVISA | 6,9600 | REGISTRO CANCELADO ANVISA 29/11/21 | MASCARA RESPIRADOR N95 1860B | MASCARA RESPIRADOR N95 1860B | CLINICA MEDICA | MATERIAL DE CONSUMO | MASCARAS | UN | 45.985.371/0001-08 | 3M DO BRASIL LTDA | 20 | 1976985385 | 76985385 | Material de consumo hospitalar | TNUMM | 01/07/2019 | NAO POSSUI SIMPRO | NAO POSSUI SIMPRO
1900610950 | 80284930231 | 90501 | 01/07/2019 |  |  | 130,0068 |  | CURATIVO ANTIMICROBIANO TEGADERM SULFATO PRATA AG MESH 10X12CM 90501 | CURATIVO ANTIMICROBIANO TEGADERM SULFATO PRATA AG MESH 10X12CM 90501 | DERMATOLOGIA | MATERIAL DE CONSUMO | CURATIVO | UN | 45.985.371/0001-08 | 3M DO BRASIL LTDA | 20 | 1976985393 | 76985393 | Material de consumo hospitalar | TNUMM | 01/07/2019 | NAO POSSUI SIMPRO | NAO POSSUI SIMPRO
1900610968 | 80284930253 | 90800 | 01/07/2019 |  |  | 121,1760 |  | CURATIVO TEGADERM ABSORVENT ACRILICO TRANSPARENTE OVAL 7,6X9,5CM 90800 | CURATIVO TEGADERM ABSORVENT ACRILICO TRANSPARENTE OVAL 7,6X9,5CM 90800 | DERMATOLOGIA | MATERIAL DE CONSUMO | CURATIVO | UN | 45.985.371/0001-08 | 3M DO BRASIL LTDA | 20 | 1976985407 | 76985407 | Material de consumo hospitalar | TNUMM | 01/07/2019 | NAO POSSUI SIMPRO | NAO POSSUI SIMPRO
1900610984 | 80286000036 | 06 | 01/07/2019 |  |  | 1,7040 |  | DISPOSITIVO INCONTINENCIA URINARIA 06 | DISPOSITIVO INCONTINENCIA URINARIA 06 | CLINICA MEDICA | MATERIAL DE CONSUMO | DISPOSITIVO DE INCONTINENCIA URINARIA | UN | 06.143.681/0001-23 | BIOSANI INDUSTRIA E COMERCIO DE PRODUTOS MEDICOS E ODONTOLOGICOS LTDA | 20 | 1976985490 | 76985490 | Material de consumo hospitalar | TNUMM | 01/07/2019 | NAO POSSUI SIMPRO | NAO POSSUI SIMPRO
1900610992 | 80286000036 | 04 | 01/07/2019 |  |  | 1,5600 |  | DISPOSITIVO INCONTINENCIA URINARIA 04 | DISPOSITIVO INCONTINENCIA URINARIA 04 | CLINICA MEDICA | MATERIAL DE CONSUMO | DISPOSITIVO DE INCONTINENCIA URINARIA | UN | 06.143.681/0001-23 | BIOSANI INDUSTRIA E COMERCIO DE PRODUTOS MEDICOS E ODONTOLOGICOS LTDA | 20 | 1976985504 | 76985504 | Material de consumo hospitalar | TNUMM | 01/07/2019 | NAO POSSUI SIMPRO | NAO POSSUI SIMPRO
1900611000 | 80286000036 | 05 | 01/07/2019 |  |  | 1,5600 |  | DISPOSITIVO INCONTINENCIA URINARIA 05 | DISPOSITIVO INCONTINENCIA URINARIA 05 | CLINICA MEDICA | MATERIAL DE CONSUMO | DISPOSITIVO DE INCONTINENCIA URINARIA | UN | 06.143.681/0001-23 | BIOSANI INDUSTRIA E COMERCIO DE PRODUTOS MEDICOS E ODONTOLOGICOS LTDA | 20 | 1976985512 | 76985512 | Material de consumo hospitalar | TNUMM | 01/07/2019 | NAO POSSUI SIMPRO | NAO POSSUI SIMPRO
1900611018 | 80286000037 | 10FR | 01/07/2019 |  |  | 0,7920 |  | SONDA ASPIRACAO TRAQUEAL 10FR | SONDA ASPIRACAO TRAQUEAL 10FR | CLINICA MEDICA | MATERIAL DE CONSUMO | SONDA DE ASPIRACAO | UN | 06.143.681/0001-23 | BIOSANI INDUSTRIA E COMERCIO DE PRODUTOS MEDICOS E ODONTOLOGICOS LTDA | 20 | 1976985539 | 76985539 | Material de consumo hospitalar | TNUMM | 01/07/2019 | NAO POSSUI SIMPRO | NAO POSSUI SIMPRO
1900611026 | 80286000037 | 16FR | 01/07/2019 |  |  | 0,8880 |  | SONDA ASPIRACAO TRAQUEAL 16FR | SONDA ASPIRACAO TRAQUEAL 16FR | CLINICA MEDICA | MATERIAL DE CONSUMO | SONDA DE ASPIRACAO | UN | 06.143.681/0001-23 | BIOSANI INDUSTRIA E COMERCIO DE PRODUTOS MEDICOS E ODONTOLOGICOS LTDA | 20 | 1976985547 | 76985547 | Material de consumo hospitalar | TNUMM | 01/07/2019 | NAO POSSUI SIMPRO | NAO POSSUI SIMPRO
1900611085 | 80317780002 | 30MM | 01/07/2019 |  |  | 0,4313 |  | BOLSA PARA COLOSTOMIA 30MM | BOLSA PARA COLOSTOMIA 30MM | CLINICA MEDICA | MATERIAL DE CONSUMO | BOLSA DE OSTOMIA | UN | 00.008.125/0001-68 | MENUCHI ACABAMENTO DE PLASTICOS, INDUSTRIA E COMERCIO LTDA ME | 20 | 1976986322 | 76986322 | Material de consumo hospitalar | TNUMM | 01/07/2019 | NAO POSSUI SIMPRO | NAO POSSUI SIMPRO
1900611093 | 80317780002 | 50MM | 01/07/2019 |  |  | 4,3128 |  | BOLSA PARA COLOSTOMIA 50MM | BOLSA PARA COLOSTOMIA 50MM | CLINICA MEDICA | MATERIAL DE CONSUMO | BOLSA DE OSTOMIA | UN | 00.008.125/0001-68 | MENUCHI ACABAMENTO DE PLASTICOS, INDUSTRIA E COMERCIO LTDA ME | 20 | 1976986330 | 76986330 | Material de consumo hospitalar | TNUMM | 01/07/2019 | NAO POSSUI SIMPRO | NAO POSSUI SIMPRO
1900611107 | 80317780002 | 63MM | 01/07/2019 |  |  | 2,6664 |  | BOLSA PARA COLOSTOMIA 63MM | BOLSA PARA COLOSTOMIA 63MM | CLINICA MEDICA | MATERIAL DE CONSUMO | BOLSA DE OSTOMIA | UN | 00.008.125/0001-68 | MENUCHI ACABAMENTO DE PLASTICOS, INDUSTRIA E COMERCIO LTDA ME | 20 | 1976986349 | 76986349 | Material de consumo hospitalar | TNUMM | 01/07/2019 | NAO POSSUI SIMPRO | NAO POSSUI SIMPRO
1900611174 | 80330630025 | 00.04.006 | 01/07/2019 |  |  | 32,2800 |  | DRENO SUCCAO BIOTEC BIOVACUO FOLE SANFONADO 600ML 4,8MM 00.04.006 | DRENO SUCCAO BIOTEC BIOVACUO FOLE SANFONADO 600ML 4,8MM 00.04.006 | CLINICA MEDICA+CIRURGIA TORACICA | MATERIAL DE CONSUMO | DRENO | UN | 07.204.591/0001-68 | BIOTEC PRODUTOS HOSPITALARES LTDA | 20 | 1976986560 | 76986560 | Material de consumo hospitalar | TNUMM | 01/07/2019 | NAO POSSUI SIMPRO | NAO POSSUI SIMPRO
1900611182 | 80342060003 | 488265 | 01/07/2019 |  |  | 45,4800 |  | PACOTE CIRURGICO DESCARTAVEL ESTERIL G PION 488265 | PACOTE CIRURGICO DESCARTAVEL ESTERIL G PION 488265 | CIRURGIA GERAL | MATERIAL DE CONSUMO | ROUPARIA | UN | 01.675.208/0001-73 | PION G PLUS LTDA. - E.P.P. | 20 | 1976986853 | 76986853 | Material de consumo hospitalar | TNUMM | 01/07/2019 | NAO POSSUI SIMPRO | NAO POSSUI SIMPRO
1900611530 | 80423540007 | 475-18 | 01/07/2019 |  |  | 37,9080 |  | SONDA FOLEY GABIFOLLEY COM BALAO GMI 03 VIAS 18FR 475-18 | SONDA FOLEY GABIFOLLEY COM BALAO GMI 03 VIAS 18FR 475-18 | CLINICA MEDICA | MATERIAL DE CONSUMO | SONDA DE FOLEY | UN | 08.633.431/0001-05 | GABISA MEDICAL INTERNATIONAL LTDA EPP | 20 | 1976988724 | 76988724 | Material de consumo hospitalar | TNUMM | 01/07/2019 | NAO POSSUI SIMPRO | NAO POSSUI SIMPRO
1900611549 | 80423540007 | 450-06 | 01/07/2019 |  |  | 30,1320 |  | SONDA FOLEY GABIFOLLEY COM BALAO GMI 02 VIAS 06FR 450-06 | SONDA FOLEY GABIFOLLEY COM BALAO GMI 02 VIAS 06FR 450-06 | CLINICA MEDICA | MATERIAL DE CONSUMO | SONDA DE FOLEY | UN | 08.633.431/0001-05 | GABISA MEDICAL INTERNATIONAL LTDA EPP | 20 | 1976988732 | 76988732 | Material de consumo hospitalar | TNUMM | 01/07/2019 | NAO POSSUI SIMPRO | NAO POSSUI SIMPRO
1900611557 | 80423540007 | 450-08 | 01/07/2019 |  |  | 29,2800 |  | SONDA FOLEY GABIFOLLEY COM BALAO GMI 02 VIAS 08FR 450-08 | SONDA FOLEY GABIFOLLEY COM BALAO GMI 02 VIAS 08FR 450-08 | CLINICA MEDICA | MATERIAL DE CONSUMO | SONDA DE FOLEY | UN | 08.633.431/0001-05 | GABISA MEDICAL INTERNATIONAL LTDA EPP | 20 | 1976988740 | 76988740 | Material de consumo hospitalar | TNUMM | 01/07/2019 | NAO POSSUI SIMPRO | NAO POSSUI SIMPRO
1900611565 | 80423540007 | 450-10 | 01/07/2019 |  |  | 30,1320 |  | SONDA FOLEY GABIFOLLEY COM BALAO GMI 02 VIAS 10FR 450-10 | SONDA FOLEY GABIFOLLEY COM BALAO GMI 02 VIAS 10FR 450-10 | CLINICA MEDICA | MATERIAL DE CONSUMO | SONDA DE FOLEY | UN | 08.633.431/0001-05 | GABISA MEDICAL INTERNATIONAL LTDA EPP | 20 | 1976988759 | 76988759 | Material de consumo hospitalar | TNUMM | 01/07/2019 | NAO POSSUI SIMPRO | NAO POSSUI SIMPRO
1900611573 | 80423540007 | 475-20 | 01/07/2019 |  |  | 37,9080 |  | SONDA FOLEY GABIFOLLEY COM BALAO GMI 03 VIAS 20FR 475-20 | SONDA FOLEY GABIFOLLEY COM BALAO GMI 03 VIAS 20FR 475-20 | CLINICA MEDICA | MATERIAL DE CONSUMO | SONDA DE FOLEY | UN | 08.633.431/0001-05 | GABISA MEDICAL INTERNATIONAL LTDA EPP | 20 | 1976988767 | 76988767 | Material de consumo hospitalar | TNUMM | 01/07/2019 | 0000108972 | SONDA FOLEY C/BALAO 2VIAS 20CH/FR 30ML
1900611832 | 80463910044 | 9832161 | 01/07/2019 |  |  | 4,8000 |  | ADAPTADOR DIETA ENTERAL ENPLUS FORTICARE 9832161 | ADAPTADOR DIETA ENTERAL ENPLUS FORTICARE 9832161 | CLINICA MEDICA | MATERIAL DE CONSUMO | ADAPTADOR PARA SONDAS/EQUIPOS/SERINGAS | UN | 08.474.646/0001-12 | FORTECARE INDUSTRIA DE PRODUTOS MEDICOS EIRELI | 20 | 1976989810 | 76989810 | Material de consumo hospitalar | TNUMM | 01/07/2019 | NAO POSSUI SIMPRO | NAO POSSUI SIMPRO
1900612120 | 80523020026 | BR10256 | 01/07/2019 |  |  | 4,6872 |  | DISPOSITIVO FIXACAO SONDA CATETER NA PELE PEQUENO CATH-FIX BR10256 | DISPOSITIVO FIXACAO SONDA CATETER NA PELE PEQUENO CATH-FIX BR10256 | DERMATOLOGIA | MATERIAL DE CONSUMO | FIXADOR DE TUBO/CATETER | UN | 09.603.161/0001-44 | BMD - COMERCIO DE PRODUTOS MEDICOS LTDA | 20 | 1976990729 | 76990729 | Material de consumo hospitalar | TNUMM | 01/07/2019 | NAO POSSUI SIMPRO | NAO POSSUI SIMPRO
1900612146 | 80523020026 | BR10257 | 01/07/2019 |  |  | 6,4386 |  | DISPOSITIVO FIXACAO SONDA CATETER NA PELE MEDIO CATH-FIX BR10257 | DISPOSITIVO FIXACAO SONDA CATETER NA PELE MEDIO CATH-FIX BR10257 | DERMATOLOGIA | MATERIAL DE CONSUMO | FIXADOR DE TUBO/CATETER | UN | 09.603.161/0001-44 | BMD - COMERCIO DE PRODUTOS MEDICOS LTDA | 20 | 1976990753 | 76990753 | Material de consumo hospitalar | TNUMM | 01/07/2019 | NAO POSSUI SIMPRO | NAO POSSUI SIMPRO
1900612162 | 80523020026 | BR10258 | 01/07/2019 |  |  | 7,0308 |  | DISPOSITIVO FIXACAO SONDA CATETER NA PELE GRANDE CATH-FIX BR10258 | DISPOSITIVO FIXACAO SONDA CATETER NA PELE GRANDE CATH-FIX BR10258 | DERMATOLOGIA | MATERIAL DE CONSUMO | FIXADOR DE TUBO/CATETER | UN | 09.603.161/0001-44 | BMD - COMERCIO DE PRODUTOS MEDICOS LTDA | 20 | 1976990788 | 76990788 | Material de consumo hospitalar | TNUMM | 01/07/2019 | NAO POSSUI SIMPRO | NAO POSSUI SIMPRO
1900612170 | 80523020028 | 625M-I/BR10267 | 01/07/2019 |  |  | 7,8000 |  | DISPOSITIVO FIXACAO SONDAS E CATETERES NASAIS NASO-FIX INFANTIL 625M-I/BR10267 | DISPOSITIVO FIXACAO SONDAS E CATETERES NASAIS NASO-FIX INFANTIL 625M-I/BR10267 | CLINICA MEDICA | MATERIAL DE CONSUMO | FIXADOR DE TUBO/CATETER | UN | 09.603.161/0001-44 | BMD - COMERCIO DE PRODUTOS MEDICOS LTDA | 20 | 1976990818 | 76990818 | Material de consumo hospitalar | TNUMM | 01/07/2019 | NAO POSSUI SIMPRO | NAO POSSUI SIMPRO
1900612197 | 80523020028 | 625M-L/BR10269 | 01/07/2019 |  |  | 7,2600 |  | DISPOSITIVO FIXACAO SONDAS E CATETERES NASAIS NASO-FIX GRANDE 625M-L/BR10269 | DISPOSITIVO FIXACAO SONDAS E CATETERES NASAIS NASO-FIX GRANDE 625M-L/BR10269 | CLINICA MEDICA | MATERIAL DE CONSUMO | FIXADOR DE TUBO/CATETER | UN | 09.603.161/0001-44 | BMD - COMERCIO DE PRODUTOS MEDICOS LTDA | 20 | 1976990842 | 76990842 | Material de consumo hospitalar | TNUMM | 01/07/2019 | NAO POSSUI SIMPRO | NAO POSSUI SIMPRO
1900612219 | 80523020028 | 625M-S/BR10268 | 01/07/2019 |  |  | 7,3200 |  | DISPOSITIVO FIXACAO SONDAS E CATETERES NASAIS NASO-FIX PEQUENO 625M-S/BR10268 | DISPOSITIVO FIXACAO SONDAS E CATETERES NASAIS NASO-FIX PEQUENO 625M-S/BR10268 | CLINICA MEDICA | MATERIAL DE CONSUMO | FIXADOR DE TUBO/CATETER | UN | 09.603.161/0001-44 | BMD - COMERCIO DE PRODUTOS MEDICOS LTDA | 20 | 1976990877 | 76990877 | Material de consumo hospitalar | TNUMM | 01/07/2019 | NAO POSSUI SIMPRO | NAO POSSUI SIMPRO
1900612227 | ISENTO | 8713/120 | 01/07/2019 |  |  | 15,5574 |  | RESPIRADOR PARA POEIRA TOXICA QUIMIOTERAPICO 8713/120 | RESPIRADOR PARA POEIRA TOXICA QUIMIOTERAPICO 8713/120 | CLINICA MEDICA | MATERIAL DE CONSUMO | MASCARAS | UN | 45.985.371/0001-08 | 3M DO BRASIL LTDA | 20 | 1976990885 | 76990885 | Material de consumo hospitalar | TNUMM | 01/07/2019 | NAO POSSUI SIMPRO | NAO POSSUI SIMPRO
1900612685 | 80748910004 | X2 7.5 | 01/07/2019 |  |  | 4,9800 |  | LUVA CIRURGICA SINTETICA ESTERIL ISENTA DE PO - MARCA NUZONE X2 7.5 | LUVA CIRURGICA SINTETICA ESTERIL ISENTA DE PO - MARCA NUZONE X2 7.5 | CLINICA MEDICA | MATERIAL DE CONSUMO | LUVA ESTERIL | PAR | 12.936.659/0001-33 | KEVENOLL DO BRASIL PRODUTOS MEDICOS HOSPITALARES | 20 | 1976993299 | 76993299 | Material de consumo hospitalar | TNUMM | 01/07/2019 | NAO POSSUI SIMPRO | NAO POSSUI SIMPRO
1900612693 | 80748910004 | 8.0 | 01/07/2019 |  |  | 4,9800 |  | LUVA CIRURGICA SINTETICA ESTERIL ISENTA DE PO - MARCA NUZONE X2 8.0 | LUVA CIRURGICA SINTETICA ESTERIL ISENTA DE PO - MARCA NUZONE X2 8.0 | CLINICA MEDICA | MATERIAL DE CONSUMO | LUVA ESTERIL | PAR | 12.936.659/0001-33 | KEVENOLL DO BRASIL PRODUTOS MEDICOS HOSPITALARES | 20 | 1976993310 | 76993310 | Material de consumo hospitalar | TNUMM | 01/07/2019 | NAO POSSUI SIMPRO | NAO POSSUI SIMPRO
1900613185 | 81130100003 | 1,5MM X 238MM | 01/07/2019 | 29/02/2024 | DESCONTINUADO | 900,0000 | DESCONTINUADO 21/10/22 | AGULHA DE SUTURA VOLMED 1,5MM X 238MM | AGULHA DE SUTURA VOLMED 1,5MM X 238MM | CLINICA MEDICA | MATERIAL DE CONSUMO | AGULHA DE SUTURA ORTOPEDICA | UN | 20.137.275/0001-89 | VOLMED BRASIL EQUIPAMENTOS LTDA - ME | 20 | 1976994953 | 76994953 | Material de consumo hospitalar | TNUMM | 01/07/2019 | NAO POSSUI SIMPRO | NAO POSSUI SIMPRO
1900613258 | 10297020039 | 97733904 | 01/07/2019 |  |  | 356,4000 |  | SONDA ENDOBRONQUIAL DUPLO LUMEN PVC COM CARINA ESQUERDA BCI MEDICAL CH39 97733904 | SONDA ENDOBRONQUIAL DUPLO LUMEN PVC COM CARINA ESQUERDA BCI MEDICAL CH39 97733904 | CLINICA MEDICA | MATERIAL DE CONSUMO | SONDA CARLENS | UN | 43.566.371/0001-48 | BADEIA COMERCIO IMPORTACAO LTDA | 20 | 1976995178 | 76995178 | Material de consumo hospitalar | TNUMM | 01/07/2019 | NAO POSSUI SIMPRO | NAO POSSUI SIMPRO
1900613266 | 10297020039 | 97733704 | 01/07/2019 |  |  | 366,0000 |  | SONDA ENDOBRONQUIAL DUPLO LUMEN PVC COM CARINA ESQUERDA BCI MEDICAL CH37 97733704 | SONDA ENDOBRONQUIAL DUPLO LUMEN PVC COM CARINA ESQUERDA BCI MEDICAL CH37 97733704 | CLINICA MEDICA | MATERIAL DE CONSUMO | SONDA CARLENS | UN | 43.566.371/0001-48 | BADEIA COMERCIO IMPORTACAO LTDA | 20 | 1976995186 | 76995186 | Material de consumo hospitalar | TNUMM | 01/07/2019 | NAO POSSUI SIMPRO | NAO POSSUI SIMPRO
1900613274 | 10297020039 | 97733504 | 01/07/2019 |  |  | 356,4000 |  | SONDA ENDOBRONQUIAL DUPLO LUMEN PVC COM CARINA ESQUERDA BCI MEDICAL CH35 97733504 | SONDA ENDOBRONQUIAL DUPLO LUMEN PVC COM CARINA ESQUERDA BCI MEDICAL CH35 97733504 | CLINICA MEDICA | MATERIAL DE CONSUMO | SONDA CARLENS | UN | 43.566.371/0001-48 | BADEIA COMERCIO IMPORTACAO LTDA | 20 | 1976995194 | 76995194 | Material de consumo hospitalar | TNUMM | 01/07/2019 | NAO POSSUI SIMPRO | NAO POSSUI SIMPRO
1900613282 | 80804050002 | 4989 | 01/07/2019 |  |  | 144,0000 |  | OPSITE INCISE PELICULA ADESIVA INCISIONAL 4989 | OPSITE INCISE PELICULA ADESIVA INCISIONAL 4989 | CIRURGIA GERAL | MATERIAL DE CONSUMO | CAMPO CIRURGICO | UN | 13.656.820/0001-88 | SMITH & NEPHEW COMERCIO DE PRODUTOS MEDICOS LTDA. | 20 | 1976995208 | 76995208 | Material de consumo hospitalar | TNUMM | 01/07/2019 | 0000031157 | CAMPO CIRURGICO INCISE 45X55CM 10UNID(EMB.INDIV.)
1900613487 | 10150470425 | 011085C | 01/07/2019 |  |  | 4,5485 |  | SONDA ENDOTRAQUEAL SEM BALAO COMPER 8,5MM 011085C | SONDA ENDOTRAQUEAL SEM BALAO COMPER 8,5MM 011085C | CIRURGIA GERAL | MATERIAL DE CONSUMO | CANULA/TUBO ENDOTRAQUEAL | UN | 61.418.042/0001-31 | CIRURGICA FERNANDES - COMERCIO DE MATERIAIS CIRURGICOS E HOSPITALARES - SOCIEDADE LIMITADA | 20 | 1976996042 | 76996042 | Material de consumo hospitalar | TNUMM | 01/07/2019 | NAO POSSUI SIMPRO | NAO POSSUI SIMPRO
1900613495 | 10150470425 | 011065C | 01/07/2019 |  |  | 4,5485 |  | SONDA ENDOTRAQUEAL SEM BALAO COMPER 6,5MM 011065C | SONDA ENDOTRAQUEAL SEM BALAO COMPER 6,5MM 011065C | CIRURGIA GERAL | MATERIAL DE CONSUMO | CANULA/TUBO ENDOTRAQUEAL | UN | 61.418.042/0001-31 | CIRURGICA FERNANDES - COMERCIO DE MATERIAIS CIRURGICOS E HOSPITALARES - SOCIEDADE LIMITADA | 20 | 1976996069 | 76996069 | Material de consumo hospitalar | TNUMM | 01/07/2019 | NAO POSSUI SIMPRO | NAO POSSUI SIMPRO
1900613509 | 10150470425 | 011020C | 01/07/2019 |  |  | 4,5485 |  | SONDA ENDOTRAQUEAL SEM BALAO COMPER 2,0MM 011020C | SONDA ENDOTRAQUEAL SEM BALAO COMPER 2,0MM 011020C | CIRURGIA GERAL | MATERIAL DE CONSUMO | CANULA/TUBO ENDOTRAQUEAL | UN | 61.418.042/0001-31 | CIRURGICA FERNANDES - COMERCIO DE MATERIAIS CIRURGICOS E HOSPITALARES - SOCIEDADE LIMITADA | 20 | 1976996115 | 76996115 | Material de consumo hospitalar | TNUMM | 01/07/2019 | NAO POSSUI SIMPRO | NAO POSSUI SIMPRO
1900613517 | 10150470425 | 011025C | 01/07/2019 |  |  | 4,5485 |  | SONDA ENDOTRAQUEAL SEM BALAO COMPER 2,5MM 011025C | SONDA ENDOTRAQUEAL SEM BALAO COMPER 2,5MM 011025C | CIRURGIA GERAL | MATERIAL DE CONSUMO | CANULA/TUBO ENDOTRAQUEAL | UN | 61.418.042/0001-31 | CIRURGICA FERNANDES - COMERCIO DE MATERIAIS CIRURGICOS E HOSPITALARES - SOCIEDADE LIMITADA | 20 | 1976996123 | 76996123 | Material de consumo hospitalar | TNUMM | 01/07/2019 | NAO POSSUI SIMPRO | NAO POSSUI SIMPRO
1900613525 | 10150470425 | 011030C | 01/07/2019 |  |  | 4,5485 |  | SONDA ENDOTRAQUEAL SEM BALAO COMPER 3,0MM 011030C | SONDA ENDOTRAQUEAL SEM BALAO COMPER 3,0MM 011030C | CIRURGIA GERAL | MATERIAL DE CONSUMO | CANULA/TUBO ENDOTRAQUEAL | UN | 61.418.042/0001-31 | CIRURGICA FERNANDES - COMERCIO DE MATERIAIS CIRURGICOS E HOSPITALARES - SOCIEDADE LIMITADA | 20 | 1976996131 | 76996131 | Material de consumo hospitalar | TNUMM | 01/07/2019 | NAO POSSUI SIMPRO | NAO POSSUI SIMPRO
1900613533 | 10150470425 | 011035C | 01/07/2019 |  |  | 4,5485 |  | SONDA ENDOTRAQUEAL SEM BALAO COMPER 3,5MM 011035C | SONDA ENDOTRAQUEAL SEM BALAO COMPER 3,5MM 011035C | CIRURGIA GERAL | MATERIAL DE CONSUMO | CANULA/TUBO ENDOTRAQUEAL | UN | 61.418.042/0001-31 | CIRURGICA FERNANDES - COMERCIO DE MATERIAIS CIRURGICOS E HOSPITALARES - SOCIEDADE LIMITADA | 20 | 1976996140 | 76996140 | Material de consumo hospitalar | TNUMM | 01/07/2019 | NAO POSSUI SIMPRO | NAO POSSUI SIMPRO
1900613541 | 10150470425 | 011040C | 01/07/2019 |  |  | 4,5485 |  | SONDA ENDOTRAQUEAL SEM BALAO COMPER 4,0MM 011040C | SONDA ENDOTRAQUEAL SEM BALAO COMPER 4,0MM 011040C | CIRURGIA GERAL | MATERIAL DE CONSUMO | CANULA/TUBO ENDOTRAQUEAL | UN | 61.418.042/0001-31 | CIRURGICA FERNANDES - COMERCIO DE MATERIAIS CIRURGICOS E HOSPITALARES - SOCIEDADE LIMITADA | 20 | 1976996158 | 76996158 | Material de consumo hospitalar | TNUMM | 01/07/2019 | NAO POSSUI SIMPRO | NAO POSSUI SIMPRO
1900613550 | 10150470425 | 011045C | 01/07/2019 |  |  | 4,5485 |  | SONDA ENDOTRAQUEAL SEM BALAO COMPER 4,5MM 011045C | SONDA ENDOTRAQUEAL SEM BALAO COMPER 4,5MM 011045C | CIRURGIA GERAL | MATERIAL DE CONSUMO | CANULA/TUBO ENDOTRAQUEAL | UN | 61.418.042/0001-31 | CIRURGICA FERNANDES - COMERCIO DE MATERIAIS CIRURGICOS E HOSPITALARES - SOCIEDADE LIMITADA | 20 | 1976996166 | 76996166 | Material de consumo hospitalar | TNUMM | 01/07/2019 | NAO POSSUI SIMPRO | NAO POSSUI SIMPRO
1900613568 | 10150470425 | 011050C | 01/07/2019 |  |  | 4,5485 |  | SONDA ENDOTRAQUEAL SEM BALAO COMPER 5,0MM 011050C | SONDA ENDOTRAQUEAL SEM BALAO COMPER 5,0MM 011050C | CIRURGIA GERAL | MATERIAL DE CONSUMO | CANULA/TUBO ENDOTRAQUEAL | UN | 61.418.042/0001-31 | CIRURGICA FERNANDES - COMERCIO DE MATERIAIS CIRURGICOS E HOSPITALARES - SOCIEDADE LIMITADA | 20 | 1976996174 | 76996174 | Material de consumo hospitalar | TNUMM | 01/07/2019 | NAO POSSUI SIMPRO | NAO POSSUI SIMPRO
1900613576 | 10150470427 | 010100C | 01/07/2019 |  |  | 9,6000 |  | SONDA ENDOTRAQUEAL COM BALAO PERA COMPER 10MM 010100C | SONDA ENDOTRAQUEAL COM BALAO PERA COMPER 10MM 010100C | CIRURGIA GERAL | MATERIAL DE CONSUMO | CANULA/TUBO ENDOTRAQUEAL | UN | 61.418.042/0001-31 | CIRURGICA FERNANDES - COMERCIO DE MATERIAIS CIRURGICOS E HOSPITALARES - SOCIEDADE LIMITADA | 20 | 1976996190 | 76996190 | Material de consumo hospitalar | TNUMM | 01/07/2019 | NAO POSSUI SIMPRO | NAO POSSUI SIMPRO
1900613584 | 10150470427 | 010070C | 01/07/2019 |  |  | 6,2400 |  | SONDA ENDOTRAQUEAL COM BALAO PERA COMPER 7,0MM 010070C | SONDA ENDOTRAQUEAL COM BALAO PERA COMPER 7,0MM 010070C | CIRURGIA GERAL | MATERIAL DE CONSUMO | CANULA/TUBO ENDOTRAQUEAL | UN | 61.418.042/0001-31 | CIRURGICA FERNANDES - COMERCIO DE MATERIAIS CIRURGICOS E HOSPITALARES - SOCIEDADE LIMITADA | 20 | 1976996204 | 76996204 | Material de consumo hospitalar | TNUMM | 01/07/2019 | 0000264040 | SONDA ENDOTRAQUEAL C/BALAO 7,0MM COMPER
1900613592 | 10150470427 | 010075C | 01/07/2019 |  |  | 5,4600 |  | SONDA ENDOTRAQUEAL COM BALAO PERA COMPER 7,5MM 010075C | SONDA ENDOTRAQUEAL COM BALAO PERA COMPER 7,5MM 010075C | CIRURGIA GERAL | MATERIAL DE CONSUMO | CANULA/TUBO ENDOTRAQUEAL | UN | 61.418.042/0001-31 | CIRURGICA FERNANDES - COMERCIO DE MATERIAIS CIRURGICOS E HOSPITALARES - SOCIEDADE LIMITADA | 20 | 1976996212 | 76996212 | Material de consumo hospitalar | TNUMM | 01/07/2019 | NAO POSSUI SIMPRO | NAO POSSUI SIMPRO
1900613606 | 10150470427 | 010080C | 01/07/2019 |  |  | 6,2400 |  | SONDA ENDOTRAQUEAL COM BALAO PERA COMPER 8,0MM 010080C | SONDA ENDOTRAQUEAL COM BALAO PERA COMPER 8,0MM 010080C | CIRURGIA GERAL | MATERIAL DE CONSUMO | CANULA/TUBO ENDOTRAQUEAL | UN | 61.418.042/0001-31 | CIRURGICA FERNANDES - COMERCIO DE MATERIAIS CIRURGICOS E HOSPITALARES - SOCIEDADE LIMITADA | 20 | 1976996220 | 76996220 | Material de consumo hospitalar | TNUMM | 01/07/2019 | NAO POSSUI SIMPRO | NAO POSSUI SIMPRO
1900613614 | 10150470427 | 010085C | 01/07/2019 |  |  | 5,8800 |  | SONDA ENDOTRAQUEAL COM BALAO PERA COMPER 8,5MM 010085C | SONDA ENDOTRAQUEAL COM BALAO PERA COMPER 8,5MM 010085C | CIRURGIA GERAL | MATERIAL DE CONSUMO | CANULA/TUBO ENDOTRAQUEAL | UN | 61.418.042/0001-31 | CIRURGICA FERNANDES - COMERCIO DE MATERIAIS CIRURGICOS E HOSPITALARES - SOCIEDADE LIMITADA | 20 | 1976996239 | 76996239 | Material de consumo hospitalar | TNUMM | 01/07/2019 | NAO POSSUI SIMPRO | NAO POSSUI SIMPRO
1900613622 | 10150470427 | 010090C | 01/07/2019 |  |  | 8,5200 |  | SONDA ENDOTRAQUEAL COM BALAO PERA COMPER 9,0MM 010090C | SONDA ENDOTRAQUEAL COM BALAO PERA COMPER 9,0MM 010090C | CIRURGIA GERAL | MATERIAL DE CONSUMO | CANULA/TUBO ENDOTRAQUEAL | UN | 61.418.042/0001-31 | CIRURGICA FERNANDES - COMERCIO DE MATERIAIS CIRURGICOS E HOSPITALARES - SOCIEDADE LIMITADA | 20 | 1976996247 | 76996247 | Material de consumo hospitalar | TNUMM | 01/07/2019 | NAO POSSUI SIMPRO | NAO POSSUI SIMPRO
1900613630 | 10150470427 | 010065C | 01/07/2019 |  |  | 6,0840 |  | SONDA ENDOTRAQUEAL COM BALAO PERA COMPER 6,5MM 010065C | SONDA ENDOTRAQUEAL COM BALAO PERA COMPER 6,5MM 010065C | CIRURGIA GERAL | MATERIAL DE CONSUMO | CANULA/TUBO ENDOTRAQUEAL | UN | 61.418.042/0001-31 | CIRURGICA FERNANDES - COMERCIO DE MATERIAIS CIRURGICOS E HOSPITALARES - SOCIEDADE LIMITADA | 20 | 1976996271 | 76996271 | Material de consumo hospitalar | TNUMM | 01/07/2019 | NAO POSSUI SIMPRO | NAO POSSUI SIMPRO
1900613649 | 10150470427 | 010060C | 01/07/2019 |  |  | 9,6000 |  | SONDA ENDOTRAQUEAL COM BALAO PERA COMPER 6,0MM 010060C | SONDA ENDOTRAQUEAL COM BALAO PERA COMPER 6,0MM 010060C | CIRURGIA GERAL | MATERIAL DE CONSUMO | CANULA/TUBO ENDOTRAQUEAL | UN | 61.418.042/0001-31 | CIRURGICA FERNANDES - COMERCIO DE MATERIAIS CIRURGICOS E HOSPITALARES - SOCIEDADE LIMITADA | 20 | 1976996280 | 76996280 | Material de consumo hospitalar | TNUMM | 01/07/2019 | NAO POSSUI SIMPRO | NAO POSSUI SIMPRO
1900613657 | 10150470427 | 010025C | 01/07/2019 |  |  | 9,6600 |  | SONDA ENDOTRAQUEAL COM BALAO PERA COMPER 2,5MM010025C | SONDA ENDOTRAQUEAL COM BALAO PERA COMPER 2,5MM010025C | CIRURGIA GERAL | MATERIAL DE CONSUMO | CANULA/TUBO ENDOTRAQUEAL | UN | 61.418.042/0001-31 | CIRURGICA FERNANDES - COMERCIO DE MATERIAIS CIRURGICOS E HOSPITALARES - SOCIEDADE LIMITADA | 20 | 1976996298 | 76996298 | Material de consumo hospitalar | TNUMM | 01/07/2019 | NAO POSSUI SIMPRO | NAO POSSUI SIMPRO
1900613665 | 10150470427 | 010030C | 01/07/2019 |  |  | 6,2400 |  | SONDA ENDOTRAQUEAL COM BALAO PERA COMPER 3,0MM 010030C | SONDA ENDOTRAQUEAL COM BALAO PERA COMPER 3,0MM 010030C | CIRURGIA GERAL | MATERIAL DE CONSUMO | CANULA/TUBO ENDOTRAQUEAL | UN | 61.418.042/0001-31 | CIRURGICA FERNANDES - COMERCIO DE MATERIAIS CIRURGICOS E HOSPITALARES - SOCIEDADE LIMITADA | 20 | 1976996301 | 76996301 | Material de consumo hospitalar | TNUMM | 01/07/2019 | 0000264032 | SONDA ENDOTRAQUEAL C/BALAO 3,0MM COMPER
1900613673 | 10150470427 | 010035C | 01/07/2019 |  |  | 9,6000 |  | SONDA ENDOTRAQUEAL COM BALAO PERA COMPER 3,5MM 010035C | SONDA ENDOTRAQUEAL COM BALAO PERA COMPER 3,5MM 010035C | CIRURGIA GERAL | MATERIAL DE CONSUMO | CANULA/TUBO ENDOTRAQUEAL | UN | 61.418.042/0001-31 | CIRURGICA FERNANDES - COMERCIO DE MATERIAIS CIRURGICOS E HOSPITALARES - SOCIEDADE LIMITADA | 20 | 1976996310 | 76996310 | Material de consumo hospitalar | TNUMM | 01/07/2019 | 0000264033 | SONDA ENDOTRAQUEAL C/BALAO 3,5MM COMPER
1900613681 | 10150470427 | 010040C | 01/07/2019 |  |  | 6,2520 |  | SONDA ENDOTRAQUEAL COM BALAO PERA COMPER 4,0MM 010040C | SONDA ENDOTRAQUEAL COM BALAO PERA COMPER 4,0MM 010040C | CIRURGIA GERAL | MATERIAL DE CONSUMO | CANULA/TUBO ENDOTRAQUEAL | UN | 61.418.042/0001-31 | CIRURGICA FERNANDES - COMERCIO DE MATERIAIS CIRURGICOS E HOSPITALARES - SOCIEDADE LIMITADA | 20 | 1976996328 | 76996328 | Material de consumo hospitalar | TNUMM | 01/07/2019 | 0000264034 | SONDA ENDOTRAQUEAL C/BALAO 4,0MM COMPER
1900613690 | 10150470427 | 010045C | 01/07/2019 |  |  | 9,2040 |  | SONDA ENDOTRAQUEAL COM BALAO PERA COMPER 4,5MM010045C | SONDA ENDOTRAQUEAL COM BALAO PERA COMPER 4,5MM010045C | CIRURGIA GERAL | MATERIAL DE CONSUMO | CANULA/TUBO ENDOTRAQUEAL | UN | 61.418.042/0001-31 | CIRURGICA FERNANDES - COMERCIO DE MATERIAIS CIRURGICOS E HOSPITALARES - SOCIEDADE LIMITADA | 20 | 1976996336 | 76996336 | Material de consumo hospitalar | TNUMM | 01/07/2019 | NAO POSSUI SIMPRO | NAO POSSUI SIMPRO
1900613703 | 10150470427 | 010050C | 01/07/2019 |  |  | 10,2120 |  | SONDA ENDOTRAQUEAL COM BALAO PERA COMPER 5,0MM 010050C | SONDA ENDOTRAQUEAL COM BALAO PERA COMPER 5,0MM 010050C | CIRURGIA GERAL | MATERIAL DE CONSUMO | CANULA/TUBO ENDOTRAQUEAL | UN | 61.418.042/0001-31 | CIRURGICA FERNANDES - COMERCIO DE MATERIAIS CIRURGICOS E HOSPITALARES - SOCIEDADE LIMITADA | 20 | 1976996344 | 76996344 | Material de consumo hospitalar | TNUMM | 01/07/2019 | NAO POSSUI SIMPRO | NAO POSSUI SIMPRO
1900613711 | 10150470427 | 010055C | 01/07/2019 |  |  | 9,6000 |  | SONDA ENDOTRAQUEAL COM BALAO PERA COMPER 5,5MM 010055C | SONDA ENDOTRAQUEAL COM BALAO PERA COMPER 5,5MM 010055C | CIRURGIA GERAL | MATERIAL DE CONSUMO | CANULA/TUBO ENDOTRAQUEAL | UN | 61.418.042/0001-31 | CIRURGICA FERNANDES - COMERCIO DE MATERIAIS CIRURGICOS E HOSPITALARES - SOCIEDADE LIMITADA | 20 | 1976996352 | 76996352 | Material de consumo hospitalar | TNUMM | 01/07/2019 | 0000264037 | SONDA ENDOTRAQUEAL C/BALAO 5,5MM COMPER
1900613720 | 10150470436 | 020095C | 01/07/2019 |  |  | 49,3715 |  | SONDA ENDOTRAQUEAL ARAMADA COM BALAO COMPER 9,5MM 020095C | SONDA ENDOTRAQUEAL ARAMADA COM BALAO COMPER 9,5MM 020095C | CIRURGIA GERAL | MATERIAL DE CONSUMO | CANULA/TUBO ENDOTRAQUEAL | UN | 61.418.042/0001-31 | CIRURGICA FERNANDES - COMERCIO DE MATERIAIS CIRURGICOS E HOSPITALARES - SOCIEDADE LIMITADA | 20 | 1976996379 | 76996379 | Material de consumo hospitalar | TNUMM | 01/07/2019 | NAO POSSUI SIMPRO | NAO POSSUI SIMPRO
1900613738 | 10150470436 | 020065C | 01/07/2019 |  |  | 49,3715 |  | SONDA ENDOTRAQUEAL ARAMADA COM BALAO COMPER 6,5MM 020065C | SONDA ENDOTRAQUEAL ARAMADA COM BALAO COMPER 6,5MM 020065C | CIRURGIA GERAL | MATERIAL DE CONSUMO | CANULA/TUBO ENDOTRAQUEAL | UN | 61.418.042/0001-31 | CIRURGICA FERNANDES - COMERCIO DE MATERIAIS CIRURGICOS E HOSPITALARES - SOCIEDADE LIMITADA | 20 | 1976996395 | 76996395 | Material de consumo hospitalar | TNUMM | 01/07/2019 | NAO POSSUI SIMPRO | NAO POSSUI SIMPRO
1900613746 | 10150470436 | 020070C | 01/07/2019 |  |  | 40,1640 |  | SONDA ENDOTRAQUEAL ARAMADA COM BALAO COMPER 7,0MM 020070C | SONDA ENDOTRAQUEAL ARAMADA COM BALAO COMPER 7,0MM 020070C | CIRURGIA GERAL | MATERIAL DE CONSUMO | CANULA/TUBO ENDOTRAQUEAL | UN | 61.418.042/0001-31 | CIRURGICA FERNANDES - COMERCIO DE MATERIAIS CIRURGICOS E HOSPITALARES - SOCIEDADE LIMITADA | 20 | 1976996409 | 76996409 | Material de consumo hospitalar | TNUMM | 01/07/2019 | NAO POSSUI SIMPRO | NAO POSSUI SIMPRO
1900613754 | 10150470436 | 020075C | 01/07/2019 |  |  | 39,2880 |  | SONDA ENDOTRAQUEAL ARAMADA COM BALAO COMPER 7,5MM 020075C | SONDA ENDOTRAQUEAL ARAMADA COM BALAO COMPER 7,5MM 020075C | CIRURGIA GERAL | MATERIAL DE CONSUMO | CANULA/TUBO ENDOTRAQUEAL | UN | 61.418.042/0001-31 | CIRURGICA FERNANDES - COMERCIO DE MATERIAIS CIRURGICOS E HOSPITALARES - SOCIEDADE LIMITADA | 20 | 1976996417 | 76996417 | Material de consumo hospitalar | TNUMM | 01/07/2019 | NAO POSSUI SIMPRO | NAO POSSUI SIMPRO
1900613762 | 10150470436 | 020080C | 01/07/2019 |  |  | 39,2040 |  | SONDA ENDOTRAQUEAL ARAMADA COM BALAO COMPER 8,0MM 020080C | SONDA ENDOTRAQUEAL ARAMADA COM BALAO COMPER 8,0MM 020080C | CIRURGIA GERAL | MATERIAL DE CONSUMO | CANULA/TUBO ENDOTRAQUEAL | UN | 61.418.042/0001-31 | CIRURGICA FERNANDES - COMERCIO DE MATERIAIS CIRURGICOS E HOSPITALARES - SOCIEDADE LIMITADA | 20 | 1976996425 | 76996425 | Material de consumo hospitalar | TNUMM | 01/07/2019 | NAO POSSUI SIMPRO | NAO POSSUI SIMPRO
1900613770 | 10150470436 | 020085C | 01/07/2019 |  |  | 41,8800 |  | SONDA ENDOTRAQUEAL ARAMADA COM BALAO COMPER 8,5MM 020085C | SONDA ENDOTRAQUEAL ARAMADA COM BALAO COMPER 8,5MM 020085C | CIRURGIA GERAL | MATERIAL DE CONSUMO | CANULA/TUBO ENDOTRAQUEAL | UN | 61.418.042/0001-31 | CIRURGICA FERNANDES - COMERCIO DE MATERIAIS CIRURGICOS E HOSPITALARES - SOCIEDADE LIMITADA | 20 | 1976996433 | 76996433 | Material de consumo hospitalar | TNUMM | 01/07/2019 | NAO POSSUI SIMPRO | NAO POSSUI SIMPRO
1900613789 | 10150470436 | 020040C | 01/07/2019 |  |  | 29,7600 |  | SONDA ENDOTRAQUEAL ARAMADA COM BALAO COMPER 4,0MM 020040C | SONDA ENDOTRAQUEAL ARAMADA COM BALAO COMPER 4,0MM 020040C | CIRURGIA GERAL | MATERIAL DE CONSUMO | CANULA/TUBO ENDOTRAQUEAL | UN | 61.418.042/0001-31 | CIRURGICA FERNANDES - COMERCIO DE MATERIAIS CIRURGICOS E HOSPITALARES - SOCIEDADE LIMITADA | 20 | 1976996476 | 76996476 | Material de consumo hospitalar | TNUMM | 01/07/2019 | NAO POSSUI SIMPRO | NAO POSSUI SIMPRO
1900613797 | 10150470436 | 020045C | 01/07/2019 |  |  | 29,7600 |  | SONDA ENDOTRAQUEAL ARAMADA COM BALAO COMPER 4,5MM 020045C | SONDA ENDOTRAQUEAL ARAMADA COM BALAO COMPER 4,5MM 020045C | CIRURGIA GERAL | MATERIAL DE CONSUMO | CANULA/TUBO ENDOTRAQUEAL | UN | 61.418.042/0001-31 | CIRURGICA FERNANDES - COMERCIO DE MATERIAIS CIRURGICOS E HOSPITALARES - SOCIEDADE LIMITADA | 20 | 1976996484 | 76996484 | Material de consumo hospitalar | TNUMM | 01/07/2019 | NAO POSSUI SIMPRO | NAO POSSUI SIMPRO
1900613800 | 10150470436 | 020050C | 01/07/2019 |  |  | 29,7600 |  | SONDA ENDOTRAQUEAL ARAMADA COM BALAO COMPER 5,0MM 020050C | SONDA ENDOTRAQUEAL ARAMADA COM BALAO COMPER 5,0MM 020050C | CIRURGIA GERAL | MATERIAL DE CONSUMO | CANULA/TUBO ENDOTRAQUEAL | UN | 61.418.042/0001-31 | CIRURGICA FERNANDES - COMERCIO DE MATERIAIS CIRURGICOS E HOSPITALARES - SOCIEDADE LIMITADA | 20 | 1976996492 | 76996492 | Material de consumo hospitalar | TNUMM | 01/07/2019 | NAO POSSUI SIMPRO | NAO POSSUI SIMPRO
1900613819 | 10150470436 | 020055C | 01/07/2019 |  |  | 49,3715 |  | SONDA ENDOTRAQUEAL ARAMADA COM BALAO COMPER 5,5MM 020055C | SONDA ENDOTRAQUEAL ARAMADA COM BALAO COMPER 5,5MM 020055C | CIRURGIA GERAL | MATERIAL DE CONSUMO | CANULA/TUBO ENDOTRAQUEAL | UN | 61.418.042/0001-31 | CIRURGICA FERNANDES - COMERCIO DE MATERIAIS CIRURGICOS E HOSPITALARES - SOCIEDADE LIMITADA | 20 | 1976996506 | 76996506 | Material de consumo hospitalar | TNUMM | 01/07/2019 | NAO POSSUI SIMPRO | NAO POSSUI SIMPRO
1900613827 | 10150470436 | 020060C | 01/07/2019 |  |  | 26,6160 |  | SONDA ENDOTRAQUEAL ARAMADA COM BALAO COMPER 6,0MM 020060C | SONDA ENDOTRAQUEAL ARAMADA COM BALAO COMPER 6,0MM 020060C | CIRURGIA GERAL | MATERIAL DE CONSUMO | CANULA/TUBO ENDOTRAQUEAL | UN | 61.418.042/0001-31 | CIRURGICA FERNANDES - COMERCIO DE MATERIAIS CIRURGICOS E HOSPITALARES - SOCIEDADE LIMITADA | 20 | 1976996514 | 76996514 | Material de consumo hospitalar | TNUMM | 01/07/2019 | NAO POSSUI SIMPRO | NAO POSSUI SIMPRO
1900613991 | 10342600047 | NE | 01/07/2019 |  |  | 68,6000 | CONFORME ATA 103 DO CNA DEFINIDO VALOR PARA COBRANCA. | FILTRO BACTERIANO E VIRAL ISO-GARD HEPA LIGHT GIBECK | FILTRO BACTERIANO E VIRAL ISO-GARD HEPA LIGHT GIBECK | CIRURGIA GERAL | MATERIAL DE CONSUMO | FILTRO BARREIRA BACTERIOLOGICO | UN | 00.142.916/0001-86 | COMERCIAL NACIONAL DE PRODUTOS HOSPITALARES LTDA | 0 | 1976997146 | 76997146 | Material de consumo hospitalar | TNUMM | 01/07/2019 | 0000031570 | FILTRO BACTERIANO/VIRAL MECANICO HEPA GIBECK 1UNID
1900614017 | 10430310053 | 11854 | 01/07/2019 |  |  | 21,5760 |  | BOLSA URO TRANSP 02PECAS 40MM SENSURA CLICK 11854 | BOLSA URO TRANSP 02PECAS 40MM SENSURA CLICK 11854 | CLINICA MEDICA | MATERIAL DE CONSUMO | BOLSA COLETORA | UN | 02.794.555/0003-40 | COLOPLAST DO BRASIL LTDA | 20 | 1976997324 | 76997324 | Material de consumo hospitalar | TNUMM | 01/07/2019 | 0000152387 | BOLSA P/ESTOMIA SENSURA CLICK 2PCS UROSTOMIA TRANSPARENTE FLANGE 40MM MAXI
1900614025 | 10430310094 | 60G | 01/07/2019 | 31/10/2023 | REGISTRO CANCELADO ANVISA | 1,7960 | REGISTRO CANCELADO ANVISA 02/03/22 | BRAVA - BRAVA PASTA PARA ESTOMIA S ALCOOL 60G | BRAVA - BRAVA PASTA PARA ESTOMIA S ALCOOL 60G | CLINICA MEDICA | MATERIAL DE CONSUMO | ACESSORIO DE OSTOMIA | G | 02.794.555/0003-40 | COLOPLAST DO BRASIL LTDA | 20 | 1976997332 | 76997332 | Material de consumo hospitalar | TNUMM | 01/07/2019 | NAO POSSUI SIMPRO | NAO POSSUI SIMPRO
1900614335 | 80052020036 | CC27210 | 01/07/2019 |  |  | 5,6520 |  | FIO SUTURA CHROMIC GUT 0-0 75CM MCR40 COM AGULHA CC27210 | FIO SUTURA CHROMIC GUT 0-0 75CM MCR40 COM AGULHA CC27210 | CIRURGIA GERAL | MATERIAL DE CONSUMO | FIOS E FITAS CIRURGICOS | UN | 03.812.429/0001-71 | POLYSUTURE INDUSTRIA E COMERCIO LTDA | 20 | 1977001567 | 77001567 | Material de consumo hospitalar | TNUMM | 01/07/2019 | NAO POSSUI SIMPRO | NAO POSSUI SIMPRO
1900614513 | 10302860224 | 5904 | 01/07/2019 |  |  | 44,4590 |  | BISTURI MANUAL ACO INOXIDAVEL SWANN-MORTON SM64 5904 | BISTURI MANUAL ACO INOXIDAVEL SWANN-MORTON SM64 5904 | CLINICA MEDICA | MATERIAL DE CONSUMO | LAMINA DE BISTURI | UN | 33.250.713/0001-62 | H STRATTNER E CIA LTDA | 20 | 1977002580 | 77002580 | Material de consumo hospitalar | TNUMM | 01/07/2019 | NAO POSSUI SIMPRO | NAO POSSUI SIMPRO
1900614866 | 10033430664 | SAF-T E-Z SET 21GA | 01/07/2019 |  |  | 2,5920 |  | ESCALPE INFUSAO INTRAVASCULAR SISTEMA SEGURANCA BD 0,8X19MMX21GX0,75X12POL SAF-T E-Z SET 21GA | ESCALPE INFUSAO INTRAVASCULAR SISTEMA SEGURANCA BD 0,8X19MMX21GX0,75X12POL SAF-T E-Z SET 21GA | CIRURGIA GERAL | MATERIAL DE CONSUMO | ESCALPE | UN | 21.551.379/0001-06 | BECTON DICKINSON INDUSTRIAS CIRURGICAS LTDA | 20 | 1977005120 | 77005120 | Material de consumo hospitalar | TNUMM | 01/07/2019 | 0000173507 | CATETER PERIFERICO SAF-T EZ SET 21GA
1900615862 | 10316930003 | BT-112BSFL | 01/07/2019 |  |  | 3,1200 |  | AGULHA FISTULA COM DISPOSITIVO SEGURANCA 17GX1POL BT-112BSFL | AGULHA FISTULA COM DISPOSITIVO SEGURANCA 17GX1POL BT-112BSFL | CLINICA MEDICA | MATERIAL DE CONSUMO | AGULHA DE FISTULA | UN | 93.248.979/0001-00 | BIO MED PRODUTOS MEDICOS E HOSPITALARES LTDA | 20 | 1977020154 | 77020154 | Material de consumo hospitalar | TNUMM | 01/07/2019 | NAO POSSUI SIMPRO | NAO POSSUI SIMPRO
1900616087 | 80808480006 | 8 | 01/07/2019 | 31/12/2023 | DESCONTINUADO | 3,3000 | DESCONTINUADO 15/08/22 | LUVA CIRURGICA ESTERIL COM PO SERIE BC30 8,0 | LUVA CIRURGICA ESTERIL COM PO SERIE BC30 8,0 | CLINICA MEDICA | MATERIAL DE CONSUMO | LUVA ESTERIL | PAR | 12.918.336/0001-17 | BECARE COMERCIO DE PRODUTOS MEDICO HOSPITALARES LTDA EPP | 20 | 1977027094 | 77027094 | Material de consumo hospitalar | TNUMM | 01/07/2019 | NAO POSSUI SIMPRO | NAO POSSUI SIMPRO
1900616095 | 80808480006 | 7,5 | 01/07/2019 | 31/12/2023 | DESCONTINUADO | 2,0280 | DESCONTINUADO 15/08/22 | LUVA CIRURGICA ESTERIL COM PO SERIE BC30 7,5 | LUVA CIRURGICA ESTERIL COM PO SERIE BC30 7,5 | CLINICA MEDICA | MATERIAL DE CONSUMO | LUVA ESTERIL | PAR | 12.918.336/0001-17 | BECARE COMERCIO DE PRODUTOS MEDICO HOSPITALARES LTDA EPP | 20 | 1977027108 | 77027108 | Material de consumo hospitalar | TNUMM | 01/07/2019 | NAO POSSUI SIMPRO | NAO POSSUI SIMPRO
1900616109 | 80808480006 | 7 | 01/07/2019 | 31/12/2023 | DESCONTINUADO | 3,3000 | DESCONTINUADO 15/08/22 | LUVA CIRURGICA ESTERIL COM PO SERIE BC30 7,0 | LUVA CIRURGICA ESTERIL COM PO SERIE BC30 7,0 | CLINICA MEDICA | MATERIAL DE CONSUMO | LUVA ESTERIL | PAR | 12.918.336/0001-17 | BECARE COMERCIO DE PRODUTOS MEDICO HOSPITALARES LTDA EPP | 20 | 1977027116 | 77027116 | Material de consumo hospitalar | TNUMM | 01/07/2019 | NAO POSSUI SIMPRO | NAO POSSUI SIMPRO
1900616117 | 80808480006 | 6,5 | 01/07/2019 | 31/12/2023 | DESCONTINUADO | 3,3000 | DESCONTINUADO 15/08/22 | LUVA CIRURGICA ESTERIL COM PO SERIE BC30 6,5 | LUVA CIRURGICA ESTERIL COM PO SERIE BC30 6,5 | CLINICA MEDICA | MATERIAL DE CONSUMO | LUVA ESTERIL | PAR | 12.918.336/0001-17 | BECARE COMERCIO DE PRODUTOS MEDICO HOSPITALARES LTDA EPP | 20 | 1977027124 | 77027124 | Material de consumo hospitalar | TNUMM | 01/07/2019 | NAO POSSUI SIMPRO | NAO POSSUI SIMPRO
1900616125 | 80808480006 | 8,5 | 01/07/2019 | 31/12/2023 | DESCONTINUADO | 3,3000 | DESCONTINUADO 15/08/22 | LUVA CIRURGICA ESTERIL COM PO SERIE BC30 8,5 | LUVA CIRURGICA ESTERIL COM PO SERIE BC30 8,5 | CLINICA MEDICA | MATERIAL DE CONSUMO | LUVA ESTERIL | PAR | 12.918.336/0001-17 | BECARE COMERCIO DE PRODUTOS MEDICO HOSPITALARES LTDA EPP | 20 | 1977027132 | 77027132 | Material de consumo hospitalar | TNUMM | 01/07/2019 | NAO POSSUI SIMPRO | NAO POSSUI SIMPRO
1900616150 | 80052020027 | 248030 | 01/07/2019 |  |  | 11,0960 |  | FIO SUTURA POLIGLACTINA 910 VIOLETA GASTRO 3-0 70CM AGULHA 2,6CM 248030 | FIO SUTURA POLIGLACTINA 910 VIOLETA GASTRO 3-0 70CM AGULHA 2,6CM 248030 | GASTROENTEROLOGIA | MATERIAL DE CONSUMO | FIOS E FITAS CIRURGICOS | UN | 03.812.429/0001-71 | POLYSUTURE INDUSTRIA E COMERCIO LTDA | 20 | 1977027183 | 77027183 | Material de consumo hospitalar | TNUMM | 01/07/2019 | NAO POSSUI SIMPRO | NAO POSSUI SIMPRO
1900616346 | 80052020027 | 248040 | 01/07/2019 |  |  | 11,0984 |  | FIO SUTURA POLIGLACTINA 910 VIOLETA GASTRO 4-0 70CM AGULHA 2,6CM 248040 | FIO SUTURA POLIGLACTINA 910 VIOLETA GASTRO 4-0 70CM AGULHA 2,6CM 248040 | GASTROENTEROLOGIA | MATERIAL DE CONSUMO | FIOS E FITAS CIRURGICOS | UN | 03.812.429/0001-71 | POLYSUTURE INDUSTRIA E COMERCIO LTDA | 20 | 1977028090 | 77028090 | Material de consumo hospitalar | TNUMM | 01/07/2019 | NAO POSSUI SIMPRO | NAO POSSUI SIMPRO
1900616370 | 10330669097 | 25X28 | 01/07/2019 |  |  | 10,6800 | SUSPENSA TEMPORARIAMENTE A COMERCIALIZACAO 13/12/21 | COMPRESSA PARA CAMPO OPERATORIO ESTERIL COM FILAMENTO RADIOPACO DESCARPACK V 25X28 | COMPRESSA PARA CAMPO OPERATORIO ESTERIL COM FILAMENTO RADIOPACO DESCARPACK V 25X28 | CIRURGIA GERAL | MATERIAL DE CONSUMO | COMPRESSA | PC | 01.057.428/0001-33 | DESCARPACK DESCARTAVEIS DO BRASIL LTDA | 20 | 1977028155 | 77028155 | Material de consumo hospitalar | TNUMM | 01/07/2019 | NAO POSSUI SIMPRO | NAO POSSUI SIMPRO
1900616389 | 80616240006 | 1533376 | 01/07/2019 | 30/06/2023 | REGISTRO CANCELADO ANVISA | 9,9166 | REGISTRO CANCELADO ANVISA 22/11/21 | EQUIPO INFUSAO GRAVITACIONAL PARENTERAL PVC MACRO KINDLY 1533376 | EQUIPO INFUSAO GRAVITACIONAL PARENTERAL PVC MACRO KINDLY 1533376 | CLINICA MEDICA | MATERIAL DE CONSUMO | EQUIPO | UN | 10.443.072/0001-67 | KINDLY INDUSTRIA E COMERCIO DE EQUIPAMENTOS MEDICOS LTDA | 20 | 1977028163 | 77028163 | Material de consumo hospitalar | TNUMM | 01/07/2019 | NAO POSSUI SIMPRO | NAO POSSUI SIMPRO
1900616451 | 80748910004 | 6.5 | 01/07/2019 |  |  | 4,9800 |  | LUVA CIRURGICA SINTETICA ESTERIL ISENTA DE PO - MARCA NUZONE X2 6.5 | LUVA CIRURGICA SINTETICA ESTERIL ISENTA DE PO - MARCA NUZONE X2 6.5 | CLINICA MEDICA | MATERIAL DE CONSUMO | LUVA ESTERIL | PAR | 12.936.659/0001-33 | KEVENOLL DO BRASIL PRODUTOS MEDICOS HOSPITALARES | 20 | 1977028473 | 77028473 | Material de consumo hospitalar | TNUMM | 01/07/2019 | NAO POSSUI SIMPRO | NAO POSSUI SIMPRO
1900616591 | 80174880013 | 80319 | 01/07/2019 |  |  | 12,0000 |  | EXTENSOR DE ALTA PRESSAO 1200PSI - 30CM - TUBO EXTENSOR 80319 | EXTENSOR DE ALTA PRESSAO 1200PSI - 30CM - TUBO EXTENSOR 80319 | CLINICA MEDICA | MATERIAL DE CONSUMO | EXTENSOR DE CONTRASTE | UN | 05.345.461/0001-10 | BIO-DATA DO BRASIL INDUSTRIA, COMERCIO IMPORTACAO E EXPORTACAO LTDA - EPP | 20 | 1977030796 | 77030796 | Material de consumo hospitalar | TNUMM | 01/07/2019 | NAO POSSUI SIMPRO | NAO POSSUI SIMPRO
1900616605 | 80174880013 | 80320 | 01/07/2019 |  |  | 17,1360 |  | EXTENSOR DE ALTA PRESSAO 1200PSI - 76CM - TUBO EXTENSOR 80320 | EXTENSOR DE ALTA PRESSAO 1200PSI - 76CM - TUBO EXTENSOR 80320 | CLINICA MEDICA | MATERIAL DE CONSUMO | EXTENSOR DE CONTRASTE | UN | 05.345.461/0001-10 | BIO-DATA DO BRASIL INDUSTRIA, COMERCIO IMPORTACAO E EXPORTACAO LTDA - EPP | 20 | 1977030800 | 77030800 | Material de consumo hospitalar | TNUMM | 01/07/2019 | NAO POSSUI SIMPRO | NAO POSSUI SIMPRO
1900616664 | 80089930005 | 10 ML | 01/07/2019 |  |  | 1109,0400 |  | DMSO - SOLUCAO DIMETILSULFOXIDO PARA CRIOPRESERVACAO 10 ML | DMSO - SOLUCAO DIMETILSULFOXIDO PARA CRIOPRESERVACAO 10 ML | CIRURGIA GERAL | MATERIAL DE CONSUMO | SOLUCAO CONSERVANTE | UN | 04.534.176/0001-84 | ACTS DO BRASIL LTDA | 20 | 1977033329 | 77033329 | Material de consumo hospitalar | TNUMM | 01/07/2019 | NAO POSSUI SIMPRO | NAO POSSUI SIMPRO
1900616672 | 80160840019 | K4059T | 01/07/2019 |  |  | 15,3720 |  | FIO SUTURA POLIESTER VERDE 2-0 75CM AGULHA 40MM 1/2CIRCULO TRIANGULAR REVERSO CORTANTE GROSSA PREMIUN K4059T | FIO SUTURA POLIESTER VERDE 2-0 75CM AGULHA 40MM 1/2CIRCULO TRIANGULAR REVERSO CORTANTE GROSSA PREMIUN K4059T | CLINICA MEDICA | MATERIAL DE CONSUMO | FIOS E FITAS CIRURGICOS | UN | 04.995.710/0001-50 | ATRAMAT DO BRASIL LTDA | 20 | 1977033337 | 77033337 | Material de consumo hospitalar | TNUMM | 01/07/2019 | NAO POSSUI SIMPRO | NAO POSSUI SIMPRO
1900616680 | 80160840028 | CE3043-NT | 01/07/2019 |  |  | 8,2500 |  | FIO SUTURA NYLON PRETO 3-0 45CM AGULHA 30MM 3/8 CIRCULO TRIANGULAR REVERSO CORTANTE CE3043-NT | FIO SUTURA NYLON PRETO 3-0 45CM AGULHA 30MM 3/8 CIRCULO TRIANGULAR REVERSO CORTANTE CE3043-NT | CLINICA MEDICA | MATERIAL DE CONSUMO | FIOS E FITAS CIRURGICOS | UN | 04.995.710/0001-50 | ATRAMAT DO BRASIL LTDA | 20 | 1977033353 | 77033353 | Material de consumo hospitalar | TNUMM | 01/07/2019 | NAO POSSUI SIMPRO | NAO POSSUI SIMPRO
1900616699 | 80389310002 | 15 CM X 1,8 MT | 01/07/2019 |  |  | 9,8040 |  | ALGODAO ORTOPEDICO 15 CM X 1,8 MT | ALGODAO ORTOPEDICO 15 CM X 1,8 MT | DERMATOLOGIA | MATERIAL DE CONSUMO | ATADURA | RL | 46.658.233/0001-87 | INDUSTRIA TEXTIL COLINA LTDA | 20 | 1977033370 | 77033370 | Material de consumo hospitalar | TNUMM | 01/07/2019 | NAO POSSUI SIMPRO | NAO POSSUI SIMPRO
1900616702 | 80389310002 | 15 CM X 1,0 MT | 01/07/2019 |  |  | 5,4540 |  | ALGODAO ORTOPEDICO 15 CM X 1,0 MT | ALGODAO ORTOPEDICO 15 CM X 1,0 MT | DERMATOLOGIA | MATERIAL DE CONSUMO | ATADURA | RL | 46.658.233/0001-87 | INDUSTRIA TEXTIL COLINA LTDA | 20 | 1977033388 | 77033388 | Material de consumo hospitalar | TNUMM | 01/07/2019 | NAO POSSUI SIMPRO | NAO POSSUI SIMPRO
1900616710 | 80389310002 | 10 CM X 1,0 MT | 01/07/2019 |  |  | 3,6360 |  | ALGODAO ORTOPEDICO 10 CM X 1,0 MT | ALGODAO ORTOPEDICO 10 CM X 1,0 MT | DERMATOLOGIA | MATERIAL DE CONSUMO | ATADURA | RL | 46.658.233/0001-87 | INDUSTRIA TEXTIL COLINA LTDA | 20 | 1977033396 | 77033396 | Material de consumo hospitalar | TNUMM | 01/07/2019 | NAO POSSUI SIMPRO | NAO POSSUI SIMPRO
1900616729 | 80389310002 | 20 CM X 1,0 MT | 01/07/2019 |  |  | 7,2720 |  | ALGODAO ORTOPEDICO 20 CM X 1,0 MT | ALGODAO ORTOPEDICO 20 CM X 1,0 MT | DERMATOLOGIA | MATERIAL DE CONSUMO | ATADURA | RL | 46.658.233/0001-87 | INDUSTRIA TEXTIL COLINA LTDA | 20 | 1977033400 | 77033400 | Material de consumo hospitalar | TNUMM | 01/07/2019 | NAO POSSUI SIMPRO | NAO POSSUI SIMPRO
1900616737 | 80160840031 | R3023T | 01/07/2019 |  |  | 9,9840 |  | FIO SUTURA CATGUT SIMPLES AMARELO 3-0 70CM AGULHA 30MM 1/2 CIRCULO CILINDRICA PONTA CONICA R3023T | FIO SUTURA CATGUT SIMPLES AMARELO 3-0 70CM AGULHA 30MM 1/2 CIRCULO CILINDRICA PONTA CONICA R3023T | CIRURGIA GERAL | MATERIAL DE CONSUMO | FIOS E FITAS CIRURGICOS | UN | 04.995.710/0001-50 | ATRAMAT DO BRASIL LTDA | 20 | 1977033442 | 77033442 | Material de consumo hospitalar | TNUMM | 01/07/2019 | NAO POSSUI SIMPRO | NAO POSSUI SIMPRO
1900616745 | 80389310002 | 10 CM X 1,8 MT | 01/07/2019 |  |  | 6,5400 |  | ALGODAO ORTOPEDICO 10 CM X 1,8 MT | ALGODAO ORTOPEDICO 10 CM X 1,8 MT | DERMATOLOGIA | MATERIAL DE CONSUMO | ATADURA | RL | 46.658.233/0001-87 | INDUSTRIA TEXTIL COLINA LTDA | 20 | 1977033477 | 77033477 | Material de consumo hospitalar | TNUMM | 01/07/2019 | NAO POSSUI SIMPRO | NAO POSSUI SIMPRO
1900616753 | 80389310002 | 12 CM X 1,8 MT | 01/07/2019 |  |  | 7,8538 |  | ALGODAO ORTOPEDICO 12 CM X 1,8 MT | ALGODAO ORTOPEDICO 12 CM X 1,8 MT | DERMATOLOGIA | MATERIAL DE CONSUMO | ATADURA | RL | 46.658.233/0001-87 | INDUSTRIA TEXTIL COLINA LTDA | 20 | 1977033485 | 77033485 | Material de consumo hospitalar | TNUMM | 01/07/2019 | NAO POSSUI SIMPRO | NAO POSSUI SIMPRO
1900616761 | 80160840028 | CE1943-NT | 01/07/2019 |  |  | 6,2400 |  | FIO SUTURA NYLON PRETO 3-0 45CM AGULHA 19MM 3/8 CIRCULO TRIANGULAR REVERSO CORTANTE CE1943-NT | FIO SUTURA NYLON PRETO 3-0 45CM AGULHA 19MM 3/8 CIRCULO TRIANGULAR REVERSO CORTANTE CE1943-NT | CLINICA MEDICA | MATERIAL DE CONSUMO | FIOS E FITAS CIRURGICOS | UN | 04.995.710/0001-50 | ATRAMAT DO BRASIL LTDA | 20 | 1977033493 | 77033493 | Material de consumo hospitalar | TNUMM | 01/07/2019 | NAO POSSUI SIMPRO | NAO POSSUI SIMPRO
1900616770 | 80160840028 | CE2444-NT | 01/07/2019 |  |  | 7,9560 |  | FIO SUTURA NYLON PRETO 4-0 45CM AGULHA 24MM 3/8 CIRCULO TRIANGULAR REVERSO CORTANTE CE2444-NT | FIO SUTURA NYLON PRETO 4-0 45CM AGULHA 24MM 3/8 CIRCULO TRIANGULAR REVERSO CORTANTE CE2444-NT | CLINICA MEDICA | MATERIAL DE CONSUMO | FIOS E FITAS CIRURGICOS | UN | 04.995.710/0001-50 | ATRAMAT DO BRASIL LTDA | 20 | 1977033507 | 77033507 | Material de consumo hospitalar | TNUMM | 01/07/2019 | NAO POSSUI SIMPRO | NAO POSSUI SIMPRO
1900616788 | 10440549001 | 20X1,80M | 01/07/2019 | 30/06/2023 | DESCONTINUADO | 15,4980 | DESCONTINUADO 28/01/22 | ATADURA DE CREPON 13 FIOS 20X1,80M (4,5M) NAO ESTERIL MEDGAUZE | ATADURA DE CREPON 13 FIOS 20X1,80M (4,5M) NAO ESTERIL MEDGAUZE | DERMATOLOGIA | MATERIAL DE CONSUMO | ATADURA | RL | 02.012.921/0001-08 | MEDGAUZE INDUSTRIA E COMERCIO LTDA. | 20 | 1977033515 | 77033515 | Material de consumo hospitalar | TNUMM | 01/07/2019 | NAO POSSUI SIMPRO | NAO POSSUI SIMPRO
1900616796 | 10330660036 | 0380201 | 01/07/2019 |  |  | 1,1023 |  | TORNEIRA BICO 03 VIAS LUER LOCK 0380201 | TORNEIRA BICO 03 VIAS LUER LOCK 0380201 | CLINICA MEDICA | MATERIAL DE CONSUMO | TORNEIRINHA | UN | 01.057.428/0001-33 | DESCARPACK DESCARTAVEIS DO BRASIL LTDA | 20 | 1977033523 | 77033523 | Material de consumo hospitalar | TNUMM | 01/07/2019 | NAO POSSUI SIMPRO | NAO POSSUI SIMPRO
1900616800 | 10330660036 | 0381101 | 01/07/2019 |  |  | 1,1880 |  | TORNEIRA BICO 03 VIAS LUER SLIP 0381101 | TORNEIRA BICO 03 VIAS LUER SLIP 0381101 | CLINICA MEDICA | MATERIAL DE CONSUMO | TORNEIRINHA | UN | 01.057.428/0001-33 | DESCARPACK DESCARTAVEIS DO BRASIL LTDA | 20 | 1977033531 | 77033531 | Material de consumo hospitalar | TNUMM | 01/07/2019 | NAO POSSUI SIMPRO | NAO POSSUI SIMPRO
1900616818 | 80267170002 | 1.02.08 | 01/07/2019 |  |  | 4,8840 |  | DRENO TORACICO MED SHARP 24FR 1.02.08 | DRENO TORACICO MED SHARP 24FR 1.02.08 | CLINICA MEDICA+CIRURGIA TORACICA | MATERIAL DE CONSUMO | DRENO | UN | 06.940.329/0001-19 | MED SHARP INDUSTRIA E COMERCIO DE PRODUTOS HOSPITALARES LTDA - ME | 20 | 1977033540 | 77033540 | Material de consumo hospitalar | TNUMM | 01/07/2019 | NAO POSSUI SIMPRO | NAO POSSUI SIMPRO
1900616826 | 80002190020 | 15CM X 1M | 01/07/2019 |  |  | 6,0000 |  | ALGODAO ORTOPEDICO UNITEX 15CM X 1M | ALGODAO ORTOPEDICO UNITEX 15CM X 1M | DERMATOLOGIA | MATERIAL DE CONSUMO | ATADURA | RL | 00.332.257/0001-40 | E DE GODOY BRAGANCA TEXTIL | 20 | 1977033574 | 77033574 | Material de consumo hospitalar | TNUMM | 01/07/2019 | NAO POSSUI SIMPRO | NAO POSSUI SIMPRO
1900616834 | 10440549001 | 15X1,80M | 01/07/2019 | 30/06/2023 | DESCONTINUADO | 11,6172 | DESCONTINUADO 28/01/22 | ATADURA DE CREPON 13 FIOS 15X1,80M (4,5M) NAO ESTERIL MEDGAUZE | ATADURA DE CREPON 13 FIOS 15X1,80M (4,5M) NAO ESTERIL MEDGAUZE | DERMATOLOGIA | MATERIAL DE CONSUMO | ATADURA | RL | 02.012.921/0001-08 | MEDGAUZE INDUSTRIA E COMERCIO LTDA. | 20 | 1977033612 | 77033612 | Material de consumo hospitalar | TNUMM | 01/07/2019 | NAO POSSUI SIMPRO | NAO POSSUI SIMPRO
1900616842 | 10440549001 | 10X1,80M | 01/07/2019 | 30/06/2023 | DESCONTINUADO | 0,6426 | DESCONTINUADO 28/01/22 | ATADURA DE CREPON 13 FIOS 10X1,80M (4,5M) NAO ESTERIL MEDGAUZE | ATADURA DE CREPON 13 FIOS 10X1,80M (4,5M) NAO ESTERIL MEDGAUZE | DERMATOLOGIA | MATERIAL DE CONSUMO | ATADURA | RL | 02.012.921/0001-08 | MEDGAUZE INDUSTRIA E COMERCIO LTDA. | 20 | 1977033620 | 77033620 | Material de consumo hospitalar | TNUMM | 01/07/2019 | NAO POSSUI SIMPRO | NAO POSSUI SIMPRO
1900616850 | 80267170002 | 1.02.09 | 01/07/2019 |  |  | 4,3920 |  | DRENO TORACICO MED SHARP 26FR 1.02.09 | DRENO TORACICO MED SHARP 26FR 1.02.09 | CLINICA MEDICA+CIRURGIA TORACICA | MATERIAL DE CONSUMO | DRENO | UN | 06.940.329/0001-19 | MED SHARP INDUSTRIA E COMERCIO DE PRODUTOS HOSPITALARES LTDA - ME | 20 | 1977033639 | 77033639 | Material de consumo hospitalar | TNUMM | 01/07/2019 | NAO POSSUI SIMPRO | NAO POSSUI SIMPRO
1900616885 | 10188530060 | EG04240000 | 01/07/2019 |  |  | 34,8000 |  | EQUIPO BOMBA INFUSAO GIRASET PVC FREE INJETOR LATERAL AR FILTRO LUER LOCK EG04240000 | EQUIPO BOMBA INFUSAO GIRASET PVC FREE INJETOR LATERAL AR FILTRO LUER LOCK EG04240000 | CLINICA MEDICA | MATERIAL DE CONSUMO | EQUIPO | UN | 58.426.628/0001-33 | SAMTRONIC LTDA | 20 | 1977033760 | 77033760 | Material de consumo hospitalar | TNUMM | 01/07/2019 | NAO POSSUI SIMPRO | NAO POSSUI SIMPRO
1900617130 | 10296900113 | NE | 01/07/2019 |  |  | 1,9080 |  | INFUSOR PARA SOLUCOES PARENTERAIS 2 VIAS COM CLAMP VITALGOLD | INFUSOR PARA SOLUCOES PARENTERAIS 2 VIAS COM CLAMP VITALGOLD | CLINICA MEDICA | MATERIAL DE CONSUMO | EXTENSOR | UN | 78.742.491/0001-33 | JOAOMED COMERCIO DE MATERIAIS CIRURGICOS LTDA | 20 | 1977035119 | 77035119 | Material de consumo hospitalar | TNUMM | 01/07/2019 | NAO POSSUI SIMPRO | NAO POSSUI SIMPRO
1900617482 | 80052020027 | 568001 | 01/07/2019 |  |  | 15,9752 |  | FIO SUTURA POLIGLACTINA 910 VIOLETA FECHAMENTO GERAL GINECOLOGIA E OBSTETRICIA 1-0 70CM AGULHA 3,6CM 568001 | FIO SUTURA POLIGLACTINA 910 VIOLETA FECHAMENTO GERAL GINECOLOGIA E OBSTETRICIA 1-0 70CM AGULHA 3,6CM 568001 | GINECOLOGIA E OBSTETRICIA | MATERIAL DE CONSUMO | FIOS E FITAS CIRURGICOS | UN | 03.812.429/0001-71 | POLYSUTURE INDUSTRIA E COMERCIO LTDA | 20 | 1977036794 | 77036794 | Material de consumo hospitalar | TNUMM | 01/07/2019 | NAO POSSUI SIMPRO | NAO POSSUI SIMPRO
1900617490 | 10234400156 | 89070 | 01/07/2019 | 29/02/2024 | DESCONTINUADO | 198,2400 | DESCONTINUADO 11/11/22 | CAMPO CIRURGICO ARTROSCOPIA OMBRO 259X406CM 89070 | CAMPO CIRURGICO ARTROSCOPIA OMBRO 259X406CM 89070 | ORTOPEDIA E TRAUMATOLOGIA | MATERIAL DE CONSUMO | CAMPO CIRURGICO | UN | 40.175.705/0001-64 | CEI COMERCIO EXPORTACAO IMPORTACAO DE MATERIAL MEDICO LTDA | 20 | 1977036816 | 77036816 | Material de consumo hospitalar | TNUMM | 01/07/2019 | 0000129747 | CAMPO CIRURGICO KC FENEST.ARTROSCOPIA OMBRO
1900617555 | 10430310031 | 5130 | 01/07/2019 |  |  | 14,2800 |  | CATETER CONVEEN URISHEATH EXTERNO LATEX MASCULINO 30MM 5130 C/ 02PC | CATETER CONVEEN URISHEATH EXTERNO LATEX MASCULINO 30MM 5130 C/ 02PC | CLINICA MEDICA | MATERIAL DE CONSUMO | CATETER URINARIO | UN | 02.794.555/0001-88 | COLOPLAST DO BRASIL LTDA | 20 | 1977037200 | 77037200 | Material de consumo hospitalar | TNUMM | 01/07/2019 | 0000049905 | CATETER URINARIO EXTERNO LATEX MASC.2PCS CONVEEN URISHEAT C/TIRA 30MM
1900617563 | 10430310031 | 5135 | 01/07/2019 |  |  | 16,6800 |  | CATETER CONVEEN URISHEATH EXTERNO LATEX MASCULINO 35MM 5135 C/ 02PC | CATETER CONVEEN URISHEATH EXTERNO LATEX MASCULINO 35MM 5135 C/ 02PC | CLINICA MEDICA | MATERIAL DE CONSUMO | CATETER URINARIO | UN | 02.794.555/0001-88 | COLOPLAST DO BRASIL LTDA | 20 | 1977037219 | 77037219 | Material de consumo hospitalar | TNUMM | 01/07/2019 | 0000049906 | CATETER URINARIO EXTERNO LATEX MASC.2PCS CONVEEN URISHEAT C/TIRA 35MM
1900617580 | 10430310033 |  | 01/07/2019 |  |  | 26,4000 |  | BOLSA PERNA SECURITY TUBO 50CM 500ML ESTERIL | BOLSA PERNA SECURITY TUBO 50CM 500ML ESTERIL | CLINICA MEDICA | MATERIAL DE CONSUMO | BOLSA COLETORA | UN | 02.794.555/0003-40 | COLOPLAST DO BRASIL LTDA | 20 | 1977037316 | 77037316 | Material de consumo hospitalar | TNUMM | 01/07/2019 | NAO POSSUI SIMPRO | NAO POSSUI SIMPRO
1900617792 | 10297020039 | 97923704 | 01/07/2019 |  |  | 384,0000 |  | SONDA ENDOBRONQUIAL DUPLO LUMEN PVC SEM CARINA ESQUERDA BCI MEDICAL CH37 97923704 | SONDA ENDOBRONQUIAL DUPLO LUMEN PVC SEM CARINA ESQUERDA BCI MEDICAL CH37 97923704 | CLINICA MEDICA | MATERIAL DE CONSUMO | SONDA CARLENS | UN | 43.566.371/0001-48 | BADEIA COMERCIO IMPORTACAO LTDA | 20 | 1977040210 | 77040210 | Material de consumo hospitalar | TNUMM | 01/07/2019 | NAO POSSUI SIMPRO | NAO POSSUI SIMPRO
1900617865 | 10430310037 | 06FR C/ 30UN | 01/07/2019 |  |  | 11,8800 |  | CATETER URINARIO INTERMITENTE LUBRIFICADO SPEEDICATH FEMININO 06FR C/ 30UN | CATETER URINARIO INTERMITENTE LUBRIFICADO SPEEDICATH FEMININO 06FR C/ 30UN | UROLOGIA | MATERIAL DE CONSUMO | CATETER URINARIO | UN | 02.794.555/0001-88 | COLOPLAST DO BRASIL LTDA | 20 | 1977040449 | 77040449 | Material de consumo hospitalar | TNUMM | 01/07/2019 | NAO POSSUI SIMPRO | NAO POSSUI SIMPRO
1900617873 | 10430310037 | 28508 | 01/07/2019 |  |  | 11,8800 |  | CATETER URINARIO INTERMITENTE LUBRIFICADO SPEEDICATH FEMININO 08FR C/ 30UN | CATETER URINARIO INTERMITENTE LUBRIFICADO SPEEDICATH FEMININO 08FR 28508 C/ 30UN | UROLOGIA | MATERIAL DE CONSUMO | CATETER URINARIO | UN | 02.794.555/0001-88 | COLOPLAST DO BRASIL LTDA | 20 | 1977040457 | 77040457 | Material de consumo hospitalar | TNUMM | 01/07/2019 | NAO POSSUI SIMPRO | NAO POSSUI SIMPRO
1900617881 | 10430310037 | 28510 | 01/07/2019 |  |  | 12,0000 |  | CATETER URINARIO INTERMITENTE LUBRIFICADO SPEEDICATH FEMININO 10FR 28510 C/ 30UN | CATETER URINARIO INTERMITENTE LUBRIFICADO SPEEDICATH FEMININO 10FR 28510 C/ 30UN | UROLOGIA | MATERIAL DE CONSUMO | CATETER URINARIO | UN | 02.794.555/0001-88 | COLOPLAST DO BRASIL LTDA | 20 | 1977040465 | 77040465 | Material de consumo hospitalar | TNUMM | 01/07/2019 | 0000118538 | CATETER URETRAL HIDROFILICO PRONTO P/USO FEM.CH10 SPEEDICATH
1900617890 | 10430310037 | 28512 | 01/07/2019 |  |  | 11,8800 |  | CATETER URINARIO INTERMITENTE LUBRIFICADO SPEEDICATH FEMININO 12FR 28512 C/ 30UN | CATETER URINARIO INTERMITENTE LUBRIFICADO SPEEDICATH FEMININO 12FR 28512 C/ 30UN | UROLOGIA | MATERIAL DE CONSUMO | CATETER URINARIO | UN | 02.794.555/0001-88 | COLOPLAST DO BRASIL LTDA | 20 | 1977040473 | 77040473 | Material de consumo hospitalar | TNUMM | 01/07/2019 | 0000118539 | CATETER URETRAL HIDROFILICO PRONTO P/USO FEM.CH12 SPEEDICATH
1900617903 | 10430310030 | 5235 | 01/07/2019 |  |  | 20,2800 |  | CATETER CONVEEN SECURITY EXTERNO NAO LATEX MASCULINO 35MM 5235 | CATETER CONVEEN SECURITY EXTERNO NAO LATEX MASCULINO 35MM 5235 | CLINICA MEDICA | MATERIAL DE CONSUMO | CATETER URINARIO | UN | 02.794.555/0001-88 | COLOPLAST DO BRASIL LTDA | 20 | 1977040511 | 77040511 | Material de consumo hospitalar | TNUMM | 01/07/2019 | NAO POSSUI SIMPRO | NAO POSSUI SIMPRO
1900617911 | 10430310030 | 5030 | 01/07/2019 |  |  | 20,2800 |  | CATETER CONVEEN SECURITY EXTERNO NAO LATEX MASCULINO 30MM 5030 | CATETER CONVEEN SECURITY EXTERNO NAO LATEX MASCULINO 30MM 5030 | CLINICA MEDICA | MATERIAL DE CONSUMO | CATETER URINARIO | UN | 02.794.555/0001-88 | COLOPLAST DO BRASIL LTDA | 20 | 1977040554 | 77040554 | Material de consumo hospitalar | TNUMM | 01/07/2019 | NAO POSSUI SIMPRO | NAO POSSUI SIMPRO
1900617920 | 10430310031 | 5205 | 01/07/2019 |  |  | 7,5120 |  | CATETER CONVEEN URISHEATH EXTERNO LATEX MASCULINO 30MM 5205 C/ 01PC | CATETER CONVEEN URISHEATH EXTERNO LATEX MASCULINO 30MM 5205 C/ 01PC | CLINICA MEDICA | MATERIAL DE CONSUMO | CATETER URINARIO | UN | 02.794.555/0001-88 | COLOPLAST DO BRASIL LTDA | 20 | 1977040589 | 77040589 | Material de consumo hospitalar | TNUMM | 01/07/2019 | 0000049910 | CATETER URINARIO EXTERNO LATEX MASC.1PC CONVEEN URISHEAT AUTOADES.30MM
1900617938 | 10430310031 | 5210 | 01/07/2019 |  |  | 7,5120 |  | CATETER CONVEEN URISHEATH EXTERNO LATEX MASCULINO 35MM 5210 C/ 01PC | CATETER CONVEEN URISHEATH EXTERNO LATEX MASCULINO 35MM 5210 C/ 01PC | CLINICA MEDICA | MATERIAL DE CONSUMO | CATETER URINARIO | UN | 02.794.555/0001-88 | COLOPLAST DO BRASIL LTDA | 20 | 1977040597 | 77040597 | Material de consumo hospitalar | TNUMM | 01/07/2019 | 0000049911 | CATETER URINARIO EXTERNO LATEX MASC.1PC CONVEEN URISHEAT AUTOADES.30MM
1900617946 | 10430310031 | 5215 | 01/07/2019 |  |  | 7,5120 |  | CATETER CONVEEN URISHEATH EXTERNO LATEX MASCULINO 40MM 5215 C/ 01PC | CATETER CONVEEN URISHEATH EXTERNO LATEX MASCULINO 40MM 5215 C/ 01PC | CLINICA MEDICA | MATERIAL DE CONSUMO | CATETER URINARIO | UN | 02.794.555/0001-88 | COLOPLAST DO BRASIL LTDA | 20 | 1977040619 | 77040619 | Material de consumo hospitalar | TNUMM | 01/07/2019 | 0000049912 | CATETER URINARIO EXTERNO LATEX MASC.1PC CONVEEN URISHEAT AUTOADES.40MM
1900618640 | 10297020039 | 97923504 | 01/07/2019 |  |  | 384,0000 |  | SONDA ENDOBRONQUIAL DUPLO LUMEN PVC SEM CARINA ESQUERDA BCI MEDICAL CH35 97923504 | SONDA ENDOBRONQUIAL DUPLO LUMEN PVC SEM CARINA ESQUERDA BCI MEDICAL CH35 97923504 | CLINICA MEDICA | MATERIAL DE CONSUMO | SONDA CARLENS | UN | 43.566.371/0001-48 | BADEIA COMERCIO IMPORTACAO LTDA | 20 | 1977056531 | 77056531 | Material de consumo hospitalar | TNUMM | 01/07/2019 | NAO POSSUI SIMPRO | NAO POSSUI SIMPRO
1900618950 | 80146501876 | 100 TIRAS TESTE + CHIP CALIBRADOR | 01/07/2019 |  |  | 1,0278 |  | TIRA TESTE GLICOSE SANGUE FREESTYLE OPTIUM NEO H CHIP CALIBRADOR 7130975 C/ 100UN | TIRA TESTE GLICOSE SANGUE FREESTYLE OPTIUM NEO H CHIP CALIBRADOR 7130975 C/ 100UN | CLINICA MEDICA | MATERIAL DE CONSUMO | TIRA TESTE | UN | 56.998.701/0001-16 | ABBOTT LABORATORIOS DO BRASIL LTDA | 20 | 1977057953 | 77057953 | Material de consumo hospitalar | TNUMM | 01/07/2019 | NAO POSSUI SIMPRO | NAO POSSUI SIMPRO
1900618985 | 80804050137 | SACRO 66801307 | 01/07/2019 |  |  | 240,1200 |  | CURATIVO ALLEVYN LIFE SACRO 66801307 | CURATIVO ALLEVYN LIFE SACRO 66801307 | DERMATOLOGIA | MATERIAL DE CONSUMO | CURATIVO | UN | 13.656.820/0001-88 | SMITH & NEPHEW COMERCIO DE PRODUTOS MEDICOS LTDA. | 20 | 1977057996 | 77057996 | Material de consumo hospitalar | TNUMM | 01/07/2019 | NAO POSSUI SIMPRO | NAO POSSUI SIMPRO
1900619078 | 80052020050 | 278001 | 01/07/2019 |  |  | 11,1569 |  | FIO SUTURA POLYGLACTIN 910 GINECOLOGIA E OBSTETRICIA VIOLETA 1-0 70CM MCR40 COM AGULHA 278001 | FIO SUTURA POLYGLACTIN 910 GINECOLOGIA E OBSTETRICIA VIOLETA 1-0 70CM MCR40 COM AGULHA 278001 | GINECOLOGIA E OBSTETRICIA | MATERIAL DE CONSUMO | FIOS E FITAS CIRURGICOS | UN | 03.812.429/0001-71 | POLYSUTURE INDUSTRIA E COMERCIO LTDA | 20 | 1977058640 | 77058640 | Material de consumo hospitalar | TNUMM | 01/07/2019 | NAO POSSUI SIMPRO | NAO POSSUI SIMPRO
1900619086 | 80052020050 | 158000 | 01/07/2019 |  |  | 11,6320 |  | FIO SUTURA POLYGLACTIN 910 GASTRO VIOLETA 0-0 70CM CC30 COM AGULHA 158000 | FIO SUTURA POLYGLACTIN 910 GASTRO VIOLETA 0-0 70CM CC30 COM AGULHA 158000 | CIRURGIA GERAL+GASTROENTEROLOGIA | MATERIAL DE CONSUMO | FIOS E FITAS CIRURGICOS | UN | 03.812.429/0001-71 | POLYSUTURE INDUSTRIA E COMERCIO LTDA | 20 | 1977058658 | 77058658 | Material de consumo hospitalar | TNUMM | 01/07/2019 | NAO POSSUI SIMPRO | NAO POSSUI SIMPRO
1900619175 | 10188530059 | EG04220000 | 01/07/2019 |  |  | 30,6960 |  | EQUIPO BOMBA INFUSAO PVC FOTOPROTETOR GIRASET AR FILTRO LUER LOCK EG04220000 | EQUIPO BOMBA INFUSAO PVC FOTOPROTETOR GIRASET AR FILTRO LUER LOCK EG04220000 | CLINICA MEDICA | MATERIAL DE CONSUMO | EQUIPO | UN | 58.426.628/0001-33 | SAMTRONIC LTDA | 20 | 1977059913 | 77059913 | Material de consumo hospitalar | TNUMM | 01/07/2019 | NAO POSSUI SIMPRO | NAO POSSUI SIMPRO
1900619507 | 80804050025 | 66800399 | 01/07/2019 |  |  | 239,2560 |  | ACTICOAT FLEX 10X10CM 66800399 | ACTICOAT FLEX 10X10CM 66800399 | DERMATOLOGIA | MATERIAL DE CONSUMO | CURATIVO | UN | 13.656.820/0001-88 | SMITH & NEPHEW COMERCIO DE PRODUTOS MEDICOS LTDA. | 20 | 1977063090 | 77063090 | Material de consumo hospitalar | TNUMM | 01/07/2019 | 0000164613 | CURATIVO ACTICOAT FLEX 3 ANTIMICROBIANO C/PRATA NANOCRISTALINA 10X10CM 12UNID
1900619663 | 80286000032 | 10 40CM | 01/07/2019 |  |  | 0,9000 |  | CATETER OXIGENIO NASAL 10 40CM | CATETER OXIGENIO NASAL 10 40CM | CLINICA MEDICA | MATERIAL DE CONSUMO | CATETER NASAL | UN | 06.143.681/0001-23 | BIOSANI INDUSTRIA E COMERCIO DE PRODUTOS MEDICOS E ODONTOLOGICOS LTDA | 20 | 1977063554 | 77063554 | Material de consumo hospitalar | TNUMM | 01/07/2019 | NAO POSSUI SIMPRO | NAO POSSUI SIMPRO
1900619728 | 80804050137 | 66801070 | 01/07/2019 |  |  | 260,0400 |  | CURATIVO ALLEVYN LIFE SACRO 66801070 SACRUM 21.0CM X 21CM | CURATIVO ALLEVYN LIFE SACRO 66801070 SACRUM 21.0CM X 21CM | DERMATOLOGIA | MATERIAL DE CONSUMO | CURATIVO | UN | 13.656.820/0001-88 | SMITH & NEPHEW COMERCIO DE PRODUTOS MEDICOS LTDA. | 20 | 1977063899 | 77063899 | Material de consumo hospitalar | TNUMM | 01/07/2019 | NAO POSSUI SIMPRO | NAO POSSUI SIMPRO
1900619752 | 80228990100 | SM 5000 | 01/07/2019 |  |  | 5,8800 |  | VALVULA 2 VIAS S/ AG. SMARTSITE P/ INFUSAO INTERMITENTE MEDEX SM 5000 | VALVULA 2 VIAS S/ AG. SMARTSITE P/ INFUSAO INTERMITENTE MEDEX SM 5000 | CLINICA MEDICA | MATERIAL DE CONSUMO | CONECTOR DE EQUIPO | UN | 06.019.570/0001-00 | SMITHS MEDICAL DO BRASIL PRODUTOS HOSPITALARES LTDA | 20 | 1977064011 | 77064011 | Material de consumo hospitalar | TNUMM | 01/07/2019 | NAO POSSUI SIMPRO | NAO POSSUI SIMPRO
1900619892 | 80052020054 | 441030XF | 01/07/2019 |  |  | 14,0070 |  | FIO SUTURA DEXON INCOLOR PLASTICA 3-0 45CM CT24XF COM AGULHA 441030XF | FIO SUTURA DEXON INCOLOR PLASTICA 3-0 45CM CT24XF COM AGULHA 441030XF | CIRURGIA GERAL | MATERIAL DE CONSUMO | FIOS E FITAS CIRURGICOS | UN | 03.812.429/0001-71 | POLYSUTURE INDUSTRIA E COMERCIO LTDA | 20 | 1977064526 | 77064526 | Material de consumo hospitalar | TNUMM | 01/07/2019 | NAO POSSUI SIMPRO | NAO POSSUI SIMPRO
1900620130 | 80305560070 | 230603 | 01/07/2019 |  |  | 24,4560 |  | COLETOR URINA TRO UROCOL BR SFCP LUER LOCK 2000ML 230603 | COLETOR URINA TRO UROCOL BR SFCP LUER LOCK 2000ML 230603 | CIRURGIA GERAL | MATERIAL DE CONSUMO | BOLSA COLETORA | UN | 07.499.258/0001-23 | MP - COMERCIO DE MATERIAIS HOSPITALARES LTDA | 20 | 1977071050 | 77071050 | Material de consumo hospitalar | TNUMM | 01/07/2019 | 0000248578 | COLETOR URINA TRO UROCOL BR SFCP LUER LOCK 2000ML 30UNID
1900620270 | 80137010077 | 1675 | 01/07/2019 |  |  | 53,8560 |  | EXTENSOR TRANSFER-FILL PARA FRASCO 2 VIAS 1675 | EXTENSOR TRANSFER-FILL PARA FRASCO 2 VIAS 1675 | RADIOLOGIA E DIAGNOSTICO POR IMAGEM | MATERIAL DE CONSUMO | EXTENSOR DE CONTRASTE | UN | 32.137.424/0001-99 | ALKO DO BRASIL INDUSTRIA E COMERCIO LTDA | 20 | 1977071395 | 77071395 | Material de consumo hospitalar | TNUMM | 01/07/2019 | NAO POSSUI SIMPRO | NAO POSSUI SIMPRO
1900620289 | 10150470342 | BT-SC5-1454 | 01/07/2019 |  |  | 208,4760 |  | SONDA ASP. SISTEMA FECH. ASP. TRAQ. 14FR BT-SC5-1454 | SONDA ASP. SISTEMA FECH. ASP. TRAQ. 14FR BT-SC5-1454 | CIRURGIA GERAL+MEDICINA INTENSIVA | MATERIAL DE CONSUMO | SISTEMA FECHADO DE ASPIRACAO | UN | 61.418.042/0001-31 | CIRURGICA FERNANDES - COMERCIO DE MATERIAIS CIRURGICOS E HOSPITALARES - SOCIEDADE LIMITADA | 20 | 1977071433 | 77071433 | Material de consumo hospitalar | TNUMM | 01/07/2019 | 0000254334 | SONDA ASPIRACAO SIST.FECH.TRAQUEAL 14FR 54CM BIOTEQ
1900620300 | 80052020059 | 245030 | 01/07/2019 |  |  | 10,9620 |  | FIO SUTURA MIDSORB VIOLETA 3-0 70CM MC25 245030 | FIO SUTURA MIDSORB VIOLETA 3-0 70CM MC25 245030 | GINECOLOGIA E OBSTETRICIA | MATERIAL DE CONSUMO | FIOS E FITAS CIRURGICOS | UN | 03.812.429/0001-71 | POLYSUTURE INDUSTRIA E COMERCIO LTDA | 20 | 1977071557 | 77071557 | Material de consumo hospitalar | TNUMM | 01/07/2019 | 0000267188 | FIO MIDSORB VIOLETA 3-0 70CM MC25
1900620319 | 80804050029 | 66001297 | 01/07/2019 |  |  | 192,7800 |  | IODOSORB ESTERIL 20G 66001297 | IODOSORB ESTERIL 20G 66001297 | CIRURGIA GERAL | MATERIAL DE CONSUMO | CURATIVO | UN | 13.656.820/0001-88 | SMITH & NEPHEW COMERCIO DE PRODUTOS MEDICOS LTDA. | 20 | 1977071573 | 77071573 | Material de consumo hospitalar | TNUMM | 01/07/2019 | NAO POSSUI SIMPRO | NAO POSSUI SIMPRO
1900620335 | 80052020002 | 133040E | 01/07/2019 |  |  | 15,8827 |  | FIO SUTURA POLYCRYL BEGE CUTICULAR 4-0 70CM AGULHA 2CM 133040E | FIO SUTURA POLYCRYL BEGE CUTICULAR 4-0 70CM AGULHA 2CM 133040E | CIRURGIA GERAL | MATERIAL DE CONSUMO | FIOS E FITAS CIRURGICOS | UN | 03.812.429/0001-71 | POLYSUTURE INDUSTRIA E COMERCIO LTDA | 20 | 1977071611 | 77071611 | Material de consumo hospitalar | TNUMM | 01/07/2019 | 0000114982 | FIO POLYCRYL BEGE CUTICULAR 4-0 70CM AG.2CM
1900620408 | 80052020055 | 114060 | 01/07/2019 |  |  | 38,3670 |  | FIO SUTURA MAXSORB VIOLETA CARDIOVASCULAR 6-0 75CM 2XCC13 114060 | FIO SUTURA MAXSORB VIOLETA CARDIOVASCULAR 6-0 75CM 2XCC13 114060 | CIRURGIA GERAL | MATERIAL DE CONSUMO | FIOS E FITAS CIRURGICOS | UN | 03.812.429/0001-71 | POLYSUTURE INDUSTRIA E COMERCIO LTDA | 20 | 1977071743 | 77071743 | Material de consumo hospitalar | TNUMM | 01/07/2019 | 0000267453 | FIO MAXSORB VIOLETA CARDIOV.6-0 75CM 2XCC13
1900620483 | 80804050025 | 66800409 | 01/07/2019 |  |  | 380,5080 |  | CURATIVO ANTIMICROBIANO ACTICOAT FLEX ACTICOAT FLEX 3 10X20CM 66800409 | CURATIVO ANTIMICROBIANO ACTICOAT FLEX ACTICOAT FLEX 3 10X20CM 66800409 | DERMATOLOGIA | MATERIAL DE CONSUMO | CURATIVO | UN | 13.656.820/0001-88 | SMITH & NEPHEW COMERCIO DE PRODUTOS MEDICOS LTDA. | 20 | 1977072022 | 77072022 | Material de consumo hospitalar | TNUMM | 01/07/2019 | 0000164614 | CURATIVO ACTICOAT FLEX 3 ANTIMICROBIANO C/PRATA NANOCRISTALINA 10X20CM 12UNID
1900620491 | 80804050040 | 7210693 | 01/07/2019 |  |  | 793,8000 |  | AGULHA P ARA SUTURA ELITE PASS 7210693 | AGULHA P ARA SUTURA ELITE PASS 7210693 | CLINICA MEDICA | MATERIAL DE CONSUMO | AGULHA DE SUTURA ORTOPEDICA | UN | 13.656.820/0001-88 | SMITH & NEPHEW COMERCIO DE PRODUTOS MEDICOS LTDA. | 20 | 1977072103 | 77072103 | Material de consumo hospitalar | TNUMM | 01/07/2019 | NAO POSSUI SIMPRO | NAO POSSUI SIMPRO
1900620505 | 80804050008 | 66000044 | 01/07/2019 |  |  | 105,6216 |  | ALLEVYN ADESIVO 12.5X12.5CM 66000044 | ALLEVYN ADESIVO 12.5X12.5CM 66000044 | DERMATOLOGIA | MATERIAL DE CONSUMO | CURATIVO | UN | 13.656.820/0001-88 | SMITH & NEPHEW COMERCIO DE PRODUTOS MEDICOS LTDA. | 20 | 1977072111 | 77072111 | Material de consumo hospitalar | TNUMM | 01/07/2019 | 0000031069 | CURATIVO ALLEVYN ADESIVO 12,5X12,5CM 10UNID.
1900620513 | 8003400025 | F00228 | 01/07/2019 |  |  | 4,3056 |  | ATADURA DE RAYON 7.5CMX5M NAO ESTERIL F00228 | ATADURA DE RAYON 7.5CMX5M NAO ESTERIL F00228 | DERMATOLOGIA | MATERIAL DE CONSUMO | ATADURA | RL | 02.881.877/0001-64 | POLAR FIX INDUSTRIA E COMERCIO DE PRODUTOS HOSPITALARES LTDA | 20 | 1977072120 | 77072120 | Material de consumo hospitalar | TNUMM | 01/07/2019 | NAO POSSUI SIMPRO | NAO POSSUI SIMPRO
1900620580 | 80523020011 | 1197981 | 01/07/2019 |  |  | 86,4000 |  | CURATIVO FROMULA GEL CONTROLADA DUODERM CGF BORDER 10X13CM 1197981 | CURATIVO FROMULA GEL CONTROLADA DUODERM CGF BORDER 10X13CM 1197981 | DERMATOLOGIA | MATERIAL DE CONSUMO | CURATIVO | UN | 09.603.161/0001-44 | BMD - COMERCIO DE PRODUTOS MEDICOS LTDA | 20 | 1977072405 | 77072405 | Material de consumo hospitalar | TNUMM | 01/07/2019 | NAO POSSUI SIMPRO | NAO POSSUI SIMPRO
1900620610 | 80523020011 | 1197979 | 01/07/2019 |  |  | 91,2000 |  | CURATIVO FROMULA GEL CONTROLADA DUODERM CGF BORDER 10X10CM 1197979 | CURATIVO FROMULA GEL CONTROLADA DUODERM CGF BORDER 10X10CM 1197979 | DERMATOLOGIA | MATERIAL DE CONSUMO | CURATIVO | UN | 09.603.161/0001-44 | BMD - COMERCIO DE PRODUTOS MEDICOS LTDA | 20 | 1977072529 | 77072529 | Material de consumo hospitalar | TNUMM | 01/07/2019 | NAO POSSUI SIMPRO | NAO POSSUI SIMPRO
1900620645 | 10104480048 | 260.141 | 01/07/2019 |  |  | 5,0400 |  | EQUIPO MACROGOTAS FELXIVEL INJETOR LATERAL AR FILTRO REVERSIVEL LUER LOCK 260.141 | EQUIPO MACROGOTAS FELXIVEL INJETOR LATERAL AR FILTRO REVERSIVEL LUER LOCK 260.141 | CLINICA MEDICA | MATERIAL DE CONSUMO | EQUIPO | UN | 30.667.695/0001-20 | HARTMANN INDUSTRIA E COMERCIO DE PRODUTOS MEDICO-HOSPITALARES LTDA | 20 | 1977072553 | 77072553 | Material de consumo hospitalar | TNUMM | 01/07/2019 | 0000071164 | EQUIPO P/INFUSAO SOLUCAO C/INJ.LATERAL AIR FILTRO 15MICRAS REVERSIVEL LUER LOCK
1900620807 | 10297020088 | 103904-050 | 01/07/2019 |  |  | 108,0000 |  | SONDA ENDOTRAQUEAL ARAMADA PVC COM BALAO RUSCH 5,0MM 103904-050 | SONDA ENDOTRAQUEAL ARAMADA PVC COM BALAO RUSCH 5,0MM 103904-050 | CIRURGIA GERAL | MATERIAL DE CONSUMO | CANULA/TUBO ENDOTRAQUEAL | UN | 43.566.371/0001-48 | BADEIA COMERCIO IMPORTACAO LTDA | 20 | 1977073290 | 77073290 | Material de consumo hospitalar | TNUMM | 01/07/2019 | NAO POSSUI SIMPRO | NAO POSSUI SIMPRO
1900620815 | 80228990072 | 198-35L | 01/07/2019 |  |  | 720,0000 |  | SONDA ENDOBROQUEAL PORTEX 198-35L | SONDA ENDOBROQUEAL PORTEX 198-35L | CIRURGIA TORACICA | MATERIAL DE CONSUMO | SONDA CARLENS | UN | 06.019.570/0001-00 | SMITHS MEDICAL DO BRASIL PRODUTOS HOSPITALARES LTDA | 20 | 1977073487 | 77073487 | Material de consumo hospitalar | TNUMM | 01/07/2019 | NAO POSSUI SIMPRO | NAO POSSUI SIMPRO
1900620831 | 80804050010 | 4007 | 01/07/2019 |  |  | 8,3639 |  | ADESIVO PARA FIXAR CATETER IV 3000 6X07CM 4007 | ADESIVO PARA FIXAR CATETER IV 3000 6X07CM 4007 | ORTOPEDIA E TRAUMATOLOGIA | MATERIAL DE CONSUMO | CURATIVO | UN | 13.656.820/0001-88 | SMITH & NEPHEW COMERCIO DE PRODUTOS MEDICOS LTDA. | 20 | 1977073606 | 77073606 | Material de consumo hospitalar | TNUMM | 01/07/2019 | 0000031147 | CURATIVO P/CATETER IV3000 06X07CM 100UNID
1900620840 | 10033430664 | SAF-T E-Z SET 25GA | 01/07/2019 |  |  | 2,5920 |  | ESCALPE INFUSAO INTRAVASCULAR SISTEMA SEGURANCA BD 0,5X19MMX25GX0,75X12POL SAF-T E-Z SET 25GA | ESCALPE INFUSAO INTRAVASCULAR SISTEMA SEGURANCA BD 0,5X19MMX25GX0,75X12POL SAF-T E-Z SET 25GA | CLINICA MEDICA | MATERIAL DE CONSUMO | ESCALPE | UN | 21.551.379/0001-06 | BECTON DICKINSON INDUSTRIAS CIRURGICAS LTDA | 20 | 1977073649 | 77073649 | Material de consumo hospitalar | TNUMM | 01/07/2019 | 0000173509 | CATETER PERIFERICO SAF-T EZ SET 25GA
1900620866 | 10033430664 | SAF-T E-Z SET 23GA | 01/07/2019 |  |  | 2,5920 |  | DISPOSITIVO PARA INFUSAO INTRAVASCULAR COM SISTEMA DE SEGURANCA BD 0,4X9,5MMX23GX0,75X12POL SAF-T E-Z SET 23GA | DISPOSITIVO PARA INFUSAO INTRAVASCULAR COM SISTEMA DE SEGURANCA BD 0,4X9,5MMX23GX0,75X12POL SAF-T E-Z SET 23GA | CIRURGIA GERAL | MATERIAL DE CONSUMO | ESCALPE | UN | 21.551.379/0001-06 | BECTON DICKINSON INDUSTRIAS CIRURGICAS LTDA | 20 | 1977073690 | 77073690 | Material de consumo hospitalar | TNUMM | 01/07/2019 | 0000173508 | CATETER PERIFERICO SAF-T EZ SET 23GA
1900621145 | 10296900066 | NE | 01/07/2019 |  |  | 0,9840 |  | ROMPEDOR DE MEMBRANA AMNIOTICA VITAL GOLD | ROMPEDOR DE MEMBRANA AMNIOTICA VITAL GOLD | GINECOLOGIA E OBSTETRICIA | MATERIAL DE CONSUMO | ROMPEDOR DE MEMBRANA AMNIOTICA DESCARTAVEL | UN | 78.742.491/0001-33 | JOAOMED COMERCIO DE MATERIAIS CIRURGICOS LTDA | 20 | 1977083083 | 77083083 | Material de consumo hospitalar | TNUMM | 01/07/2019 | NAO POSSUI SIMPRO | NAO POSSUI SIMPRO
1900621153 | 10207829003 | 2000ML | 01/07/2019 |  |  | 0,6799 |  | COLETOR URINA COM CORDAO ADULTO 2000ML C/ 100UN | COLETOR URINA COM CORDAO ADULTO 2000ML C/ 100UN | CLINICA MEDICA | MATERIAL DE CONSUMO | COLETOR DE FLUIDOS | UN | 59.556.621/0001-07 | MARK MED INDUSTRIA E COMERCIO LTDA | 20 | 1977083091 | 77083091 | Material de consumo hospitalar | TNUMM | 01/07/2019 | 0004850076 | COLETOR URINA ADU.TP.SACO 2000ML EMB.PLAST.100UNID.
1900621161 | 10216359008 | NE | 01/07/2019 |  |  | 12,9600 |  | COLETOR URINA SISTEMA FECHADO ADULTO UROZAMM | COLETOR URINA SISTEMA FECHADO ADULTO UROZAMM | CLINICA MEDICA | MATERIAL DE CONSUMO | BOLSA COLETORA | UN | 30.450.803/0001-09 | ZAMMI INSTRUMENTAL EIRELI | 20 | 1977083105 | 77083105 | Material de consumo hospitalar | TNUMM | 01/07/2019 | NAO POSSUI SIMPRO | NAO POSSUI SIMPRO
1900621579 | 80052020058 | CS27110 | 01/07/2019 |  |  | 5,0504 |  | FIO SUTURA PLAIN GUT GINECOLOGIA 0-0 70CM MCR40 COM AGULHA CS27110 | FIO SUTURA PLAIN GUT GINECOLOGIA 0-0 70CM MCR40 COM AGULHA CS27110 | CIRURGIA GERAL | MATERIAL DE CONSUMO | FIOS E FITAS CIRURGICOS | UN | 03.812.429/0001-71 | POLYSUTURE INDUSTRIA E COMERCIO LTDA | 20 | 1977091191 | 77091191 | Material de consumo hospitalar | TNUMM | 01/07/2019 | NAO POSSUI SIMPRO | NAO POSSUI SIMPRO
1900621668 | 80219190002 | 20 ML | 01/07/2019 |  |  | 1,3140 |  | DERSANI LOCAO OLEOSA FR. X 20 ML | DERSANI LOCAO OLEOSA FR. X 20 ML | DERMATOLOGIA | MATERIAL DE CONSUMO | CURATIVO | ML | 33.026.055/0001-20 | LABORATORIO DAUDT OLIVEIRA LTDA | 20 | 1977091590 | 77091590 | Material de consumo hospitalar | TNUMM | 01/07/2019 | NAO POSSUI SIMPRO | NAO POSSUI SIMPRO
1900621757 | 10216350096 | 120ML | 01/07/2019 |  |  | 9,8400 |  | FRASCO PARA COLETA DE AMOSTRA - BRONCOZAMM TR ZAMMI 120ML | FRASCO PARA COLETA DE AMOSTRA - BRONCOZAMM TR ZAMMI 120ML | CLINICA MEDICA | MATERIAL DE CONSUMO | COLETOR DE FLUIDOS | UN | 30.450.803/0001-09 | ZAMMI INSTRUMENTAL EIRELI | 20 | 1977091809 | 77091809 | Material de consumo hospitalar | TNUMM | 01/07/2019 | NAO POSSUI SIMPRO | NAO POSSUI SIMPRO
1900621773 | 80288090044 | T-EMA06 | 01/07/2019 |  |  | 2,2680 |  | EQUIPO MACROGOTAS FLEXIVEL COM INJETOR LATERAL T-EMA06 | EQUIPO MACROGOTAS FLEXIVEL COM INJETOR LATERAL T-EMA06 | CLINICA MEDICA | MATERIAL DE CONSUMO | EQUIPO | UN | 07.415.627/0001-52 | TKL IMPORTACAO E EXPORTACAO DE PRODUTOS MEDICOS E HOSPITALARES LTDA | 20 | 1977091981 | 77091981 | Material de consumo hospitalar | TNUMM | 01/07/2019 | NAO POSSUI SIMPRO | NAO POSSUI SIMPRO
1900621803 | 10252420037 | 265897 | 01/07/2019 |  |  | 1,3800 |  | CATETER NASAL OXIGENIO SONDA 08 40CM 265897 | CATETER NASAL OXIGENIO SONDA 08 40CM 265897 | CLINICA MEDICA | MATERIAL DE CONSUMO | CATETER NASAL | UN | 60.383.338/0001-00 | EMBRAMED INDUSTRIA E COMERCIO DE PRODUTOS HOSPITALARES LTDA | 20 | 1977092031 | 77092031 | Material de consumo hospitalar | TNUMM | 01/07/2019 | NAO POSSUI SIMPRO | NAO POSSUI SIMPRO
1900621838 | 80052020050 | 268001 | 01/07/2019 |  |  | 12,2880 |  | FIO SUTURA POLYGLACTIN 910 GINECOLOGIA E OBSTETRICIA VIOLETA 1-0 70CM MCR37 COM AGULHA 268001 | FIO SUTURA POLYGLACTIN 910 GINECOLOGIA E OBSTETRICIA VIOLETA 1-0 70CM MCR37 COM AGULHA 268001 | GINECOLOGIA E OBSTETRICIA | MATERIAL DE CONSUMO | FIOS E FITAS CIRURGICOS | UN | 03.812.429/0001-71 | POLYSUTURE INDUSTRIA E COMERCIO LTDA | 20 | 1977092066 | 77092066 | Material de consumo hospitalar | TNUMM | 01/07/2019 | NAO POSSUI SIMPRO | NAO POSSUI SIMPRO
1900621927 | 10150470440 | 2215142 | 01/07/2019 |  |  | 68,6000 | CONFORME ATA 103 DO CNA DEFINIDO VALOR PARA COBRANCA. | FILTRO HMEF ADULTO COM TUBO TRAQUEIA COM CONEXAO RETA 2215142 | FILTRO HMEF ADULTO COM TUBO TRAQUEIA COM CONEXAO RETA 2215142 | CIRURGIA GERAL | MATERIAL DE CONSUMO | FILTRO BARREIRA BACTERIOLOGICO | UN | 61.418.042/0001-31 | CIRURGICA FERNANDES - COMERCIO DE MATERIAIS CIRURGICOS E HOSPITALARES - SOCIEDADE LIMITADA | 0 | 1977092325 | 77092325 | Material de consumo hospitalar | TNUMM | 01/07/2019 | NAO POSSUI SIMPRO | NAO POSSUI SIMPRO
1900621935 | 10366900012 | 115CM X160CM | 01/07/2019 |  |  | 11,0400 |  | COBERTURA DE MESA AUXILIAR TENCYL OVER 115CM X160CM | COBERTURA DE MESA AUXILIAR TENCYL OVER 115CM X160CM | CLINICA MEDICA | MATERIAL DE CONSUMO | CAMPO CIRURGICO | UN | 61.117.263/0001-70 | VENKURI INDUSTRIA DE PRODUTOS MEDICOS LTDA | 20 | 1977092376 | 77092376 | Material de consumo hospitalar | TNUMM | 01/07/2019 | NAO POSSUI SIMPRO | NAO POSSUI SIMPRO
1900622001 | 80166330057 | 202001 | 01/07/2019 |  |  | 3,7170 |  | ALGODAO HIDROFILO PRENSADO ESTERIL 4.5CMX6CM HEALTH 202001 | ALGODAO HIDROFILO PRENSADO ESTERIL 4.5CMX6CM HEALTH 202001 | CLINICA MEDICA | MATERIAL DE CONSUMO | ALGODAO | UN | 05.150.878/0001-27 | HEALTH QUALITY INDUSTRIA E COMERCIO LTDA ME | 20 | 1977092708 | 77092708 | Material de consumo hospitalar | TNUMM | 01/07/2019 | NAO POSSUI SIMPRO | NAO POSSUI SIMPRO
1900622079 | 80052020055 | 264001PT | 01/07/2019 |  |  | 51,7320 |  | FIO SUTURA MAXSORB VIOLETA FECHAMENTO GERAL GINECOLOGIA E OBSTETRICIA 1-0 90CM MCR40 264001PT | FIO SUTURA MAXSORB VIOLETA FECHAMENTO GERAL GINECOLOGIA E OBSTETRICIA 1-0 90CM MCR40 264001PT | GINECOLOGIA E OBSTETRICIA | MATERIAL DE CONSUMO | FIOS E FITAS CIRURGICOS | UN | 03.812.429/0001-71 | POLYSUTURE INDUSTRIA E COMERCIO LTDA | 20 |  |  | Material de consumo hospitalar | TNUMM | 01/07/2019 | 0000267435 | FIO MAXSORB VIOLETA GIN./OBST.1 90CM MCR40
1900622087 | 80052020055 | 814070 | 01/07/2019 |  |  | 57,3540 |  | FIO SUTURA MAXSORB VIOLETA CARDIOVASCULAR 7-0 75CM 2XCC9 814070 | FIO SUTURA MAXSORB VIOLETA CARDIOVASCULAR 7-0 75CM 2XCC9 814070 | CIRURGIA CARDIOVASCULAR | MATERIAL DE CONSUMO | FIOS E FITAS CIRURGICOS | UN | 03.812.429/0001-71 | POLYSUTURE INDUSTRIA E COMERCIO LTDA | 20 |  |  | Material de consumo hospitalar | TNUMM | 01/07/2019 | 0000267455 | FIO MAXSORB VIOLETA CARDIOV.7-0 75CM 2XCC9
1900622095 | 80052020050 | 868030 | 01/07/2019 |  |  | 10,2240 |  | FIO SUTURA POLYGLACTIN 910 GASTRO VIOLETA 3-0 70CM MC35 COM AGULHA 868030 | FIO SUTURA POLYGLACTIN 910 GASTRO VIOLETA 3-0 70CM MC35 COM AGULHA 868030 | CIRURGIA GERAL+GASTROENTEROLOGIA | MATERIAL DE CONSUMO | FIOS E FITAS CIRURGICOS | UN | 03.812.429/0001-71 | POLYSUTURE INDUSTRIA E COMERCIO LTDA | 20 |  |  | Material de consumo hospitalar | TNUMM | 01/07/2019 | 0000266988 | FIO POLIGLACTIN GASTRO VIOLETA 3-0 70CM MC35 C/AG.
1900622117 | 80052020047 | AA56510 | 01/07/2019 |  |  | 5,2644 |  | FIO SUTURA COTTON AZUL GASTRO 0-0 45CM MTR35 COM AGULHA AA56510 | FIO SUTURA COTTON AZUL GASTRO 0-0 45CM MTR35 COM AGULHA AA56510 | GASTROENTEROLOGIA | MATERIAL DE CONSUMO | FIOS E FITAS CIRURGICOS | UN | 03.812.429/0001-71 | POLYSUTURE INDUSTRIA E COMERCIO LTDA | 20 |  |  | Material de consumo hospitalar | TNUMM | 01/07/2019 | 0000266947 | FIO COTTON AZUL GASTRO 0 45CM MTR35 C/AG.
1900622125 | 80136990807 | 441722P | 01/07/2019 |  |  | 73,5563 |  | EQUIPO DOSIFIX PVC ISENTO DE DEHP COMPACT CG150 NEO 441722P | EQUIPO DOSIFIX PVC ISENTO DE DEHP COMPACT CG150 NEO 441722P | CLINICA MEDICA | MATERIAL DE CONSUMO | EQUIPO | UN | 31.673.254/0001-02 | LABORATORIOS B. BRAUN S/A | 20 |  |  | Material de consumo hospitalar | TNUMM | 01/07/2019 | NAO POSSUI SIMPRO | NAO POSSUI SIMPRO
1900622141 | 80052020047 | 3AA24530 | 01/07/2019 |  |  | 9,5940 |  | FIO SUTURA COTTON AZUL GASTRO 3-0 03X45CM MC25 COM AGULHA 3AA24530 | FIO SUTURA COTTON AZUL GASTRO 3-0 03X45CM MC25 COM AGULHA 3AA24530 | GASTROENTEROLOGIA | MATERIAL DE CONSUMO | FIOS E FITAS CIRURGICOS | UN | 03.812.429/0001-71 | POLYSUTURE INDUSTRIA E COMERCIO LTDA | 20 |  |  | Material de consumo hospitalar | TNUMM | 01/07/2019 | 0000266964 | FIO COTTON AZUL GASTRO 3-0 3X45CM MC25 C/AG.
1900622150 | 80052020055 | 264020 | 01/07/2019 |  |  | 25,2720 |  | FIO SUTURA MAXSORB VIOLETA FECHAMENTO GERAL GINECOLOGIA E OBSTETRICIA 2-0 70CM MCR36 264020 | FIO SUTURA MAXSORB VIOLETA FECHAMENTO GERAL GINECOLOGIA E OBSTETRICIA 2-0 70CM MCR36 264020 | CIRURGIA GERAL | MATERIAL DE CONSUMO | FIOS E FITAS CIRURGICOS | UN | 03.812.429/0001-71 | POLYSUTURE INDUSTRIA E COMERCIO LTDA | 20 |  |  | Material de consumo hospitalar | TNUMM | 01/07/2019 | 0000267439 | FIO MAXSORB VIOLETA 2-0 70CM MCR36
1900622168 | 10349000038 | SM5638 | 01/07/2019 |  |  | 33,3396 |  | SUTURA BIOSYN PLASTICA INCOLOR 3-0 75CM AG.1,9CM SM5638 | SUTURA BIOSYN PLASTICA INCOLOR 3-0 75CM AG.1,9CM SM5638 | CIRURGIA GERAL | MATERIAL DE CONSUMO | FIOS E FITAS CIRURGICOS | UN | 01.645.409/0001-28 | AUTO SUTURE DO BRASIL LTDA | 20 |  |  | Material de consumo hospitalar | TNUMM | 01/07/2019 | NAO POSSUI SIMPRO | NAO POSSUI SIMPRO
1900622176 | 80052020065 | AA540 | 01/07/2019 |  |  | 3,0420 |  | FIO SUTURA COTTON AZUL GASTRO 4-0 15X45CM SEM AGULHA AA540 | FIO SUTURA COTTON AZUL GASTRO 4-0 15X45CM SEM AGULHA AA540 | GASTROENTEROLOGIA | MATERIAL DE CONSUMO | FIOS E FITAS CIRURGICOS | UN | 03.812.429/0001-71 | POLYSUTURE INDUSTRIA E COMERCIO LTDA | 20 |  |  | Material de consumo hospitalar | TNUMM | 01/07/2019 | 0000266981 | FIO COTTON AZUL GASTRO 4-0 15X45CM S/AG.
1900622184 | 80052020058 | CS24130 | 01/07/2019 |  |  | 4,6800 |  | FIO SUTURA PLAIN GUT GASTRO 3-0 75CM MC25 COM AGULHA CS24130 | FIO SUTURA PLAIN GUT GASTRO 3-0 75CM MC25 COM AGULHA CS24130 | GASTROENTEROLOGIA | MATERIAL DE CONSUMO | FIOS E FITAS CIRURGICOS | UN | 03.812.429/0001-71 | POLYSUTURE INDUSTRIA E COMERCIO LTDA | 20 |  |  | Material de consumo hospitalar | TNUMM | 01/07/2019 | 0000267045 | FIO PLAIN GUT GASTRO 3-0 75CM MC25 C/AG.
1900622192 | 80052020050 | 868000 | 01/07/2019 |  |  | 8,8920 |  | FIO SUTURA POLYGLACTIN 910 GASTRO VIOLETA 0-0 70CM MC35 COM AGULHA 868000 | FIO SUTURA POLYGLACTIN 910 GASTRO VIOLETA 0-0 70CM MC35 COM AGULHA 868000 | CIRURGIA GERAL+GASTROENTEROLOGIA | MATERIAL DE CONSUMO | FIOS E FITAS CIRURGICOS | UN | 03.812.429/0001-71 | POLYSUTURE INDUSTRIA E COMERCIO LTDA | 20 |  |  | Material de consumo hospitalar | TNUMM | 01/07/2019 | 0000267672 | FIO POLIGLACTIN GASTRO VIOLETA 0 70CM MC35 C/AG.
1900622206 | 80052020034 | CS15030E | 01/07/2019 |  |  | 6,5614 |  | FIO SUTUTRA PLAIN GUT 3-0 150CM FIGURADO SEM AGULHA CS15030E | FIO SUTUTRA PLAIN GUT 3-0 150CM FIGURADO SEM AGULHA CS15030E | CIRURGIA GERAL | MATERIAL DE CONSUMO | FIOS E FITAS CIRURGICOS | UN | 03.812.429/0001-71 | POLYSUTURE INDUSTRIA E COMERCIO LTDA | 20 |  |  | Material de consumo hospitalar | TNUMM | 01/07/2019 | 0000267577 | FIO PLAIN GUT 3-0 1,5CM FIG.S/AG.
1900622214 | 80052020036 | CC24220 | 01/07/2019 |  |  | 5,2200 |  | FIO SUTURA CHROMIC GUT GASTRO 2-0 75CM MC25 COM AGULHA CC24220 | FIO SUTURA CHROMIC GUT GASTRO 2-0 75CM MC25 COM AGULHA CC24220 | GASTROENTEROLOGIA | MATERIAL DE CONSUMO | FIOS E FITAS CIRURGICOS | UN | 03.812.429/0001-71 | POLYSUTURE INDUSTRIA E COMERCIO LTDA | 20 |  |  | Material de consumo hospitalar | TNUMM | 01/07/2019 | 0000267518 | FIO CHROMIC GUT GASTRO 2-0 75CM MC25 C/AG.
1900622222 | 80052020036 | CC15230 | 01/07/2019 |  |  | 5,2500 |  | FIO SUTURA CHROMIC GUT GASTRO 3-0 75CM CC30 COM AGULHA CC15230 | FIO SUTURA CHROMIC GUT GASTRO 3-0 75CM CC30 COM AGULHA CC15230 | GASTROENTEROLOGIA | MATERIAL DE CONSUMO | FIOS E FITAS CIRURGICOS | UN | 03.812.429/0001-71 | POLYSUTURE INDUSTRIA E COMERCIO LTDA | 20 |  |  | Material de consumo hospitalar | TNUMM | 01/07/2019 | 0000267539 | FIO CHROMIC GUT GASTRO 3-0 75CM CC30 C/AG.
1900622230 | 80052020036 | CC24210 | 01/07/2019 |  |  | 7,3690 |  | FIO SUTURA CHROMIC GUT GASTRO 0-0 75CM MC25 COM AGULHA CC24210 | FIO SUTURA CHROMIC GUT GASTRO 0-0 75CM MC25 COM AGULHA CC24210 | CIRURGIA GERAL | MATERIAL DE CONSUMO | FIOS E FITAS CIRURGICOS | UN | 03.812.429/0001-71 | POLYSUTURE INDUSTRIA E COMERCIO LTDA | 20 |  |  | Material de consumo hospitalar | TNUMM | 01/07/2019 | 0000267468 | FIO CHROMIC GUT GASTRO 0 75CM MC25 C/AG.
1900622249 | 80052020067 | 2PL22730 | 01/07/2019 |  |  | 12,6360 |  | FIO SUTURA TICRON VERDE TRANCADO 3-0 75CM 2XMT15 COM AGULHA 2PL22730 | FIO SUTURA TICRON VERDE TRANCADO 3-0 75CM 2XMT15 COM AGULHA 2PL22730 | CIRURGIA GERAL | MATERIAL DE CONSUMO | FIOS E FITAS CIRURGICOS | UN | 03.812.429/0001-71 | POLYSUTURE INDUSTRIA E COMERCIO LTDA | 20 |  |  | Material de consumo hospitalar | TNUMM | 01/07/2019 | 0000267626 | FIO TICRON VERDE TRANCADO 3-0 75CM 2XMT15 C/AG.
1900622257 | 80052020050 | 829040XF | 01/07/2019 |  |  | 17,2680 |  | FIO SUTURA POLYGLACTIN 910 INCOLOR 4-0 45CM MT16XF COM AGULHA 829040XF | FIO SUTURA POLYGLACTIN 910 INCOLOR 4-0 45CM MT16XF COM AGULHA 829040XF | CIRURGIA GERAL | MATERIAL DE CONSUMO | FIOS E FITAS CIRURGICOS | UN | 03.812.429/0001-71 | POLYSUTURE INDUSTRIA E COMERCIO LTDA | 20 |  |  | Material de consumo hospitalar | TNUMM | 01/07/2019 | 0000267659 | FIO POLIGLACTIN INCOLOR 4-0 45CM MT16XF C/AG.
1900622265 | 80052020036 | CC23240 | 01/07/2019 |  |  | 5,7144 |  | FIO SUTURA CHROMIC GUT GASTRO 4-0 75CM MC20 COM AGULHA CC23240 | FIO SUTURA CHROMIC GUT GASTRO 4-0 75CM MC20 COM AGULHA CC23240 | CIRURGIA GERAL | MATERIAL DE CONSUMO | FIOS E FITAS CIRURGICOS | UN | 03.812.429/0001-71 | POLYSUTURE INDUSTRIA E COMERCIO LTDA | 20 |  |  | Material de consumo hospitalar | TNUMM | 01/07/2019 | 0000267552 | FIO CHROMIC GUT GASTRO 4-0 75CM MC30 C/AG.
1900622273 | 80052020047 | 3AA69520 | 01/07/2019 |  |  | 13,3080 |  | FIO SUTURA COTTON AZUL CUTICULAR 2-0 03X45CM RTR60 COM AGULHA 3AA69520 | FIO SUTURA COTTON AZUL CUTICULAR 2-0 03X45CM RTR60 COM AGULHA 3AA69520 | CIRURGIA GERAL | MATERIAL DE CONSUMO | FIOS E FITAS CIRURGICOS | UN | 03.812.429/0001-71 | POLYSUTURE INDUSTRIA E COMERCIO LTDA | 20 |  |  | Material de consumo hospitalar | TNUMM | 01/07/2019 | 0000266954 | FIO COTTON AZUL CUTICULAR 2-0 3X45CM RTR60 C/AG.
1900622281 | 80052020058 | CS29120 | 01/07/2019 |  |  | 5,1480 |  | FIO SUTURA PLAIN GUT GINECOLOGIA 2-0 90CM MCR50 COM AGULHA CS29120 | FIO SUTURA PLAIN GUT GINECOLOGIA 2-0 90CM MCR50 COM AGULHA CS29120 | GINECOLOGIA E OBSTETRICIA | MATERIAL DE CONSUMO | FIOS E FITAS CIRURGICOS | UN | 03.812.429/0001-71 | POLYSUTURE INDUSTRIA E COMERCIO LTDA | 20 |  |  | Material de consumo hospitalar | TNUMM | 01/07/2019 | 0000267034 | FIO PLAIN GUT GINECOLOGIA 2-0 90CM MCR50 C/AG.
1900622290 | 80052020066 | PP83650 | 01/07/2019 |  |  | 10,4285 |  | FIO SUTURA SURGIPRO II PLASTICA 5-0 45CM CT19,5 COM AGULHA PP83650 | FIO SUTURA SURGIPRO II PLASTICA 5-0 45CM CT19,5 COM AGULHA PP83650 | CIRURGIA PLASTICA | MATERIAL DE CONSUMO | FIOS E FITAS CIRURGICOS | UN | 03.812.429/0001-71 | POLYSUTURE INDUSTRIA E COMERCIO LTDA | 20 |  |  | Material de consumo hospitalar | TNUMM | 01/07/2019 | 0000267143 | FIO SURGIPRO II PLASTICA 5-0 45CM CT19.5 C/AG.
1900622311 | 80052020047 | 3AA24520 | 01/07/2019 |  |  | 4,6800 |  | FIO SUTURA COTTON AZUL GASTRO 2-0 03X45CM MC25 COM AGULHA 3AA24520 | FIO SUTURA COTTON AZUL GASTRO 2-0 03X45CM MC25 COM AGULHA 3AA24520 | GASTROENTEROLOGIA | MATERIAL DE CONSUMO | FIOS E FITAS CIRURGICOS | UN | 03.812.429/0001-71 | POLYSUTURE INDUSTRIA E COMERCIO LTDA | 20 |  |  | Material de consumo hospitalar | TNUMM | 01/07/2019 | 0000266952 | FIO COTTON AZUL GASTRO 2-0 3X45CM MC25 C/AG.
1900622320 | 80052020036 | CC7950 | 01/07/2019 |  |  | 59,3414 |  | FIO SUTURA CHROMIC GUT OFTALMO 5-0 45CM 2XQE7,9 COM AGULHA CC7950 | FIO SUTURA CHROMIC GUT OFTALMO 5-0 45CM 2XQE7,9 COM AGULHA CC7950 | OFTALMOLOGIA | MATERIAL DE CONSUMO | FIOS E FITAS CIRURGICOS | UN | 03.812.429/0001-71 | POLYSUTURE INDUSTRIA E COMERCIO LTDA | 20 |  |  | Material de consumo hospitalar | TNUMM | 01/07/2019 | 0000267554 | FIO CHROMIC GUT OFTALM.5-0 45CM 2XQE7.9 C/AG.
1900622338 | 80488290011 | B0204A | 01/07/2019 |  |  | 12,0000 |  | CATETER NASAL PRONGA ABAULADO NEONATAL 2,5M B0204A | CATETER NASAL PRONGA ABAULADO NEONATAL 2,5M B0204A | CLINICA MEDICA | MATERIAL DE CONSUMO | CATETER NASAL | UN | 05.652.247/0001-06 | LUMIAR HEALTH BUILDERS EQUIPAMENTOS HOSPITALARES LTDA | 20 |  |  | Material de consumo hospitalar | TNUMM | 01/07/2019 | 0000253510 | CANULA NASAL PRONG ABAULADO NEO.
1900623180 | 80245210070 | 156.911 | 01/07/2019 |  |  | 4,8336 |  | ATADURA GESSADA 15CMX03M 156.911 | ATADURA GESSADA 15CMX03M 156.911 | DERMATOLOGIA | MATERIAL DE CONSUMO | ATADURA | RL | 82.641.325/0001-18 | CREMER S/A | 20 | 1979908314 | 79908314 | Material de consumo hospitalar | TNUMM | 01/07/2019 | 0001810011 | ATADURA GESSADA RAPIDA 15CMX3MT
1900623210 | 10075130012 | 10CMX4,5MT | 01/07/2019 | 31/10/2023 | DESCONTINUADO | 2,2000 | DESCONTINUADO 08/07/22. REGISTRO CANCELADO ANVISA 15/08/22 | ATADURA CREPE 10CMX4,5MT | ATADURA DE CREPE CONFECCIONADA EM 100% ALGODAO, UTILIZADA PARA ENFAIXAMENTO E IMOBILIZACAO EM GERAL. | DERMATOLOGIA | MATERIAL DE CONSUMO | ATADURA | RL | 60.663.705/0001-10 | INDUSTRIAS DE ATADURAS GESSADAS CRISTAL LTDA | 20 | 1979908519 | 79908519 | Material de consumo hospitalar | TNUMM | 01/07/2019 | NAO POSSUI SIMPRO | NAO POSSUI SIMPRO
1900623300 | 10252420037 | 2803P | 01/07/2019 |  | REATIVACAO | 0,9360 |  | CATETER INALACAO OXIGENIO 08 02 FUROS 1,20CM 2803P | CATETER INALACAO OXIGENIO 08 02 FUROS 1,20CM 2803P | CLINICA MEDICA | MATERIAL DE CONSUMO | CATETER NASAL | UN | 60.383.338/0001-00 | EMBRAMED INDUSTRIA E COMERCIO DE PRODUTOS HOSPITALARES LTDA | 20 | 1979909990 | 79909990 | Material de consumo hospitalar | TNUMM | 01/07/2019 | 0000047226 | CATETER NASAL OXIGENIO 1,20CM NR.08 EMB.PLAST.2FUROS INF. 2803P
1900623334 | 80192450002 | 2000ML | 01/07/2019 |  |  | 18,1560 |  | COLETOR URINA SISTEMA FECHADO VALVULA ANTI REFLUXO BIO URINE 2000ML | COLETOR URINA SISTEMA FECHADO VALVULA ANTI REFLUXO BIO URINE 2000ML | CLINICA MEDICA | MATERIAL DE CONSUMO | COLETOR DE FLUIDOS | UN | 03.917.989/0001-90 | MB INDUSTRIA DE PRODUTOS HOSPITALARES LTDA | 20 | 1979910270 | 79910270 | Material de consumo hospitalar | TNUMM | 01/07/2019 | 0000072439 | COLETOR URINA SIST.FECHADO C/VALVULA ANTI-REFLUXO CAM.PASTEUR FLEX.BIO URINE
1900623350 | 80145900897 | KF410G | 01/07/2019 | 31/10/2023 | REGISTRO CANCELADO ANVISA | 60,4001 | REGISTRO CANCELADO ANVISA 15/05/22 | KIT CATARATA (NYLON 10-0/SEDA PRETA TRANC.4-0) 02 AGULHAS KF410G | KIT CATARATA (NYLON 10-0/SEDA PRETA TRANC.4-0) 02 AGULHAS KF410G | OFTALMOLOGIA | MATERIAL DE CONSUMO | FIOS E FITAS CIRURGICOS | KIT | 54.516.661/0001-01 | JOHNSON & JOHNSON DO BRASIL INDUSTRIA E COMERCIO DE PRODUTOS PARA SAUDE LTDA | 20 | 1979912060 | 79912060 | Material de consumo hospitalar | TNUMM | 01/07/2019 | 0000004282 | KIT CATARATA (NYLON MONOF.10-0/SEDA PRETA TRANC.4-0) 2XAG.
1900623369 | 80145900897 | KF903G | 01/07/2019 | 31/10/2023 | REGISTRO CANCELADO ANVISA | 82,1000 | REGISTRO CANCELADO ANVISA 15/05/22 | KIT CATARATA (NYLON 10-0/SEDA PRETA TRANC.4-0) 02 AGULHAS KF903G | KIT CATARATA (NYLON 10-0/SEDA PRETA TRANC.4-0) 02 AGULHAS KF903G | OFTALMOLOGIA | MATERIAL DE CONSUMO | FIOS E FITAS CIRURGICOS | KIT | 54.516.661/0001-01 | JOHNSON & JOHNSON DO BRASIL INDUSTRIA E COMERCIO DE PRODUTOS PARA SAUDE LTDA | 20 | 1979912079 | 79912079 | Material de consumo hospitalar | TNUMM | 01/07/2019 | 0000004283 | KIT CATARATA (NYLON 10-0/SEDA PRETA TRANC.4-0) 2XAG.
1900623555 | 10160610002 | 1,0ML COM AGULHA 13X4,5MM | 01/07/2019 |  |  | 0,4860 |  | SERINGA DESC 1,0ML COM AGULHA 13X4,5MM | SERINGA DESC 1,0ML COM AGULHA 13X4,5MM | CLINICA MEDICA | MATERIAL DE CONSUMO | SERINGA | UN | 59.309.302/0001-99 | INJEX INDUSTRIAS CIRURGICAS LTDA | 20 | 1979914152 | 79914152 | Material de consumo hospitalar | TNUMM | 01/07/2019 | 0000074277 | SERINGA 1ML C/AG.13X4,5 DESC.INSULINA
1900623563 | 10252420008 | NR.06 | 01/07/2019 | 30/04/2023 | REGISTRO CANCELADO ANVISA | 0,7920 | REGISTRO CANCELADO ANVISA 03/11/21 | SONDA ASPIRACAO TRAQUEAL NR.06 EMB. PLAST. | SONDA DE ASPIRACAO CONSTITUIDA POR UM TUBO DE PVC, FLEXIVEL, COM CONECTOR COM TAMPA, DESCARTAVEL, COM A FINALIDADE DE ASPIRAR AS SECRECAO DAS VIAS AEREAS. | CLINICA MEDICA | MATERIAL DE CONSUMO | SONDA DE ASPIRACAO | UN | 60.383.338/0001-00 | EMBRAMED INDUSTRIA E COMERCIO DE PRODUTOS HOSPITALARES LTDA | 20 | 1979914764 | 79914764 | Material de consumo hospitalar | TNUMM | 01/07/2019 | 0002340061 | SONDA ASPIRACAO TRAQUEAL NR.06
1900623580 | 10252420008 | NR.12 | 01/07/2019 | 30/04/2023 | REGISTRO CANCELADO ANVISA | 1,2240 | REGISTRO CANCELADO ANVISA 03/11/21 | SONDA ASPIRACAO TRAQUEAL NR.12 EMB. PLAST. | SONDA DE ASPIRACAO CONSTITUIDA POR UM TUBO DE PVC, FLEXIVEL, COM CONECTOR COM TAMPA, DESCARTAVEL, COM A FINALIDADE DE ASPIRAR AS SECRECAO DAS VIAS AEREAS. | CLINICA MEDICA | MATERIAL DE CONSUMO | SONDA DE ASPIRACAO | UN | 60.383.338/0001-00 | EMBRAMED INDUSTRIA E COMERCIO DE PRODUTOS HOSPITALARES LTDA | 20 | 1979914780 | 79914780 | Material de consumo hospitalar | TNUMM | 01/07/2019 | 0002340063 | SONDA ASPIRACAO TRAQUEAL NR.12
1900623598 | 10252420008 | 266276 | 01/07/2019 | 30/04/2023 | REGISTRO CANCELADO ANVISA | 0,9360 | REGISTRO CANCELADO ANVISA 03/11/21 | SONDA ASPIRACAO TRAQUEAL EMBALAGEM PLASTICA 14 266276 | SONDA ASPIRACAO TRAQUEAL EMBALAGEM PLASTICA 14 266276 | CLINICA MEDICA | MATERIAL DE CONSUMO | SONDA DE ASPIRACAO | UN | 60.383.338/0001-00 | EMBRAMED INDUSTRIA E COMERCIO DE PRODUTOS HOSPITALARES LTDA | 20 | 1979914799 | 79914799 | Material de consumo hospitalar | TNUMM | 01/07/2019 | 0002340064 | SONDA ASPIRACAO TRAQUEAL NR.14 266276
1900623865 | 10252420009 | NR.18 | 01/07/2019 | 30/04/2023 | REGISTRO CANCELADO ANVISA | 1,3800 | REGISTRO CANCELADO ANVISA 03/11/21 | SONDA NASOGASTRICA NR.18 LONGA | SONDA NASOGASTRICA LONGA PARA DRENAGEM GASTRICA DE FLUIDOS. | CLINICA MEDICA | MATERIAL DE CONSUMO | SONDA DE ASPIRACAO | UN | 60.383.338/0001-00 | EMBRAMED INDUSTRIA E COMERCIO DE PRODUTOS HOSPITALARES LTDA | 20 | 1979915965 | 79915965 | Material de consumo hospitalar | TNUMM | 01/07/2019 | 0002340053 | SONDA NASOGASTRICA NR.18 LONGA
1900623911 | 10207820019 | FR2.04 | 01/07/2019 |  |  | 0,7949 |  | SONDA RETAL 04FR EMBALAGEM P.G.C. C/ 10UN FR2.04 | SONDA RETAL 04FR EMBALAGEM P.G.C. C/ 10UN FR2.04 | CLINICA MEDICA | MATERIAL DE CONSUMO | SONDA RETAL | UN | 59.556.621/0001-07 | MARK MED INDUSTRIA E COMERCIO LTDA | 20 | 1979916031 | 79916031 | Material de consumo hospitalar | TNUMM | 01/07/2019 | 0000009686 | SONDA RETAL NR.04 EMB.P.G.C.10UNID
1900624020 | 10207820014 | FU2.16 | 01/07/2019 |  |  | 0,9636 |  | SONDA URETRAL 16 FR EMBALAGEM P.G.C. C/ 10UN FU2.16 | SONDA URETRAL 16 FR EMBALAGEM P.G.C. C/ 10UN FU2.16 | CLINICA MEDICA | MATERIAL DE CONSUMO | SONDA URETRAL/URETERAL | UN | 59.556.621/0001-07 | MARK MED INDUSTRIA E COMERCIO LTDA | 20 | 1979916210 | 79916210 | Material de consumo hospitalar | TNUMM | 01/07/2019 | 0000009680 | SONDA URETRAL NR.16 EMB.P.G.C.10UNID
1900624047 | 10207820014 | FU2.08 | 01/07/2019 |  |  | 0,7620 |  | SONDA URETRAL 08 FR EMBALAGEM P.G.C. C/ 10UN FU2.08 | SONDA URETRAL 08 FR EMBALAGEM P.G.C. C/ 10UN FU2.08 | CLINICA MEDICA | MATERIAL DE CONSUMO | SONDA URETRAL/URETERAL | UN | 59.556.621/0001-07 | MARK MED INDUSTRIA E COMERCIO LTDA | 20 | 1979916236 | 79916236 | Material de consumo hospitalar | TNUMM | 01/07/2019 | 0000009675 | SONDA URETRAL NR.08 EMB.P.G.C.10UNID
1900624110 | 10252420008 | NR.10 | 01/07/2019 | 30/04/2023 | REGISTRO CANCELADO ANVISA | 0,7440 | REGISTRO CANCELADO ANVISA 03/11/21 | SONDA ASPIRACAO TRAQUEAL NR.10 EMB. PLAST. | SONDA DE ASPIRACAO CONSTITUIDA POR UM TUBO DE PVC, FLEXIVEL, COM CONECTOR COM TAMPA, DESCARTAVEL, COM A FINALIDADE DE ASPIRAR AS SECRECAO DAS VIAS AEREAS. | CLINICA MEDICA | MATERIAL DE CONSUMO | SONDA DE ASPIRACAO | UN | 60.383.338/0001-00 | EMBRAMED INDUSTRIA E COMERCIO DE PRODUTOS HOSPITALARES LTDA | 20 | 1979916341 | 79916341 | Material de consumo hospitalar | TNUMM | 01/07/2019 | 0002340035 | SONDA ASPIRACAO TRAQUEAL NR.10
1900624128 | 10252429014 | NR.12 | 01/07/2019 | 30/04/2023 | REGISTRO CANCELADO ANVISA | 1,1760 | REGISTRO CANCELADO ANVISA 03/11/21 | SONDA ASPIRACAO TRAQUEAL NR.12 C/VALV.INTERMIT.EMB.PAPEL/FIL | SONDA DE ASPIRACAO TRAQUEAL, EM PVC, COM CONECTOR E VALVULA DE PRESSAO NEGATIVA DISTAL INTERMITENTE, PARA ASPIRACAO DE SECRECOES DO SISTEMA RESPIRATORIO E VIAS AEREAS. | CLINICA MEDICA | MATERIAL DE CONSUMO | SONDA DE ASPIRACAO | UN | 60.383.338/0001-00 | EMBRAMED INDUSTRIA E COMERCIO DE PRODUTOS HOSPITALARES LTDA | 20 | 1979916368 | 79916368 | Material de consumo hospitalar | TNUMM | 01/07/2019 | 0002340129 | SONDA ASPIRACAO TRAQUEAL NR.12 C/VALV.EMB.PAPEL
1900624136 | 10252429014 | NR.14 | 01/07/2019 | 30/04/2023 | REGISTRO CANCELADO ANVISA | 1,4520 | REGISTRO CANCELADO ANVISA 03/11/21 | SONDA ASPIRACAO TRAQUEAL NR.14 C/VALV.INTERMIT.EMB.PAPEL/FIL | SONDA DE ASPIRACAO TRAQUEAL, EM PVC, COM CONECTOR E VALVULA DE PRESSAO NEGATIVA DISTAL INTERMITENTE, PARA ASPIRACAO DE SECRECOES DO SISTEMA RESPIRATORIO E VIAS AEREAS. | CLINICA MEDICA | MATERIAL DE CONSUMO | SONDA DE ASPIRACAO | UN | 60.383.338/0001-00 | EMBRAMED INDUSTRIA E COMERCIO DE PRODUTOS HOSPITALARES LTDA | 20 | 1979916376 | 79916376 | Material de consumo hospitalar | TNUMM | 01/07/2019 | 0002340130 | SONDA ASPIRACAO TRAQUEAL NR.14 C/VALV.EMB.PAPEL
1900624144 | 10252429014 | NR.16 | 01/07/2019 | 30/04/2023 | REGISTRO CANCELADO ANVISA | 1,4520 | REGISTRO CANCELADO ANVISA 03/11/21 | SONDA ASPIRACAO TRAQUEAL NR.16 C/VALV.INTERMIT.EMB.PAPEL/FIL | SONDA DE ASPIRACAO TRAQUEAL, EM PVC, COM CONECTOR E VALVULA DE PRESSAO NEGATIVA DISTAL INTERMITENTE, PARA ASPIRACAO DE SECRECOES DO SISTEMA RESPIRATORIO E VIAS AEREAS. | CLINICA MEDICA | MATERIAL DE CONSUMO | SONDA DE ASPIRACAO | UN | 60.383.338/0001-00 | EMBRAMED INDUSTRIA E COMERCIO DE PRODUTOS HOSPITALARES LTDA | 20 | 1979916384 | 79916384 | Material de consumo hospitalar | TNUMM | 01/07/2019 | NAO POSSUI SIMPRO | NAO POSSUI SIMPRO
1900624233 | 80192450004 | 14FR | 01/07/2019 |  |  | 12,0000 |  | DRENO TORAX RADIOPACO PVC BIO KIT 14FR | DRENO TORAX RADIOPACO PVC BIO KIT 14FR | CLINICA MEDICA+CIRURGIA TORACICA | MATERIAL DE CONSUMO | DRENO | UN | 03.917.989/0001-90 | MB INDUSTRIA DE PRODUTOS HOSPITALARES LTDA | 20 | 1979918379 | 79918379 | Material de consumo hospitalar | TNUMM | 01/07/2019 | 0000072526 | DRENO TORAX RADIOPACO PVC 14FR BIO KIT
1900624241 | 80192450004 | 22FR | 01/07/2019 |  |  | 12,0000 |  | DRENO TORAX RADIOPACO PVC BIO KIT 22FR | DRENO TORAX RADIOPACO PVC BIO KIT 22FR | CLINICA MEDICA+CIRURGIA TORACICA | MATERIAL DE CONSUMO | DRENO | UN | 03.917.989/0001-90 | MB INDUSTRIA DE PRODUTOS HOSPITALARES LTDA | 20 | 1979918387 | 79918387 | Material de consumo hospitalar | TNUMM | 01/07/2019 | 0000072530 | DRENO TORAX RADIOPACO PVC 22FR BIO KIT
1900624250 | 80192450004 | 34FR | 01/07/2019 |  |  | 12,0000 |  | DRENO TORAX RADIOPACO PVC BIO KIT 34FR | DRENO TORAX RADIOPACO PVC BIO KIT 34FR | CLINICA MEDICA+CIRURGIA TORACICA | MATERIAL DE CONSUMO | DRENO | UN | 03.917.989/0001-90 | MB INDUSTRIA DE PRODUTOS HOSPITALARES LTDA | 20 | 1979918395 | 79918395 | Material de consumo hospitalar | TNUMM | 01/07/2019 | 0000072536 | DRENO TORAX RADIOPACO PVC 34FR BIO KIT
1900624268 | 80192450004 | 36FR | 01/07/2019 |  |  | 12,0000 |  | DRENO TORAX RADIOPACO PVC BIO KIT 36FR | DRENO TORAX RADIOPACO PVC BIO KIT 36FR | CLINICA MEDICA+CIRURGIA TORACICA | MATERIAL DE CONSUMO | DRENO | UN | 03.917.989/0001-90 | MB INDUSTRIA DE PRODUTOS HOSPITALARES LTDA | 20 | 1979918409 | 79918409 | Material de consumo hospitalar | TNUMM | 01/07/2019 | 0000072537 | DRENO TORAX RADIOPACO PVC 36FR BIO KIT
1900624276 | 80192450004 | 26FR | 01/07/2019 |  |  | 12,0000 |  | DRENO TORAX RADIOPACO PVC BIO KIT 26FR | DRENO TORAX RADIOPACO PVC BIO KIT 26FR | CLINICA MEDICA+CIRURGIA TORACICA | MATERIAL DE CONSUMO | DRENO | UN | 03.917.989/0001-90 | MB INDUSTRIA DE PRODUTOS HOSPITALARES LTDA | 20 | 1979918417 | 79918417 | Material de consumo hospitalar | TNUMM | 01/07/2019 | 0000072532 | DRENO TORAX RADIOPACO PVC 26FR BIO KIT
1900624284 | 80192450004 | 10FR | 01/07/2019 |  |  | 12,0000 |  | DRENO TORAX RADIOPACO PVC BIO KIT 10FR | DRENO TORAX RADIOPACO PVC BIO KIT 10FR | CLINICA MEDICA+CIRURGIA TORACICA | MATERIAL DE CONSUMO | DRENO | UN | 03.917.989/0001-90 | MB INDUSTRIA DE PRODUTOS HOSPITALARES LTDA | 20 | 1979918425 | 79918425 | Material de consumo hospitalar | TNUMM | 01/07/2019 | 0000072524 | DRENO TORAX RADIOPACO PVC 10FR BIO KIT
1900624349 | 10092410023 | 106 SENSITEX 8,5 | 01/07/2019 |  |  | 3,3600 |  | LUVA CIRURGICA ESTERIL 106 SENSITEX 8,5 | LUVA CIRURGICA ESTERIL 106 SENSITEX 8,5 | CLINICA MEDICA | MATERIAL DE CONSUMO | LUVA ESTERIL | PAR | 15.107.246/0001-34 | MUCAMBO S/A | 20 | 1979920241 | 79920241 | Material de consumo hospitalar | TNUMM | 01/07/2019 | 0005195051 | LUVA CIRURGICA NR.8,5 ESTERIL 106 SENSITEX (PAR)
1900624381 | 10448330019 | 15CMX02M | 01/07/2019 |  |  | 40,7760 |  | FAIXA SMARCH ESTERIL 15CMX02M | FAIXA SMARCH ESTERIL 15CMX02M | DERMATOLOGIA | MATERIAL DE CONSUMO | FAIXA DE SMARCH | UN | 00.678.593/0001-40 | STERIFARMA PRODUTOS CIRURGICOS LTDA ME | 20 | 1979920420 | 79920420 | Material de consumo hospitalar | TNUMM | 01/07/2019 | 0000040720 | FAIXA SMARCH ESTERIL NR.15 2MT
1900624390 | 10448330019 | 10CMX02M | 01/07/2019 |  |  | 45,1200 |  | FAIXA SMARCH ESTERIL 10CMX02M | FAIXA SMARCH ESTERIL 10CMX02M | DERMATOLOGIA | MATERIAL DE CONSUMO | FAIXA DE SMARCH | UN | 00.678.593/0001-40 | STERIFARMA PRODUTOS CIRURGICOS LTDA ME | 20 | 1979920551 | 79920551 | Material de consumo hospitalar | TNUMM | 01/07/2019 | 0000040718 | FAIXA SMARCH ESTERIL NR.10 2MT
1900624403 | 10448330019 | 12CMX02M | 01/07/2019 |  |  | 34,0680 |  | FAIXA SMARCH ESTERIL 12CMX02M | FAIXA SMARCH ESTERIL 12CMX02M | DERMATOLOGIA | MATERIAL DE CONSUMO | FAIXA DE SMARCH | UN | 00.678.593/0001-40 | STERIFARMA PRODUTOS CIRURGICOS LTDA ME | 20 | 1979920560 | 79920560 | Material de consumo hospitalar | TNUMM | 01/07/2019 | 0000040719 | FAIXA SMARCH ESTERIL NR.12 2MT
1900624411 | 10448330019 | 08CMX02M | 01/07/2019 |  |  | 11,3640 |  | FAIXA SMARCH ESTERIL 08CMX02M | FAIXA SMARCH ESTERIL 08CMX02M | DERMATOLOGIA | MATERIAL DE CONSUMO | FAIXA DE SMARCH | UN | 00.678.593/0001-40 | STERIFARMA PRODUTOS CIRURGICOS LTDA ME | 20 | 1979920594 | 79920594 | Material de consumo hospitalar | TNUMM | 01/07/2019 | 0000040717 | FAIXA SMARCH ESTERIL NR.08 2MT
1900624438 | 80192450004 | 18FR | 01/07/2019 |  |  | 12,0000 |  | DRENO TORAX RADIOPACO PVC BIO KIT 18FR | DRENO TORAX RADIOPACO PVC BIO KIT 18FR | CLINICA MEDICA+CIRURGIA TORACICA | MATERIAL DE CONSUMO | DRENO | UN | 03.917.989/0001-90 | MB INDUSTRIA DE PRODUTOS HOSPITALARES LTDA | 20 | 1979920802 | 79920802 | Material de consumo hospitalar | TNUMM | 01/07/2019 | 0000072528 | DRENO TORAX RADIOPACO PVC 18FR BIO KIT
1900624446 | 80192450004 | 20FR | 01/07/2019 |  |  | 12,0000 |  | DRENO TORAX RADIOPACO PVC BIO KIT 20FR | DRENO TORAX RADIOPACO PVC BIO KIT 20FR | CLINICA MEDICA+CIRURGIA TORACICA | MATERIAL DE CONSUMO | DRENO | UN | 03.917.989/0001-90 | MB INDUSTRIA DE PRODUTOS HOSPITALARES LTDA | 20 | 1979920810 | 79920810 | Material de consumo hospitalar | TNUMM | 01/07/2019 | 0000072529 | DRENO TORAX RADIOPACO PVC 20FR BIO KIT
1900624454 | 80192450004 | 28FR | 01/07/2019 |  |  | 10,8720 |  | DRENO TORAX RADIOPACO PVC BIO KIT 28FR | DRENO TORAX RADIOPACO PVC BIO KIT 28FR | CLINICA MEDICA+CIRURGIA TORACICA | MATERIAL DE CONSUMO | DRENO | UN | 03.917.989/0001-90 | MB INDUSTRIA DE PRODUTOS HOSPITALARES LTDA | 20 | 1979920829 | 79920829 | Material de consumo hospitalar | TNUMM | 01/07/2019 | 0000072533 | DRENO TORAX RADIOPACO PVC 28FR BIO KIT
1900624462 | 80192450004 | 30FR | 01/07/2019 |  |  | 12,0000 |  | DRENO TORAX RADIOPACO PVC BIO KIT 30FR | DRENO TORAX RADIOPACO PVC BIO KIT 30FR | CLINICA MEDICA+CIRURGIA TORACICA | MATERIAL DE CONSUMO | DRENO | UN | 03.917.989/0001-90 | MB INDUSTRIA DE PRODUTOS HOSPITALARES LTDA | 20 | 1979920837 | 79920837 | Material de consumo hospitalar | TNUMM | 01/07/2019 | 0000072534 | DRENO TORAX RADIOPACO PVC 30FR BIO KIT
1900624470 | 80192450004 | 32FR | 01/07/2019 |  |  | 12,0000 |  | DRENO TORAX RADIOPACO PVC BIO KIT 32FR | DRENO TORAX RADIOPACO PVC BIO KIT 32FR | CLINICA MEDICA+CIRURGIA TORACICA | MATERIAL DE CONSUMO | DRENO | UN | 03.917.989/0001-90 | MB INDUSTRIA DE PRODUTOS HOSPITALARES LTDA | 20 | 1979920845 | 79920845 | Material de consumo hospitalar | TNUMM | 01/07/2019 | 0000072535 | DRENO TORAX RADIOPACO PVC 32FR BIO KIT
1900624527 | 10008530390 | 120016 | 01/07/2019 |  |  | 78,0000 |  | INTRAPUR PLUS (CARGA POSITIVA) 120016 | INTRAPUR PLUS (CARGA POSITIVA) 120016 | CLINICA MEDICA | MATERIAL DE CONSUMO | FILTRO | UN | 31.673.254/0001-02 | LABORATORIOS B. BRAUN S/A | 20 | 1979924441 | 79924441 | Material de consumo hospitalar | TNUMM | 01/07/2019 | NAO POSSUI SIMPRO | NAO POSSUI SIMPRO
1900624578 | 10061400027 | 316025-000 | 01/07/2019 |  |  | 69,0000 |  | SERINGA ELS ANGIOGRAFIA GUERBET 200ML 316025-000 | SERINGA ELS ANGIOGRAFIA GUERBET 200ML 316025-000 | CLINICA MEDICA | MATERIAL DE CONSUMO | SERINGA DE CONTRASTE | UN | 42.180.406/0001-43 | GUERBET PRODUTOS RADIOLOGICOS LTDA | 20 | 1979927556 | 79927556 | Material de consumo hospitalar | TNUMM | 01/07/2019 | 0000159581 | SERINGA ELS P/ANGIOGRAFIA 200ML
1900624616 | 80134380027 | 500ML | 01/07/2019 |  |  | 15,7896 |  | BOLSA P/NUTRICAO PARENTERAL 3VIAS 500ML GV-SOLUFLEX | BOLSA PLASTICA PARA NUTRICAO PARENTERAL GRAVITACIONAL, FABRICADA COM TRILAMINADO TRANSPARENTE, FLEXIVEL, INDICADA PARA MANIPULACAO, CONSERVACAO, TRANSPORTE E ADMINISTRACAO DE NUTRICAO PARENTERAL. | CLINICA MEDICA | MATERIAL DE CONSUMO | FRASCO/BOLSA DE ALIMENTACAO | UN | 01.571.702/0001-98 | HALEX ISTAR INDUSTRIA FARMACEUTICA SA | 20 | 1979928285 | 79928285 | Material de consumo hospitalar | TNUMM | 01/07/2019 | NAO POSSUI SIMPRO | NAO POSSUI SIMPRO
1900624624 | 80134380027 | 1000ML | 01/07/2019 |  |  | 16,7478 |  | BOLSA P/NUTRICAO PARENTERAL 3VIAS 1000ML GV-SOLUFLEX | BOLSA PLASTICA PARA NUTRICAO PARENTERAL GRAVITACIONAL, FABRICADA COM TRILAMINADO TRANSPARENTE, FLEXIVEL, INDICADA PARA MANIPULACAO, CONSERVACAO, TRANSPORTE E ADMINISTRACAO DE NUTRICAO PARENTERAL. | CLINICA MEDICA | MATERIAL DE CONSUMO | FRASCO/BOLSA DE ALIMENTACAO | UN | 01.571.702/0001-98 | HALEX ISTAR INDUSTRIA FARMACEUTICA SA | 20 | 1979928293 | 79928293 | Material de consumo hospitalar | TNUMM | 01/07/2019 | NAO POSSUI SIMPRO | NAO POSSUI SIMPRO
1900624632 | 80134380027 | 300ML | 01/07/2019 |  |  | 13,7088 |  | BOLSA P/NUTRICAO PARENTERAL 3VIAS 300ML GV-SOLUFLEX | BOLSA PLASTICA PARA NUTRICAO PARENTERAL GRAVITACIONAL, FABRICADA COM TRILAMINADO TRANSPARENTE, FLEXIVEL, INDICADA PARA MANIPULACAO, CONSERVACAO, TRANSPORTE E ADMINISTRACAO DE NUTRICAO PARENTERAL. | CLINICA MEDICA | MATERIAL DE CONSUMO | FRASCO/BOLSA DE ALIMENTACAO | UN | 01.571.702/0001-98 | HALEX ISTAR INDUSTRIA FARMACEUTICA SA | 20 | 1979928307 | 79928307 | Material de consumo hospitalar | TNUMM | 01/07/2019 | NAO POSSUI SIMPRO | NAO POSSUI SIMPRO
1900624675 | 10068390349 | AZC4426 | 01/07/2019 |  |  | 9,1350 |  | EQUIPO MULTIPLICADOR 5 PONTAS PARA HOMECHOICE AZC4426 | EQUIPO MULTIPLICADOR 5 PONTAS PARA HOMECHOICE AZC4426 | NEFROLOGIA | MATERIAL DE CONSUMO | ACESSORIO DE DIALISE | UN | 49.351.786/0001-80 | BAXTER HOSPITALAR LTDA | 20 | 1979931553 | 79931553 | Material de consumo hospitalar | TNUMM | 01/07/2019 | NAO POSSUI SIMPRO | NAO POSSUI SIMPRO
1900624683 | 10068390316 | AMC9627 | 01/07/2019 |  |  | 77,3160 |  | EQUIPO P/PACLITAXEL C/ENTRADA AR AMC9627 | EQUIPO P/PACLITAXEL C/ENTRADA AR AMC9627 | CLINICA MEDICA | MATERIAL DE CONSUMO | EQUIPO | UN | 49.351.786/0001-80 | BAXTER HOSPITALAR LTDA | 20 | 1979931820 | 79931820 | Material de consumo hospitalar | TNUMM | 01/07/2019 | NAO POSSUI SIMPRO | NAO POSSUI SIMPRO
1900624691 | 80523020002 | 1197662 | 01/07/2019 |  |  | 1,3498 |  | PASTA PROTETORA PELE STOMAHESIVE 56,7G 1197662 | PASTA PROTETORA PELE STOMAHESIVE 56,7G 1197662 | DERMATOLOGIA | MATERIAL DE CONSUMO | ACESSORIO DE OSTOMIA | G | 09.603.161/0001-44 | BMD - COMERCIO DE PRODUTOS MEDICOS LTDA | 20 | 1979933092 | 79933092 | Material de consumo hospitalar | TNUMM | 01/07/2019 | 0001660097 | PASTA PROTETORA PELE 56,7G STOMAHESIVE
1900624713 | 80523020003 | 1197986 | 01/07/2019 |  |  | 56,6280 |  | CURATIVO ALGINATO CALCIO E SODIO KALTOSTAT FORTEX 10X10CM 1197986 | CURATIVO ALGINATO CALCIO E SODIO KALTOSTAT FORTEX 10X10CM 1197986 | DERMATOLOGIA | MATERIAL DE CONSUMO | CURATIVO | UN | 09.603.161/0001-44 | BMD - COMERCIO DE PRODUTOS MEDICOS LTDA | 20 | 1979933327 | 79933327 | Material de consumo hospitalar | TNUMM | 01/07/2019 | 0000265728 | CURATIVO ALGINATO CALCIO SODIO KALTOSTAT FORT.10X10CM 10UNID
1900624721 | 80523029007 | 1197661 | 01/07/2019 |  |  | 3,4272 |  | LENCO BARREIRA PROTETORA CONVACARE 1197661 | LENCO BARREIRA PROTETORA CONVACARE 1197661 | CLINICA MEDICA | MATERIAL DE CONSUMO | ACESSORIO DE OSTOMIA | UN | 09.603.161/0001-44 | BMD - COMERCIO DE PRODUTOS MEDICOS LTDA | 20 | 1979934447 | 79934447 | Material de consumo hospitalar | TNUMM | 01/07/2019 | 0000265834 | LENCO BARREIRA PROTETORA CONVACARE 100UNID
1900624888 | 10364120001 |  | 01/07/2019 | 29/02/2024 | DESCONTINUADO | 29,6100 | DESCONTINUADO 19/10/22 | BOLSA DUPLA CPD-ADENINA | BOLSA PARA COLETA DE SANGUE. | CLINICA MEDICA | MATERIAL DE CONSUMO | BOLSA DE SANGUE | UN | 02.513.899/0001-71 | GRIFOLS BRASIL LTDA | 20 | 1979938949 | 79938949 | Material de consumo hospitalar | TNUMM | 01/07/2019 | 0000057846 | BOLSA DUPLA CPD-ADENINA
1900624896 | 10364120002 |  | 01/07/2019 | 30/04/2023 | DESCONTINUADO | 36,4140 | DESCONTINUADO 22/11/21 | BOLSA SANGUE TRIPLA CPD-SAG MANITOL KS | BOLSA PARA COLETA DE SANGUE. | CLINICA MEDICA | MATERIAL DE CONSUMO | BOLSA DE SANGUE | UN | 02.513.899/0001-71 | GRIFOLS BRASIL LTDA | 20 | 1979938973 | 79938973 | Material de consumo hospitalar | TNUMM | 01/07/2019 | 0000057850 | BOLSA SANGUE TRIPLA CPD-SAG MANITOL KS
1900624900 | 10364120002 |  | 01/07/2019 | 30/04/2023 | DESCONTINUADO | 33,6049 | DESCONTINUADO 22/11/21 | BOLSA SANGUE TRIPLA CPD-SAG MANITOL | BOLSA PARA COLETA DE SANGUE. | CLINICA MEDICA | MATERIAL DE CONSUMO | BOLSA DE SANGUE | UN | 02.513.899/0001-71 | GRIFOLS BRASIL LTDA | 20 | 1979938981 | 79938981 | Material de consumo hospitalar | TNUMM | 01/07/2019 | 0000057849 | BOLSA SANGUE TRIPLA CPD-SAG MANITOL
1900625060 | 10234400042 | RCEZKS | 01/07/2019 |  |  | 191,2680 |  | FILTRO P/REMOCAO LEUCOCITOS P/1UNID HEMACIA PALL B.LEITO RCEZKS | FILTRO P/REMOCAO LEUCOCITOS P/1UNID HEMACIA PALL B.LEITO RCEZKS | HEMATOLOGIA E HEMOTERAPIA | MATERIAL DE CONSUMO | FILTRO DE LEUCOCITOS | UN | 40.175.705/0001-64 | CEI COMERCIO EXPORTACAO IMPORTACAO DE MATERIAL MEDICO LTDA | 20 | 1979945023 | 79945023 | Material de consumo hospitalar | TNUMM | 01/07/2019 | NAO POSSUI SIMPRO | NAO POSSUI SIMPRO
1900625078 | 10430310018 | 3110 | 01/07/2019 |  |  | 43,0200 |  | CURATIVO HIDROCOLOIDE 10X10 ESTERIL COMFEEL PLUS 3110 | CURATIVO NAO INVASIVO, CONSISTE DE UMA PELICULA (FILME) SEMIPERMEAVEL DE POLIURETANO, NAO ADERENTE, CONTENDO DOIS COMPONENTES ABSORVENTES E FORMADORES DE GEL, COBERTO COM UM ADESIVO FLEXIVEL TRANCADO. | DERMATOLOGIA | MATERIAL DE CONSUMO | CURATIVO | UN | 02.794.555/0003-40 | COLOPLAST DO BRASIL LTDA | 20 | 1979946003 | 79946003 | Material de consumo hospitalar | TNUMM | 01/07/2019 | 0000070617 | CURATIVO HIDROCOLOIDE 10X10 ESTERIL COMFEEL PLUS
1900625086 | 10430310018 | 3115 | 01/07/2019 |  |  | 112,5000 |  | CURATIVO HIDROCOLOIDE 15X15 ESTERIL COMFEEL PLUS 3115 | CURATIVO NAO INVASIVO, CONSISTE DE UMA PELICULA (FILME) SEMIPERMEAVEL DE POLIURETANO, NAO ADERENTE, CONTENDO DOIS COMPONENTES ABSORVENTES E FORMADORES DE GEL, COBERTO COM UM ADESIVO FLEXIVEL TRANCADO. | DERMATOLOGIA | MATERIAL DE CONSUMO | CURATIVO | UN | 02.794.555/0003-40 | COLOPLAST DO BRASIL LTDA | 20 | 1979946011 | 79946011 | Material de consumo hospitalar | TNUMM | 01/07/2019 | 0000070618 | CURATIVO HIDROCOLOIDE 15X15 ESTERIL COMFEEL PLUS
1900625094 | 10430310018 | 3120 | 01/07/2019 |  |  | 87,5880 |  | CURATIVO HIDROCOLOIDE 20X20 ESTERIL COMFEEL PLUS 3120 | CURATIVO NAO INVASIVO, CONSISTE DE UMA PELICULA (FILME) SEMIPERMEAVEL DE POLIURETANO, NAO ADERENTE, CONTENDO DOIS COMPONENTES ABSORVENTES E FORMADORES DE GEL, COBERTO COM UM ADESIVO FLEXIVEL TRANCADO. | DERMATOLOGIA | MATERIAL DE CONSUMO | CURATIVO | UN | 02.794.555/0003-40 | COLOPLAST DO BRASIL LTDA | 20 | 1979946020 | 79946020 | Material de consumo hospitalar | TNUMM | 01/07/2019 | 0000070619 | CURATIVO HIDROCOLOIDE 20X20 ESTERIL COMFEEL PLUS
1900625108 | 10430310018 | 3146 | 01/07/2019 |  |  | 15,2160 |  | CURATIVO HIDROCOLOIDE 4X6 ESTERIL COMFEEL PLUS 3146 | CURATIVO NAO INVASIVO, CONSISTE DE UMA PELICULA (FILME) SEMIPERMEAVEL DE POLIURETANO, NAO ADERENTE, CONTENDO DOIS COMPONENTES ABSORVENTES E FORMADORES DE GEL, COBERTO COM UM ADESIVO FLEXIVEL TRANCADO. | DERMATOLOGIA | MATERIAL DE CONSUMO | CURATIVO | UN | 02.794.555/0003-40 | COLOPLAST DO BRASIL LTDA | 20 | 1979946038 | 79946038 | Material de consumo hospitalar | TNUMM | 01/07/2019 | 0000070620 | CURATIVO HIDROCOLOIDE 4X6 ESTERIL COMFEEL PLUS
1900625116 | 10430310015 | 3280 | 01/07/2019 |  |  | 29,5200 |  | CURATIVO CONTORNO 6X8 ESTERIL COMFEEL PLUS 3280 | CURATIVO NAO INVASIVO QUE CONSISTE DE UMA PELICULA (FILME) SEMIPERMEAVEL DE POLIURETANO, NAO ADERENTE, CONTENDO DOIS COMPONENTES ABSORVENTES E FORMADORES DE GEL, COBERTO COM UM ADESIVO FLEXIVEL TRANCADO. | DERMATOLOGIA | MATERIAL DE CONSUMO | CURATIVO | UN | 02.794.555/0003-40 | COLOPLAST DO BRASIL LTDA | 20 | 1979946046 | 79946046 | Material de consumo hospitalar | TNUMM | 01/07/2019 | 0000070621 | CURATIVO CONTORNO 6X8 ESTERIL COMFEEL PLUS
1900625124 | 10430310015 | 3283 | 01/07/2019 |  |  | 45,4800 |  | CURATIVO CONTORNO 9X11 ESTERIL COMFEEL PLUS 3283 | CURATIVO NAO INVASIVO QUE CONSISTE DE UMA PELICULA (FILME) SEMIPERMEAVEL DE POLIURETANO, NAO ADERENTE, CONTENDO DOIS COMPONENTES ABSORVENTES E FORMADORES DE GEL, COBERTO COM UM ADESIVO FLEXIVEL TRANCADO. | DERMATOLOGIA | MATERIAL DE CONSUMO | CURATIVO | UN | 02.794.555/0003-40 | COLOPLAST DO BRASIL LTDA | 20 | 1979946054 | 79946054 | Material de consumo hospitalar | TNUMM | 01/07/2019 | 0000070622 | CURATIVO CONTORNO 9X11 ESTERIL COMFEEL PLUS
1900625132 | 10430310014 | 3533 | 01/07/2019 |  |  | 26,2560 |  | CURATIVO HCD TRANSPARENTE 10X10 COMFEEL PLUS 3533 | CURATIVO NAO INVASIVO, CONSISTE DE UMA PELICULA (FILME) SEMIPERMEAVEL DE POLIURETANO, ABSORVENTE, NAO ADERENTE, CONTENDO UM COMPONENTE ABSORVENTE E FORMADOR DE GEL, COBERTO POR UM ADESIVO FLEXIVEL TRANSPARENTE COM GRADE TRANCADA DEMARCATORIA. | DERMATOLOGIA | MATERIAL DE CONSUMO | CURATIVO | UN | 02.794.555/0003-40 | COLOPLAST DO BRASIL LTDA | 20 | 1979946100 | 79946100 | Material de consumo hospitalar | TNUMM | 01/07/2019 | 0000070628 | CURATIVO HIDROCOLOIDE TRANSPARENTE 10X10 COMFEEL PLUS
1900625140 | 10430310014 | 3530 | 01/07/2019 |  |  | 12,0000 |  | CURATIVO HCD TRANSPARENTE 5X7 COMFEEL PLUS 3530 | CURATIVO NAO INVASIVO, CONSISTE DE UMA PELICULA (FILME) SEMIPERMEAVEL DE POLIURETANO, ABSORVENTE, NAO ADERENTE, CONTENDO UM COMPONENTE ABSORVENTE E FORMADOR DE GEL, COBERTO POR UM ADESIVO FLEXIVEL TRANSPARENTE COM GRADE TRANCADA DEMARCATORIA. | DERMATOLOGIA | MATERIAL DE CONSUMO | CURATIVO | UN | 02.794.555/0003-40 | COLOPLAST DO BRASIL LTDA | 20 | 1979946119 | 79946119 | Material de consumo hospitalar | TNUMM | 01/07/2019 | 0000070627 | CURATIVO HIDROCOLOIDE TRANSPARENTE 5X7 COMFEEL PLUS
1900625159 | 10430310014 | 3536 | 01/07/2019 |  |  | 18,4680 |  | CURATIVO HCD TRANSPARENTE 9X14 COMFEEL PLUS 3536 | CURATIVO NAO INVASIVO, CONSISTE DE UMA PELICULA (FILME) SEMIPERMEAVEL DE POLIURETANO, ABSORVENTE, NAO ADERENTE, CONTENDO UM COMPONENTE ABSORVENTE E FORMADOR DE GEL, COBERTO POR UM ADESIVO FLEXIVEL TRANSPARENTE COM GRADE TRANCADA DEMARCATORIA. | DERMATOLOGIA | MATERIAL DE CONSUMO | CURATIVO | UN | 02.794.555/0003-40 | COLOPLAST DO BRASIL LTDA | 20 | 1979946127 | 79946127 | Material de consumo hospitalar | TNUMM | 01/07/2019 | 0000070629 | CURATIVO HIDROCOLOIDE TRANSPARENTE 9X14 COMFEEL PLUS
1900625167 | 10430310014 | 3542 | 01/07/2019 |  |  | 50,1480 |  | CURATIVO HCD TRANSPARENTE 15X20 COMFEEL PLUS 3542 | CURATIVO NAO INVASIVO, CONSISTE DE UMA PELICULA (FILME) SEMIPERMEAVEL DE POLIURETANO, ABSORVENTE, NAO ADERENTE, CONTENDO UM COMPONENTE ABSORVENTE E FORMADOR DE GEL, COBERTO POR UM ADESIVO FLEXIVEL TRANSPARENTE COM GRADE TRANCADA DEMARCATORIA. | DERMATOLOGIA | MATERIAL DE CONSUMO | CURATIVO | UN | 02.794.555/0003-40 | COLOPLAST DO BRASIL LTDA | 20 | 1979946135 | 79946135 | Material de consumo hospitalar | TNUMM | 01/07/2019 | 0000070630 | CURATIVO HIDROCOLOIDE TRANSPARENTE 15X20 COMFEEL PLUS
1900625175 | 10430310014 | 3548 | 01/07/2019 |  |  | 19,2000 |  | CURATIVO HCD TRANSPARENTE 5X25 COMFEEL PLUS 3548 | CURATIVO NAO INVASIVO, CONSISTE DE UMA PELICULA (FILME) SEMIPERMEAVEL DE POLIURETANO, ABSORVENTE, NAO ADERENTE, CONTENDO UM COMPONENTE ABSORVENTE E FORMADOR DE GEL, COBERTO POR UM ADESIVO FLEXIVEL TRANSPARENTE COM GRADE TRANCADA DEMARCATORIA. | DERMATOLOGIA | MATERIAL DE CONSUMO | CURATIVO | UN | 02.794.555/0003-40 | COLOPLAST DO BRASIL LTDA | 20 | 1979946143 | 79946143 | Material de consumo hospitalar | TNUMM | 01/07/2019 | 0000070631 | CURATIVO HIDROCOLOIDE TRANSPARENTE 5X25 COMFEEL PLUS
1900625213 | 10273820011 |  | 01/07/2019 |  |  | 144,0120 |  | SISTEMA FECHADO ASPIRACAO TRAQUEAL PED./NEONATAL | SISTEMA FECHADO PARA ASPIRACAO TRAQUEAL PEDIATRICA/NEONATAL INDICADO PARA REALIZACAO DE ASPIRACAO DE SECRECAO TRAQUEAL EM SISTEMA FECHADO. | CLINICA MEDICA | MATERIAL DE CONSUMO | SISTEMA FECHADO DE ASPIRACAO | UN | 61.817.664/0001-32 | NEWMED PRODUTOS PARA SAUDE LTDA | 20 | 1979950205 | 79950205 | Material de consumo hospitalar | TNUMM | 01/07/2019 | NAO POSSUI SIMPRO | NAO POSSUI SIMPRO
1900625221 | 80171530002 |  | 01/07/2019 |  |  | 21,6000 |  | FIXADOR P/CANULA TRAQUEOSTOMIA ADU.TRACH-FIX | FIXADOR PARA CANULA DE TRAQUEOSTOMIA ADULTO. | DERMATOLOGIA | MATERIAL DE CONSUMO | FIXADOR DE TUBO/CATETER | UN | 05.416.754/0001-40 | MAKE LINE COMERCIAL LTDA ME | 20 | 1979950345 | 79950345 | Material de consumo hospitalar | TNUMM | 01/07/2019 | 0000044862 | FIXADOR P/CANULA TRAQUEOSTOMIA ADU.TRACH-FIX
1900625230 | 80171530002 |  | 01/07/2019 |  |  | 22,8000 |  | FIXADOR P/SENSOR OXIMETRO PULSO | FIXADOR PARASENSOR OXIMETRO PULSO PARA FIXACAO DO SENSOR NO DEDO DO PACIENTE, CONNFECCIONADOS EM TECIDO DE ALGODAO E LYCRA, HIPOALERGENICO, EM DIFERENTES FORMATOS DE MODO QUE ATENDAM AOS DIVERSOS TIPOS DE PROCEDIMENTOS. | DERMATOLOGIA | MATERIAL DE CONSUMO | FIXADOR DE TUBO/CATETER | UN | 05.416.754/0001-40 | MAKE LINE COMERCIAL LTDA ME | 20 | 1979950353 | 79950353 | Material de consumo hospitalar | TNUMM | 01/07/2019 | 0000044864 | FIXADOR P/SENSOR OXIMETRO PULSO TRACH-FIX
1900625248 | 80171530002 |  | 01/07/2019 |  |  | 24,0000 |  | FIXADOR P/SONDA FOLEY | FIXADOR PARA SONDA FOLEY VESICAL, CONFECCIONADOS EM TECIDO DE ALGODAO E LYCRA, HIPOALERGENICO E ANTI-ESCARAS, EM DIFERENTES FORMATOS DE MODO QUE ATENDAM AOS DIVERSOS TIPOS DE PROCEDIMENTOS. | DERMATOLOGIA | MATERIAL DE CONSUMO | FIXADOR DE TUBO/CATETER | UN | 05.416.754/0001-40 | MAKE LINE COMERCIAL LTDA ME | 20 | 1979950361 | 79950361 | Material de consumo hospitalar | TNUMM | 01/07/2019 | 0000044865 | FIXADOR P/SONDA FOLEY TRACH-FIX
1900625256 | 80171530002 | 52FTEA | 01/07/2019 |  |  | 34,8000 |  | FIXADOR P/TUBO ENDOTRAQUEAL ADU.TRACH-FIX | FIXADOR PARA FIXACAO DO TUBO ENDOTRAQUEAL ADULTO, CONFECCIONADOS EM TECIDO DE ALGODAO E LYCRA, HIPOALERGENICO E ANTI-ESCARAS, EM DIFERENTES FORMATOS DE MODO QUE ATENDAM AOS DIVERSOS TIPOS DE PROCEDIMENTOS. | DERMATOLOGIA | MATERIAL DE CONSUMO | FIXADOR DE TUBO/CATETER | UN | 05.416.754/0001-40 | MAKE LINE COMERCIAL LTDA ME | 20 | 1979950370 | 79950370 | Material de consumo hospitalar | TNUMM | 01/07/2019 | NAO POSSUI SIMPRO | NAO POSSUI SIMPRO
1900626899 | 80052020067 | 2PL19710 | 01/07/2019 |  |  | 13,8731 |  | FIO SUTURA TICRON VERDE TRANCADO 0-0 75CM 2XCC50 COM AGULHA 2PL19710 | FIO SUTURA TICRON VERDE TRANCADO 0-0 75CM 2XCC50 COM AGULHA 2PL19710 | CIRURGIA GERAL | MATERIAL DE CONSUMO | FIOS E FITAS CIRURGICOS | UN | 03.812.429/0001-71 | POLYSUTURE INDUSTRIA E COMERCIO LTDA | 20 |  |  | Material de consumo hospitalar | TNUMM | 01/07/2019 | 0000267644 | FIO TICRON VERDE TRANCADO 0 75CM 2XCC50 C/AG.
1900626902 | 80263400031 | 1861 | 01/07/2019 |  |  | 1,6560 |  | AGULHA FISTULA 16GX01 COM DISPOSITIVO DE SEGURANCA 1861 | AGULHA FISTULA 16GX01 COM DISPOSITIVO DE SEGURANCA 1861 | NEFROLOGIA | MATERIAL DE CONSUMO | AGULHA DE FISTULA | UN | 02.298.254/0001-63 | RIOPASA - DISTRIBUIDORA DE MEDICAMENTOS LTDA | 20 |  |  | Material de consumo hospitalar | TNUMM | 01/07/2019 | 0000172710 | AGULHA FISTULA 16GAX1"C/DISP.SEGURANCA RMDESC
1900626996 | 10150470250 | RO01 | 01/07/2019 |  |  | 10,4400 |  | PLACA ELETROCIRURGICA SKINTACT RO01 | PLACA ELETROCIRURGICA SKINTACT RO01 | ORTOPEDIA E TRAUMATOLOGIA | MATERIAL DE CONSUMO | PLACA DE CAUTERIO | UN | 61.418.042/0001-31 | CIRURGICA FERNANDES - COMERCIO DE MATERIAIS CIRURGICOS E HOSPITALARES - SOCIEDADE LIMITADA | 20 |  |  | Material de consumo hospitalar | TNUMM | 01/07/2019 | 0000119923 | PLACA ELETROCIRURGICA AUTO-ADES.UNIVERSAL-MACA ADU./PED.SKINTACT
1900628506 | 80026180025 | LUER SLIP E LUER LOCK 1,0ML | 01/07/2019 |  |  | 0,1103 |  | SERINGA INSULINA DESC SEM AGULHA LUER SLIP E LUER LOCK 1,0ML | SERINGA INSULINA DESC SEM AGULHA LUER SLIP E LUER LOCK 1,0ML | CLINICA MEDICA | MATERIAL DE CONSUMO | SERINGA | UN | 03.426.484/0001-23 | SALDANHA RODRIGUES LTDA | 20 |  |  | Material de consumo hospitalar | TNUMM | 01/07/2019 | NAO POSSUI SIMPRO | NAO POSSUI SIMPRO
1900629847 | 80052020036 | CC24230 | 01/07/2019 |  |  | 3,8064 |  | FIO SUTURA CHROMIC GUT GASTRO 3-0 75CM MC25 COM AGULHA CC24230 | FIO SUTURA CHROMIC GUT GASTRO 3-0 75CM MC25 COM AGULHA CC24230 | GASTROENTEROLOGIA | MATERIAL DE CONSUMO | FIOS E FITAS CIRURGICOS | UN | 03.812.429/0001-71 | POLYSUTURE INDUSTRIA E COMERCIO LTDA | 20 |  |  | Material de consumo hospitalar | TNUMM | 01/07/2019 | 0000267543 | FIO CHROMIC GUT GASTRO 3-0 75CM MC25 C/AG.
1900629863 | 80052020055 | 274000 | 01/07/2019 |  |  | 29,6508 |  | FIO SUTURA MAXSORB VIOLETA FECHAMENTO GERAL GINECOLOGIA E OBSTETRICIA 0-0 70CM MCR40 274000 | FIO SUTURA MAXSORB VIOLETA FECHAMENTO GERAL GINECOLOGIA E OBSTETRICIA 0-0 70CM MCR40 274000 | CIRURGIA GERAL | MATERIAL DE CONSUMO | FIOS E FITAS CIRURGICOS | UN | 03.812.429/0001-71 | POLYSUTURE INDUSTRIA E COMERCIO LTDA | 20 |  |  | Material de consumo hospitalar | TNUMM | 01/07/2019 | 0000267430 | FIO MAXSORB VIOLETA GIN./OBST.0 70CM MCR40
1900629871 | 80052020047 | 3AA44520 | 01/07/2019 |  |  | 13,2840 |  | FIO SUTURA COTTON AZUL CUTICULAR 2-0 03X45CM CT25 COM AGULHA 3AA44520 | FIO SUTURA COTTON AZUL CUTICULAR 2-0 03X45CM CT25 COM AGULHA 3AA44520 | CIRURGIA GERAL | MATERIAL DE CONSUMO | FIOS E FITAS CIRURGICOS | UN | 03.812.429/0001-71 | POLYSUTURE INDUSTRIA E COMERCIO LTDA | 20 |  |  | Material de consumo hospitalar | TNUMM | 01/07/2019 | 0000266956 | FIO COTTON AZUL CUTICULAR 2-0 45CM CT25 C/AG.
1900629901 | 80145901775 | SXPP1A405 | 01/07/2019 |  |  | 229,1880 |  | FIO STRATAFIX SYMM PDS PLUS 45CM CT1 SXPP1A405 | FIO STRATAFIX SYMM PDS PLUS 45CM CT1 SXPP1A405 | CIRURGIA GERAL | MATERIAL DE CONSUMO | FIOS E FITAS CIRURGICOS | UN | 54.516.661/0001-01 | JOHNSON & JOHNSON DO BRASIL INDUSTRIA E COMERCIO DE PRODUTOS PARA SAUDE LTDA | 20 | 1975395266 | 75395266 | Material de consumo hospitalar | TNUMM | 01/07/2019 | 0000279979 | FIO STRATAFIX SYMM PDS PLUS 45CM CT 1
1900629944 | 10369460190 | 26GX13X0,45MM | 01/07/2019 |  |  | 0,0852 |  | AGULHA DESC HIPODERMICA SOLIDOR 26GX13X0,45MM | AGULHA DESC HIPODERMICA SOLIDOR 26GX13X0,45MM | CLINICA MEDICA | MATERIAL DE CONSUMO | AGULHAS DESCARTAVEIS | UN | 01.005.728/0001-79 | LABOR IMPORT COMERCIAL IMPORTADORA E EXPORTADORA LTDA | 20 |  |  | Material de consumo hospitalar | TNUMM | 01/07/2019 | NAO POSSUI SIMPRO | NAO POSSUI SIMPRO
1900629952 | 80052020034 | CS15010E | 01/07/2019 |  |  | 6,5614 |  | FIO SUTUTRA PLAIN GUT 0-0 150CM FIGURADO SEM AGULHA CS15010E | FIO SUTUTRA PLAIN GUT 0-0 150CM FIGURADO SEM AGULHA CS15010E | CIRURGIA GERAL | MATERIAL DE CONSUMO | FIOS E FITAS CIRURGICOS | UN | 03.812.429/0001-71 | POLYSUTURE INDUSTRIA E COMERCIO LTDA | 20 |  |  | Material de consumo hospitalar | TNUMM | 01/07/2019 | 0000267572 | FIO PLAIN GUT 0 1,5CM FIG.S/AG.
1900629979 | 80052020050 | 848000 | 01/07/2019 |  |  | 12,2666 |  | FIO SUTURA POLYGLACTIN 910 GINECOLOGIA E OBSTETRICIA VIOLETA 0-0 70CM MCR26 COM AGULHA 848000 | FIO SUTURA POLYGLACTIN 910 GINECOLOGIA E OBSTETRICIA VIOLETA 0-0 70CM MCR26 COM AGULHA 848000 | GINECOLOGIA E OBSTETRICIA | MATERIAL DE CONSUMO | FIOS E FITAS CIRURGICOS | UN | 03.812.429/0001-71 | POLYSUTURE INDUSTRIA E COMERCIO LTDA | 20 |  |  | Material de consumo hospitalar | TNUMM | 01/07/2019 | 0000267673 | FIO POLIGLACTIN GIN./OBST.VIOLETA 0 70CM MCR26 C/AG.
1900629987 | 80052020050 | 538030 | 01/07/2019 |  |  | 14,5488 |  | FIO SUTURA POLYGLACTIN 910 CUTICULAR VIOLETA 3-0 70CM MT20 COM AGULHA 538030 | FIO SUTURA POLYGLACTIN 910 CUTICULAR VIOLETA 3-0 70CM MT20 COM AGULHA 538030 | CIRURGIA GERAL | MATERIAL DE CONSUMO | FIOS E FITAS CIRURGICOS | UN | 03.812.429/0001-71 | POLYSUTURE INDUSTRIA E COMERCIO LTDA | 20 |  |  | Material de consumo hospitalar | TNUMM | 01/07/2019 | 0000267044 | FIO POLIGLACTIN CUTICULAR VIOLETA 3-0 70CM MT20 C/AG
1900629995 | 80052020051 | LC15820 | 01/07/2019 |  |  | 10,1640 |  | FIO SUTURA LINEN 2-0 75CM CC30 COM AGULHA LC15820 | FIO SUTURA LINEN 2-0 75CM CC30 COM AGULHA LC15820 | CIRURGIA GERAL | MATERIAL DE CONSUMO | FIOS E FITAS CIRURGICOS | UN | 03.812.429/0001-71 | POLYSUTURE INDUSTRIA E COMERCIO LTDA | 20 |  |  | Material de consumo hospitalar | TNUMM | 01/07/2019 | 0000267149 | FIO LINEN 2-0 75CM CC30 C/AG.
1900630004 | 80052020047 | AA45520 | 01/07/2019 |  |  | 5,3820 |  | FIO SUTURA COTTON AZUL CUTICULAR 2-0 45CM CT30 COM AGULHA AA45520 | FIO SUTURA COTTON AZUL CUTICULAR 2-0 45CM CT30 COM AGULHA AA45520 | CIRURGIA GERAL | MATERIAL DE CONSUMO | FIOS E FITAS CIRURGICOS | UN | 03.812.429/0001-71 | POLYSUTURE INDUSTRIA E COMERCIO LTDA | 20 |  |  | Material de consumo hospitalar | TNUMM | 01/07/2019 | 0000266957 | FIO COTTON AZUL CUTICULAR 2-0 45CM CT30 C/AG.
1900630039 | 10155530011 | NP241324FC2 | 01/07/2019 |  |  | 3,2400 |  | FIO SUTURA NYLPOINT CUTICULAR PRETO 2-0 45CM AGULHA 3/8 CIRCULO TRIANGULAR PONTA TRIANGULAR REVERSA 2,4CM NP241324FC2 | FIO SUTURA NYLPOINT CUTICULAR PRETO 2-0 45CM AGULHA 3/8 CIRCULO TRIANGULAR PONTA TRIANGULAR REVERSA 2,4CM NP241324FC2 | CIRURGIA GERAL | MATERIAL DE CONSUMO | FIOS E FITAS CIRURGICOS | UN | 12.340.717/0001-61 | POINT SUTURE DO BRASIL IND DE FIOS CIRURGICOS LTDA | 20 |  |  | Material de consumo hospitalar | TNUMM | 01/07/2019 | NAO POSSUI SIMPRO | NAO POSSUI SIMPRO
1900630047 | 10155530011 | NP341325FC2 | 01/07/2019 |  |  | 2,6800 |  | FIO SUTURA NYLPOINT CUTICULAR PRETO 3-0 45CM AGULHA 3/8 CIRCULO TRIANGULAR PONTA TRIANGULAR REVERSA 2,5CM NP341325FC2 | FIO SUTURA NYLPOINT CUTICULAR PRETO 3-0 45CM AGULHA 3/8 CIRCULO TRIANGULAR PONTA TRIANGULAR REVERSA 2,5CM NP341325FC2 | CIRURGIA GERAL | MATERIAL DE CONSUMO | FIOS E FITAS CIRURGICOS | UN | 12.340.717/0001-61 | POINT SUTURE DO BRASIL IND DE FIOS CIRURGICOS LTDA | 20 |  |  | Material de consumo hospitalar | TNUMM | 01/07/2019 | NAO POSSUI SIMPRO | NAO POSSUI SIMPRO
1900630055 | 80026180009 | 20X5,5MM | 01/07/2019 |  |  | 0,0618 |  | AGULHA HIPODERMICA DESC 20X5,5MM | AGULHA HIPODERMICA DESC 20X5,5MM | CLINICA MEDICA | MATERIAL DE CONSUMO | AGULHAS DESCARTAVEIS | UN | 03.426.484/0001-23 | SALDANHA RODRIGUES LTDA | 20 |  |  | Material de consumo hospitalar | TNUMM | 01/07/2019 | 0000175086 | AGULHA 20X5,5MM
1900630063 | 10369460190 | 18GX40X0,12MM | 01/07/2019 |  |  | 0,0900 |  | AGULHA DESC HIPODERMICA SOLIDOR 18GX40X0,12MM | AGULHA DESC HIPODERMICA SOLIDOR 18GX40X0,12MM | CLINICA MEDICA | MATERIAL DE CONSUMO | AGULHAS DESCARTAVEIS | UN | 01.005.728/0001-79 | LABOR IMPORT COMERCIAL IMPORTADORA E EXPORTADORA LTDA | 20 |  |  | Material de consumo hospitalar | TNUMM | 01/07/2019 | NAO POSSUI SIMPRO | NAO POSSUI SIMPRO
1900630071 | 10369460190 | 21GX30X0,80MM | 01/07/2019 |  |  | 0,9000 |  | AGULHA DESC HIPODERMICA SOLIDOR 21GX30X0,80MM | AGULHA DESC HIPODERMICA SOLIDOR 21GX30X0,80MM | CLINICA MEDICA | MATERIAL DE CONSUMO | AGULHAS DESCARTAVEIS | UN | 01.005.728/0001-79 | LABOR IMPORT COMERCIAL IMPORTADORA E EXPORTADORA LTDA | 20 |  |  | Material de consumo hospitalar | TNUMM | 01/07/2019 | NAO POSSUI SIMPRO | NAO POSSUI SIMPRO
1900630098 | 10150470384 | GC050B32 | 01/07/2019 |  |  | 2,9520 |  | SONDA RETAL PVC GOODCOME 32FR GC050B32 | SONDA RETAL PVC GOODCOME 32FR GC050B32 | CLINICA MEDICA | MATERIAL DE CONSUMO | SONDA RETAL | UN | 61.418.042/0001-31 | CIRURGICA FERNANDES - COMERCIO DE MATERIAIS CIRURGICOS E HOSPITALARES - SOCIEDADE LIMITADA | 20 |  |  | Material de consumo hospitalar | TNUMM | 01/07/2019 | 0000257623 | SONDA RETAL PVC 32FR GOODCOME
1900630101 | 10150470384 | GC050B30 | 01/07/2019 |  |  | 2,9520 |  | SONDA RETAL PVC GOODCOME 30FR GC050B30 | SONDA RETAL PVC GOODCOME 30FR GC050B30 | CLINICA MEDICA | MATERIAL DE CONSUMO | SONDA RETAL | UN | 61.418.042/0001-31 | CIRURGICA FERNANDES - COMERCIO DE MATERIAIS CIRURGICOS E HOSPITALARES - SOCIEDADE LIMITADA | 20 |  |  | Material de consumo hospitalar | TNUMM | 01/07/2019 | 0000257621 | SONDA RETAL PVC 30FR GOODCOME
1900630110 | 10150470384 | GC050B26 | 01/07/2019 |  |  | 2,9520 |  | SONDA RETAL PVC GOODCOME 26FR GC050B26 | SONDA RETAL PVC GOODCOME 26FR GC050B26 | CLINICA MEDICA | MATERIAL DE CONSUMO | SONDA RETAL | UN | 61.418.042/0001-31 | CIRURGICA FERNANDES - COMERCIO DE MATERIAIS CIRURGICOS E HOSPITALARES - SOCIEDADE LIMITADA | 20 |  |  | Material de consumo hospitalar | TNUMM | 01/07/2019 | 0000257617 | SONDA RETAL PVC 26FR GOODCOME
1900630128 | 10150470384 | GC050A24 | 01/07/2019 |  |  | 2,9520 |  | SONDA RETAL PVC GOODCOME 24FR GC050A24 | SONDA RETAL PVC GOODCOME 24FR GC050A24 | CLINICA MEDICA | MATERIAL DE CONSUMO | SONDA RETAL | UN | 61.418.042/0001-31 | CIRURGICA FERNANDES - COMERCIO DE MATERIAIS CIRURGICOS E HOSPITALARES - SOCIEDADE LIMITADA | 20 |  |  | Material de consumo hospitalar | TNUMM | 01/07/2019 | 0000257614 | SONDA RETAL PVC 24FR GOODCOME
1900630136 | 10150470384 | GC050A18 | 01/07/2019 |  |  | 1,6800 |  | SONDA RETAL PVC GOODCOME 18FR GC050A18 | SONDA RETAL PVC GOODCOME 18FR GC050A18 | CLINICA MEDICA | MATERIAL DE CONSUMO | SONDA RETAL | UN | 61.418.042/0001-31 | CIRURGICA FERNANDES - COMERCIO DE MATERIAIS CIRURGICOS E HOSPITALARES - SOCIEDADE LIMITADA | 20 |  |  | Material de consumo hospitalar | TNUMM | 01/07/2019 | 0000257608 | SONDA RETAL PVC 18FR GOODCOME
1900630144 | 10150470384 | GC050A14 | 01/07/2019 |  |  | 2,9520 |  | SONDA RETAL PVC GOODCOME 14FR GC050A14 | SONDA RETAL PVC GOODCOME 14FR GC050A14 | CLINICA MEDICA | MATERIAL DE CONSUMO | SONDA RETAL | UN | 61.418.042/0001-31 | CIRURGICA FERNANDES - COMERCIO DE MATERIAIS CIRURGICOS E HOSPITALARES - SOCIEDADE LIMITADA | 20 |  |  | Material de consumo hospitalar | TNUMM | 01/07/2019 | 0000257597 | SONDA RETAL PVC 14FR GOODCOME
1900630152 | 10150470384 | GC050A10 | 01/07/2019 |  |  | 2,9520 |  | SONDA RETAL PVC GOODCOME 10FR GC050A10 | SONDA RETAL PVC GOODCOME 10FR GC050A10 | CLINICA MEDICA | MATERIAL DE CONSUMO | SONDA RETAL | UN | 61.418.042/0001-31 | CIRURGICA FERNANDES - COMERCIO DE MATERIAIS CIRURGICOS E HOSPITALARES - SOCIEDADE LIMITADA | 20 |  |  | Material de consumo hospitalar | TNUMM | 01/07/2019 | 0000257595 | SONDA RETAL PVC 10FR GOODCOME
1900630160 | 10150470384 | GC050A08 | 01/07/2019 |  |  | 2,9520 |  | SONDA RETAL PVC GOODCOME 08FR GC050A08 | SONDA RETAL PVC GOODCOME 08FR GC050A08 | CLINICA MEDICA | MATERIAL DE CONSUMO | SONDA RETAL | UN | 61.418.042/0001-31 | CIRURGICA FERNANDES - COMERCIO DE MATERIAIS CIRURGICOS E HOSPITALARES - SOCIEDADE LIMITADA | 20 |  |  | Material de consumo hospitalar | TNUMM | 01/07/2019 | 0000257593 | SONDA RETAL PVC 08FR GOODCOME
1900630179 | 10150470384 | GC050A06 | 01/07/2019 |  |  | 2,9520 |  | SONDA RETAL PVC GOODCOME 06FR GC050A06 | SONDA RETAL PVC GOODCOME 06FR GC050A06 | CLINICA MEDICA | MATERIAL DE CONSUMO | SONDA RETAL | UN | 61.418.042/0001-31 | CIRURGICA FERNANDES - COMERCIO DE MATERIAIS CIRURGICOS E HOSPITALARES - SOCIEDADE LIMITADA | 20 |  |  | Material de consumo hospitalar | TNUMM | 01/07/2019 | 0000257591 | SONDA RETAL PVC 06FR GOODCOME
1900630187 | 10150470384 | GC050A04 | 01/07/2019 |  |  | 2,9520 |  | SONDA RETAL PVC GOODCOME 04FR GC050A04 | SONDA RETAL PVC GOODCOME 04FR GC050A04 | CLINICA MEDICA | MATERIAL DE CONSUMO | SONDA RETAL | UN | 61.418.042/0001-31 | CIRURGICA FERNANDES - COMERCIO DE MATERIAIS CIRURGICOS E HOSPITALARES - SOCIEDADE LIMITADA | 20 |  |  | Material de consumo hospitalar | TNUMM | 01/07/2019 | 0000271492 | SONDA RETAL PVC 04FR GOODCOME
1900630306 | 80052020002 | 261001 | 01/07/2019 |  |  | 12,1556 | CRIADO EM SUBSTITUICAO AO CODIGO TUSS 74621424 | FIO SUTURA POLYCRYL VIOLETA FECHAMENTO GERAL GINECOLOGIA E OBSTETRICIA 1-0 70CM AGULHA 3,7CM 261001 | FIO SUTURA POLYCRYL VIOLETA FECHAMENTO GERAL GINECOLOGIA E OBSTETRICIA 1-0 70CM AGULHA 3,7CM 261001 | CIRURGIA GERAL | MATERIAL DE CONSUMO | FIOS E FITAS CIRURGICOS | UN | 03.812.429/0001-71 | POLYSUTURE INDUSTRIA E COMERCIO LTDA | 20 |  |  | Material de consumo hospitalar | TNUMM | 01/07/2019 | 0000069512 | FIO POLYCRYL VIOLETA FECH.G.GIN/OBST.0 70CM AG.3,7CM
1900630314 | 80052020012 | AA15510 | 01/07/2019 |  |  | 4,5504 | CRIADO EM SUBSTITUICAO AO CODIGO TUSS 74622331 | FIO SUTURA ALGODAO AZUL GASTRO 0-0 75CM AGULHA 03CM AA15510 | FIO SUTURA ALGODAO AZUL GASTRO 0-0 75CM AGULHA 03CM AA15510 | GASTROENTEROLOGIA | MATERIAL DE CONSUMO | FIOS E FITAS CIRURGICOS | UN | 03.812.429/0001-71 | POLYSUTURE INDUSTRIA E COMERCIO LTDA | 20 |  |  | Material de consumo hospitalar | TNUMM | 01/07/2019 | 0000069405 | FIO ALGODAO AZUL GASTRO 0 75CM AG.3CM
1900630322 | 80052020002 | 261020 | 01/07/2019 |  |  | 12,0022 | CRIADO EM SUBSTITUICAO AO CODIGO TUSS 74622544 | FIO SUTURA POLYCRYL VIOLETA FECHAMENTO GERAL GINECOLOGIA E OBSTETRICIA 2-0 70CM AGULHA 3,7CM 261020 | FIO SUTURA POLYCRYL VIOLETA FECHAMENTO GERAL GINECOLOGIA E OBSTETRICIA 2-0 70CM AGULHA 3,7CM 261020 | CIRURGIA GERAL | MATERIAL DE CONSUMO | FIOS E FITAS CIRURGICOS | UN | 03.812.429/0001-71 | POLYSUTURE INDUSTRIA E COMERCIO LTDA | 20 |  |  | Material de consumo hospitalar | TNUMM | 01/07/2019 | 0000069514 | FIO POLYCRYL VIOLETA FECH.G.GIN/OBST.2-0 70CM AG.3,7CM
1900630330 | 80052020002 | 271000 | 01/07/2019 |  |  | 12,4967 | CRIADO EM SUBSTITUICAO AO CODIGO TUSS 74622560 | FIO SUTURA POLYCRYL VIOLETA FECHAMENTO GERAL GINECOLOGIA E OBSTETRICIA 0-0 70CM AGULHA 4CM 271000 | FIO SUTURA POLYCRYL VIOLETA FECHAMENTO GERAL GINECOLOGIA E OBSTETRICIA 0-0 70CM AGULHA 4CM 271000 | CIRURGIA GERAL | MATERIAL DE CONSUMO | FIOS E FITAS CIRURGICOS | UN | 03.812.429/0001-71 | POLYSUTURE INDUSTRIA E COMERCIO LTDA | 20 |  |  | Material de consumo hospitalar | TNUMM | 01/07/2019 | 0000069516 | FIO POLYCRYL VIOLETA FECH.G.GIN/OBST.0 70CM AG.4CM
1900630349 | 80052020002 | 271020 | 01/07/2019 |  |  | 13,0910 | CRIADO EM SUBSTITUICAO AO CODIGO TUSS 74623206 | FIO SUTURA POLYCRYL VIOLETA FECHAMENTO GERAL GINECOLOGIA E OBSTETRICIA 2-0 70CM AGULHA 4CM 271020 | FIO SUTURA POLYCRYL VIOLETA FECHAMENTO GERAL GINECOLOGIA E OBSTETRICIA 2-0 70CM AGULHA 4CM 271020 | CIRURGIA GERAL | MATERIAL DE CONSUMO | FIOS E FITAS CIRURGICOS | UN | 03.812.429/0001-71 | POLYSUTURE INDUSTRIA E COMERCIO LTDA | 20 |  |  | Material de consumo hospitalar | TNUMM | 01/07/2019 | 0000069518 | FIO POLYCRYL VIOLETA FECH.G.GIN/OBST.2-0 70CM AG.4CM
1900630357 | 80052020002 | 151020 | 01/07/2019 |  |  | 9,9856 | CRIADO EM SUBSTITUICAO AO CODIGO TUSS 74623338 | FIO SUTURA POLYCRYL VIOLETA GASTRO 2-0 70CM AGULHA 3,0CM 151020 | FIO SUTURA POLYCRYL VIOLETA GASTRO 2-0 70CM AGULHA 3,0CM 151020 | GASTROENTEROLOGIA | MATERIAL DE CONSUMO | FIOS E FITAS CIRURGICOS | UN | 03.812.429/0001-71 | POLYSUTURE INDUSTRIA E COMERCIO LTDA | 20 |  |  | Material de consumo hospitalar | TNUMM | 01/07/2019 | 0000069501 | FIO POLYCRYL VIOLETA GASTRO 2-0 70CM AG.3CM
1900630365 | 80052020002 | 281001 | 01/07/2019 |  |  | 14,5393 | CRIADO EM SUBSTITUICAO AO CODIGO TUSS 74623354 | FIO SUTURA POLYCRYL VIOLETA FECHAMENTO GERAL GINECOLOGIA E OBSTETRICIA 1-0 90CM AGULHA 4,8CM 281001 | FIO SUTURA POLYCRYL VIOLETA FECHAMENTO GERAL GINECOLOGIA E OBSTETRICIA 1-0 90CM AGULHA 4,8CM 281001 | CIRURGIA GERAL | MATERIAL DE CONSUMO | FIOS E FITAS CIRURGICOS | UN | 03.812.429/0001-71 | POLYSUTURE INDUSTRIA E COMERCIO LTDA | 20 |  |  | Material de consumo hospitalar | TNUMM | 01/07/2019 | 0000069520 | FIO POLYCRYL VIOLETA FECH.G.GIN/OBST.1 90CM AG.4,8CM
1900630373 | 80052020002 | 241020 | 01/07/2019 |  |  | 12,1325 | CRIADO EM SUBSTITUICAO AO CODIGO TUSS 74623362 | FIO SUTURA POLYCRYL VIOLETA GASTRO 2-0 70CM AGULHA 2,6CM 241020 | FIO SUTURA POLYCRYL VIOLETA GASTRO 2-0 70CM AGULHA 2,6CM 241020 | GASTROENTEROLOGIA | MATERIAL DE CONSUMO | FIOS E FITAS CIRURGICOS | UN | 03.812.429/0001-71 | POLYSUTURE INDUSTRIA E COMERCIO LTDA | 20 |  |  | Material de consumo hospitalar | TNUMM | 01/07/2019 | 0000069506 | FIO POLYCRYL VIOLETA GASTRO 2-0 70CM AG.2,6CM
1900630381 | 80052020002 | 561020 | 01/07/2019 |  |  | 13,3006 | CRIADO EM SUBSTITUICAO AO CODIGO TUSS 74624431 | FIO SUTURA POLYCRYL VIOLETA FECHAMENTO GERAL GINECOLOGIA E OBSTETRICIA 2-0 70CM AGULHA 3,5CM 561020 | FIO SUTURA POLYCRYL VIOLETA FECHAMENTO GERAL GINECOLOGIA E OBSTETRICIA 2-0 70CM AGULHA 3,5CM 561020 | GINECOLOGIA E OBSTETRICIA | MATERIAL DE CONSUMO | FIOS E FITAS CIRURGICOS | UN | 03.812.429/0001-71 | POLYSUTURE INDUSTRIA E COMERCIO LTDA | 20 |  |  | Material de consumo hospitalar | TNUMM | 01/07/2019 | 0000088147 | FIO POLYCRYL VIOLETA FECH.G.GIN/OBST.2-0 70CM AG.3,5CM
1900630390 | 80052020002 | 451000 | 01/07/2019 |  |  | 13,1544 | CRIADO EM SUBSTITUICAO AO CODIGO TUSS 74624580 | FIO SUTURA POLYCRYL VIOLETA CUTICULAR 0-0 70CM AGULHA 3,0CM 451000 | FIO SUTURA POLYCRYL VIOLETA CUTICULAR 0-0 70CM AGULHA 3,0CM 451000 | CIRURGIA GERAL | MATERIAL DE CONSUMO | FIOS E FITAS CIRURGICOS | UN | 03.812.429/0001-71 | POLYSUTURE INDUSTRIA E COMERCIO LTDA | 20 |  |  | Material de consumo hospitalar | TNUMM | 01/07/2019 | 0000088144 | FIO POLYCRYL VIOLETA CUTICULAR 0 70CM AG.3CM
1900630403 | 80052020002 | 841020 | 01/07/2019 |  |  | 13,4954 | CRIADO EM SUBSTITUICAO AO CODIGO TUSS 74624717 | FIO SUTURA POLYCRYL VIOLETA FECHAMENTO GERAL GINECOLOGIA E OBSTETRICIA 2-0 70CM AGULHA 2,5CM 841020 | FIO SUTURA POLYCRYL VIOLETA FECHAMENTO GERAL GINECOLOGIA E OBSTETRICIA 2-0 70CM AGULHA 2,5CM 841020 | CIRURGIA GERAL | MATERIAL DE CONSUMO | FIOS E FITAS CIRURGICOS | UN | 03.812.429/0001-71 | POLYSUTURE INDUSTRIA E COMERCIO LTDA | 20 |  |  | Material de consumo hospitalar | TNUMM | 01/07/2019 | 0000088140 | FIO POLYCRYL VIOLETA FECH.G.GIN/OBST.2-0 70CM AG.2,5CM
1900630411 | 80052020017 | 945030XF | 01/07/2019 |  |  | 32,8860 | CRIADO EM SUBSTITUICAO AO CODIGO TUSS 74624725 | FIO SUTURA MONOFYL INCOLOR PLASTICA 3-0 70CM AGULHA 2,4CM 945030XF | FIO SUTURA MONOFYL INCOLOR PLASTICA 3-0 70CM AGULHA 2,4CM 945030XF | CIRURGIA PLASTICA | MATERIAL DE CONSUMO | FIOS E FITAS CIRURGICOS | UN | 03.812.429/0001-71 | POLYSUTURE INDUSTRIA E COMERCIO LTDA | 20 |  |  | Material de consumo hospitalar | TNUMM | 01/07/2019 | 0000137416 | FIO MONOFYL INCOLOR PLASTICA 3-0 70CM AG.2,4CM
1900630420 | 80052020002 | 561001 | 01/07/2019 |  |  | 14,2645 | CRIADO EM SUBSTITUICAO AO CODIGO TUSS 74624830 | FIO SUTURA POLYCRYL VIOLETA FECHAMENTO GERAL GINECOLOGIA E OBSTETRICIA 1-0 70CM AGULHA 3,5CM 561001 | FIO SUTURA POLYCRYL VIOLETA FECHAMENTO GERAL GINECOLOGIA E OBSTETRICIA 1-0 70CM AGULHA 3,5CM 561001 | GINECOLOGIA E OBSTETRICIA | MATERIAL DE CONSUMO | FIOS E FITAS CIRURGICOS | UN | 03.812.429/0001-71 | POLYSUTURE INDUSTRIA E COMERCIO LTDA | 20 |  |  | Material de consumo hospitalar | TNUMM | 01/07/2019 | 0000088146 | FIO POLYCRYL VIOLETA FECH.G.GIN/OBST.1 70CM AG.3,5CM
1900630438 | 80052020017 | 435040XF | 01/07/2019 |  |  | 25,3912 | CRIADO EM SUBSTITUICAO AO CODIGO TUSS 74624911 | FIO SUTURA MONOFYL INCOLOR PLASTICA 4-0 45CM AGULHA 1,95CM 435040XF | FIO SUTURA MONOFYL INCOLOR PLASTICA 4-0 45CM AGULHA 1,95CM 435040XF | CIRURGIA PLASTICA | MATERIAL DE CONSUMO | FIOS E FITAS CIRURGICOS | UN | 03.812.429/0001-71 | POLYSUTURE INDUSTRIA E COMERCIO LTDA | 20 |  |  | Material de consumo hospitalar | TNUMM | 01/07/2019 | 0000096167 | FIO MONOFYL INCOLOR PLASTICA 4-0 45CM AG.1,95CM
1900630446 | 10349000038 | SM691 | 01/07/2019 |  |  | 28,6020 | CRIADO EM SUBSTITUICAO AO CODIGO TUSS 74819194 | SUTURA BIOSYN CUTICULAR INCOLOR 4-0 75CM AG.1,9CM SM691 | SUTURA BIOSYN CUTICULAR INCOLOR 4-0 75CM AG.1,9CM SM691 | CIRURGIA GERAL | MATERIAL DE CONSUMO | FIOS E FITAS CIRURGICOS | UN | 01.645.409/0001-28 | AUTO SUTURE DO BRASIL LTDA | 20 |  |  | Material de consumo hospitalar | TNUMM | 01/07/2019 | NAO POSSUI SIMPRO | NAO POSSUI SIMPRO
1900630454 | 10349000038 | SM5679G | 01/07/2019 |  |  | 34,9133 | CRIADO EM SUBSTITUICAO AO CODIGO TUSS 74819224 | SUTURA BIOSYN PLASTICA INCOLOR 3-0 75CM AG.2,4CM SM5679G | SUTURA BIOSYN PLASTICA INCOLOR 3-0 75CM AG.2,4CM SM5679G | CIRURGIA PLASTICA | MATERIAL DE CONSUMO | FIOS E FITAS CIRURGICOS | UN | 01.645.409/0001-28 | AUTO SUTURE DO BRASIL LTDA | 20 |  |  | Material de consumo hospitalar | TNUMM | 01/07/2019 | NAO POSSUI SIMPRO | NAO POSSUI SIMPRO
1900630462 | 80052020017 | 935040XF | 01/07/2019 |  |  | 30,2418 | CRIADO EM SUBSTITUICAO AO CODIGO TUSS 76385558 | FIO SUTURA MONOFYL INCOLOR PLASTICA 4-0 70CM AGULHA 1,95CM 935040XF | FIO SUTURA MONOFYL INCOLOR PLASTICA 4-0 70CM AGULHA 1,95CM 935040XF | CIRURGIA PLASTICA | MATERIAL DE CONSUMO | FIOS E FITAS CIRURGICOS | UN | 03.812.429/0001-71 | POLYSUTURE INDUSTRIA E COMERCIO LTDA | 20 |  |  | Material de consumo hospitalar | TNUMM | 01/07/2019 | 0000096168 | FIO MONOFYL INCOLOR PLASTICA 4-0 70CM AG.1,95CM
1900630470 | 10349000038 | SM5627 | 01/07/2019 |  |  | 23,9880 | CRIADO EM SUBSTITUICAO AO CODIGO TUSS 76385639 | SUTURA BIOSYN PLASTICA INCOLOR 4-0 45CM AG.1,9CM SM5627 | SUTURA BIOSYN PLASTICA INCOLOR 4-0 45CM AG.1,9CM SM5627 | GASTROENTEROLOGIA | MATERIAL DE CONSUMO | FIOS E FITAS CIRURGICOS | UN | 01.645.409/0001-28 | AUTO SUTURE DO BRASIL LTDA | 20 |  |  | Material de consumo hospitalar | TNUMM | 01/07/2019 | NAO POSSUI SIMPRO | NAO POSSUI SIMPRO
1900630489 | 80052020002 | 271001 | 01/07/2019 |  |  | 10,6088 | CRIADO EM SUBSTITUICAO AO CODIGO TUSS 78804205 | FIO SUTURA POLYCRYL VIOLETA FECHAMENTO GERAL GINECOLOGIA E OBSTETRICIA 1-0 70CM AGULHA 4CM 271001 | FIO SUTURA POLYCRYL VIOLETA FECHAMENTO GERAL GINECOLOGIA E OBSTETRICIA 1-0 70CM AGULHA 4CM 271001 | CIRURGIA GERAL | MATERIAL DE CONSUMO | FIOS E FITAS CIRURGICOS | UN | 03.812.429/0001-71 | POLYSUTURE INDUSTRIA E COMERCIO LTDA | 20 |  |  | Material de consumo hospitalar | TNUMM | 01/07/2019 | 0000069517 | FIO POLYCRYL VIOLETA FECH.G.GIN/OBST.1 70CM AG.4CM
1900630985 | 80299880016 | S02019-15 | 01/08/2019 | 30/04/2023 | REGISTRO CANCELADO ANVISA | 80,0000 | CONFORME ATA 80 DO CNA, O VALOR DO CTNPM E O TETO MAXIMO PARA COBRANCA DE TODAS AS AGULHAS. REGISTRO CANCELADO ANVISA 03/11/21 | MINILOC SAFETY INFUSION SET S02019-15 | MINILOC SAFETY INFUSION SET S02019-15 | ONCOLOGIA CLINICA | MATERIAL DE CONSUMO | AGULHA DE HUBER | UN | 07.213.544/0001-80 | BMR MEDICAL S.A. | 0 |  |  | Material de consumo hospitalar | TNUMM | 01/08/2019 | 0000131211 | AGULHA HUBER 19GA 1,5" MINILOC SAFETY INFUSION SET
1900631094 | 10150470436 | 020025C | 01/08/2019 |  |  | 49,3715 |  | SONDA ENDOTRAQUEAL ARAMADA COM BALAO COMPER 2,5MM 020025C | SONDA ENDOTRAQUEAL ARAMADA COM BALAO COMPER 2,5MM 020025C | CIRURGIA GERAL | MATERIAL DE CONSUMO | CANULA/TUBO ENDOTRAQUEAL | UN | 61.418.042/0001-31 | CIRURGICA FERNANDES - COMERCIO DE MATERIAIS CIRURGICOS E HOSPITALARES - SOCIEDADE LIMITADA | 20 |  |  | Material de consumo hospitalar | TNUMM | 01/08/2019 | 0000264015 | SONDA ENDOTRAQUEAL ARAMADA C/BALAO 2,5MM COMPER
1900631116 | 10150470436 | 020035C | 01/08/2019 |  |  | 35,8080 |  | SONDA ENDOTRAQUEAL ARAMADA COM BALAO COMPER 3,5MM 020035C | SONDA ENDOTRAQUEAL ARAMADA COM BALAO COMPER 3,5MM 020035C | CIRURGIA GERAL | MATERIAL DE CONSUMO | CANULA/TUBO ENDOTRAQUEAL | UN | 61.418.042/0001-31 | CIRURGICA FERNANDES - COMERCIO DE MATERIAIS CIRURGICOS E HOSPITALARES - SOCIEDADE LIMITADA | 20 |  |  | Material de consumo hospitalar | TNUMM | 01/08/2019 | 0000264017 | SONDA ENDOTRAQUEAL ARAMADA C/BALAO 3,5MM COMPER
1900631124 | 80841790001 | CLASSIC SAUDE P | 01/08/2019 |  |  | 0,2988 |  | LUVA PROCEDIMENTO SEM PO VINYLFLEX CLASSIC SAUDE P | LUVA PROCEDIMENTO SEM PO VINYLFLEX CLASSIC SAUDE P | CLINICA MEDICA | MATERIAL DE CONSUMO | LUVA NAO ESTERIL | UN | 11.232.867/0001-99 | FIRST IMPORT COMERCIO INTERNACIONAL LTDA. - EPP | 20 |  |  | Material de consumo hospitalar | TNUMM | 01/08/2019 | NAO POSSUI SIMPRO | NAO POSSUI SIMPRO
1900631132 | 80841790001 | CLASSIC SAUDE M | 01/08/2019 |  |  | 0,2988 |  | LUVA PROCEDIMENTO SEM PO VINYLFLEX CLASSIC SAUDE M | LUVA PROCEDIMENTO SEM PO VINYLFLEX CLASSIC SAUDE M | CLINICA MEDICA | MATERIAL DE CONSUMO | LUVA NAO ESTERIL | UN | 11.232.867/0001-99 | FIRST IMPORT COMERCIO INTERNACIONAL LTDA. - EPP | 20 |  |  | Material de consumo hospitalar | TNUMM | 01/08/2019 | NAO POSSUI SIMPRO | NAO POSSUI SIMPRO
1900631159 | 80841790001 | CLASSIC SAUDE GG | 01/08/2019 |  |  | 0,2988 |  | LUVA PROCEDIMENTO SEM PO VINYLFLEX CLASSIC SAUDE GG | LUVA PROCEDIMENTO SEM PO VINYLFLEX CLASSIC SAUDE GG | CLINICA MEDICA | MATERIAL DE CONSUMO | LUVA NAO ESTERIL | UN | 11.232.867/0001-99 | FIRST IMPORT COMERCIO INTERNACIONAL LTDA. - EPP | 20 |  |  | Material de consumo hospitalar | TNUMM | 01/08/2019 | NAO POSSUI SIMPRO | NAO POSSUI SIMPRO
1900631167 | 80020550040 | 94209 | 01/08/2019 | 30/06/2023 | DESCONTINUADO | 11,8800 | DESCONTINUADO 03/02/22 | SONDA ALIMENTACAO ENTERAL PEDIATRICA 5000 06FR 5011 94209 | SONDA ALIMENTACAO ENTERAL PEDIATRICA 5000 06FR 5011 94209 | CLINICA MEDICA | MATERIAL DE CONSUMO | SONDA ENTERAL | UN | 94.304.672/0001-34 | MEDICONE PROJETOS E SOLUCOES PARA A INDUSTRIA E A SAUDE LTDA | 20 |  |  | Material de consumo hospitalar | TNUMM | 01/08/2019 | 0000040492 | SONDA P/ALIMENTACAO ENTERAL 5000 POLIURETANO 06FR 60CM PED.REF.94209
1900631175 | 80171530098 | 52FCTIS | 01/08/2019 |  |  | 21,6000 |  | FIXADOR CANULA TRAQUEOSTOMIA STANDARD INFANTIL TRACH-FIX NEWMED 52FCTIS | FIXADOR CANULA TRAQUEOSTOMIA STANDARD INFANTIL TRACH-FIX NEWMED 52FCTIS | CLINICA MEDICA | MATERIAL DE CONSUMO | FIXADOR DE TUBO/CATETER | UN | 05.416.754/0001-40 | MAKE LINE COMERCIAL LTDA ME | 20 |  |  | Material de consumo hospitalar | TNUMM | 01/08/2019 | 0000301922 | FIXADOR P/CANULA TRAQUEOSTOMIA STANDARD TRACH-FIX INF.
1900631191 | 80605410009 | 7383 | 01/08/2019 |  |  | 0,2100 |  | LUVA PROCEDIMENTO VINIL SEM PO P 7383 | LUVA PROCEDIMENTO VINIL SEM PO P 7383 | CLINICA MEDICA | MATERIAL DE CONSUMO | LUVA NAO ESTERIL | UN | 07.439.329/0001-00 | TALGE DESCARTAVEIS DO BRASIL LTDA | 20 |  |  | Material de consumo hospitalar | TNUMM | 01/08/2019 | NAO POSSUI SIMPRO | NAO POSSUI SIMPRO
1900631205 | 80605410009 | 7384 | 01/08/2019 |  |  | 0,2100 |  | LUVA PROCEDIMENTO VINIL SEM PO M 7384 | LUVA PROCEDIMENTO VINIL SEM PO M 7384 | CLINICA MEDICA | MATERIAL DE CONSUMO | LUVA NAO ESTERIL | UN | 07.439.329/0001-00 | TALGE DESCARTAVEIS DO BRASIL LTDA | 20 |  |  | Material de consumo hospitalar | TNUMM | 01/08/2019 | NAO POSSUI SIMPRO | NAO POSSUI SIMPRO
1900631213 | 80605410009 | 7385 | 01/08/2019 |  |  | 0,2100 |  | LUVA PROCEDIMENTO VINIL SEM PO G 7385 | LUVA PROCEDIMENTO VINIL SEM PO G 7385 | CLINICA MEDICA | MATERIAL DE CONSUMO | LUVA NAO ESTERIL | UN | 07.439.329/0001-00 | TALGE DESCARTAVEIS DO BRASIL LTDA | 20 |  |  | Material de consumo hospitalar | TNUMM | 01/08/2019 | NAO POSSUI SIMPRO | NAO POSSUI SIMPRO
1900631221 | 80145240404 | H938739 | 01/08/2019 |  |  | 36,0000 |  | BOLSA EVA VAZIA EXACTAMIX 1000ML H938739 | BOLSA EVA VAZIA EXACTAMIX 1000ML H938739 | CLINICA MEDICA | MATERIAL DE CONSUMO | BOLSA DE MISTURA DE SOLUCAO ESTERIL | UN | 49.351.786/0001-80 | BAXTER HOSPITALAR LTDA | 20 |  |  | Material de consumo hospitalar | TNUMM | 01/08/2019 | 0000276419 | BOLSA EVA VAZIA EXACTAMIX 1000ML
1900631817 | 10172470007 | 50MG | 01/08/2019 |  |  | 1134,0000 |  | ICV INDOCIANINA VERDE 50MG+DIL 10ML C/ 01FA | ICV INDOCIANINA VERDE 50MG+DIL 10ML C/ 01FA | OFTALMOLOGIA | MATERIAL DE CONSUMO | SOLUCAO OFTALMOLOGICA | FA | 61.129.409/0001-05 | OPHTHALMOS S/A | 20 |  |  | Material de consumo hospitalar | TNUMM | 01/08/2019 | 0000141190 | INDOCIANINA VERDE 50MG 1FR DILUENTE C/10ML
1900631825 | 10172470007 | 05MG | 01/08/2019 |  |  | 276,0000 |  | ICV INDOCIANINA VERDE 05MG+DIL 10ML C/ 01FA | ICV INDOCIANINA VERDE 05MG+DIL 10ML C/ 01FA | OFTALMOLOGIA | MATERIAL DE CONSUMO | SOLUCAO OFTALMOLOGICA | FA | 61.129.409/0001-05 | OPHTHALMOS S/A | 20 |  |  | Material de consumo hospitalar | TNUMM | 01/08/2019 | 0000141188 | INDOCIANINA VERDE 5MG 1FR DILUENTE C/10ML
1900632660 | 10224000052 | 72390-05 | 01/08/2019 |  |  | 3,5746 |  | CURATIVO TRANSPARENTE LEUKOMED IV 7,0X9,0CM 72390-05 | CURATIVO TRANSPARENTE LEUKOMED IV 7,0X9,0CM 72390-05 | DERMATOLOGIA | MATERIAL DE CONSUMO | CURATIVO | UN | 54.858.014/0001-70 | ESSITY SOLUCOES MEDICAS DO BRASIL COMERCIO E DISTRIBUICAO LTDA | 20 |  |  | Material de consumo hospitalar | TNUMM | 01/08/2019 | 0000271296 | CURATIVO EST.LEUKOMED IV FILM 7,0X9,0CM
1900632686 | ISENTO | 0470-M | 01/08/2019 |  |  | 2,8000 |  | SALTO ORTOPEDICO BORRACHA MEDIO TAYLOR 0470-M | SALTO ORTOPEDICO BORRACHA MEDIO TAYLOR 0470-M | CLINICA MEDICA | MATERIAL DE CONSUMO | SALTO ORTOPEDICO | UN | 47.193.115/0001-03 | CIRURGICA BRASIL COMERCIAL E IMPORTADORA LTDA | 20 |  |  | Material de consumo hospitalar | TNUMM | 01/08/2019 | 0000053996 | SALTO ORTOPEDICO BORRACHA TAYLOR MED.12UNID
1900632694 | 10150470427 | 010075CB | 01/08/2019 |  |  | 8,7600 |  | SONDA ENDOTRAQUEAL COM BALAO BARRIL COMPER 7,5MM 010075CB | SONDA ENDOTRAQUEAL COM BALAO BARRIL COMPER 7,5MM 010075CB | CIRURGIA GERAL | MATERIAL DE CONSUMO | CANULA/TUBO ENDOTRAQUEAL | UN | 61.418.042/0001-31 | CIRURGICA FERNANDES - COMERCIO DE MATERIAIS CIRURGICOS E HOSPITALARES - SOCIEDADE LIMITADA | 20 |  |  | Material de consumo hospitalar | TNUMM | 01/08/2019 | 0000284275 | SONDA ENDOTRAQUEAL C/BALAO BARRIL 7,5MM COMPER
1900632716 | 80305560041 | 15029 | 01/08/2019 |  |  | 7,5480 |  | EXTENSOR CATETER 08FRX20CM TRO-SOLUSET 15029 | EXTENSOR CATETER 08FRX20CM TRO-SOLUSET 15029 | CLINICA MEDICA | MATERIAL DE CONSUMO | EXTENSOR | UN | 07.499.258/0001-23 | MP - COMERCIO DE MATERIAIS HOSPITALARES LTDA | 20 |  |  | Material de consumo hospitalar | TNUMM | 01/08/2019 | 0000284924 | EXTENSOR P/CATETER TRO-SOLUSET BR 08FRX20CM REVERSIVEL LUER LOCK VALV.PLUS-C
1900633917 | 10216350066 | 100ML | 01/08/2019 | 29/02/2024 | DESCONTINUADO | 34,2000 | DESCONTINUADO 21/10/22 | SISTEMA FRASCO COLETOR DRENAGEM TOROZAMM S 100ML | SISTEMA FRASCO COLETOR DRENAGEM TOROZAMM S 100ML | CLINICA MEDICA | MATERIAL DE CONSUMO | DRENO | UN | 30.450.803/0001-09 | ZAMMI INSTRUMENTAL EIRELI | 20 |  |  | Material de consumo hospitalar | TNUMM | 01/08/2019 | 0000060581 | FRASCO P/DRENAGEM TORACICA C/EXT.TOROZAMM 100ML
1900633925 | 10150470427 | 010070CB | 01/08/2019 |  |  | 9,2880 |  | SONDA ENDOTRAQUEAL COM BALAO BARRIL COMPER 7,0MM 010070CB | SONDA ENDOTRAQUEAL COM BALAO BARRIL COMPER 7,0MM 010070CB | CIRURGIA GERAL | MATERIAL DE CONSUMO | CANULA/TUBO ENDOTRAQUEAL | UN | 61.418.042/0001-31 | CIRURGICA FERNANDES - COMERCIO DE MATERIAIS CIRURGICOS E HOSPITALARES - SOCIEDADE LIMITADA | 20 |  |  | Material de consumo hospitalar | TNUMM | 01/08/2019 | 0000284274 | SONDA ENDOTRAQUEAL C/BALAO BARRIL 7,0MM COMPER
1900633933 | 10216350066 | 250ML | 01/08/2019 | 29/02/2024 | DESCONTINUADO | 34,2000 | DESCONTINUADO 21/10/22 | SISTEMA FRASCO COLETOR DRENAGEM TOROZAMM S 250ML | SISTEMA FRASCO COLETOR DRENAGEM TOROZAMM S 250ML | CLINICA MEDICA | MATERIAL DE CONSUMO | DRENO | UN | 30.450.803/0001-09 | ZAMMI INSTRUMENTAL EIRELI | 20 |  |  | Material de consumo hospitalar | TNUMM | 01/08/2019 | 0000083106 | SISTEMA P/DRENAGEM 250ML MEDIASTINAL(SDM)
1900633941 | 10150470331 | I-PMLT-50 | 01/08/2019 |  |  | 16,4572 |  | SONDA ENDOTRAQUEAL MICROLARINGEA WELL LEAD PONTA PARKER 5,0MM I-PMLT-50 | SONDA ENDOTRAQUEAL MICROLARINGEA WELL LEAD PONTA PARKER 5,0MM I-PMLT-50 | CIRURGIA GERAL | MATERIAL DE CONSUMO | CANULA/TUBO ENDOTRAQUEAL | UN | 61.418.042/0001-31 | CIRURGICA FERNANDES - COMERCIO DE MATERIAIS CIRURGICOS E HOSPITALARES - SOCIEDADE LIMITADA | 20 |  |  | Material de consumo hospitalar | TNUMM | 01/08/2019 | 0000295288 | SONDA ENDOTRAQUEAL P/MICROLARINGEA 5MM PARKER FLEX-TIP WELL LEAD
1900634034 | 80436220042 | PAC-0133 | 01/08/2019 |  |  | 144,0000 |  | SISTEMA DRENAGEM FLUIDOS CORPORAIS 1000ML PAC-0133 | SISTEMA DRENAGEM FLUIDOS CORPORAIS 1000ML PAC-0133 | CIRURGIA PLASTICA | MATERIAL DE CONSUMO | COLETOR DE FLUIDOS | UN | 09.139.473/0001-49 | FAGA MEDICAL INDUSTRIA DE EQUIPAMENTOS E INSTRUMENTOS MEDICO-HOSPITALARES LTDA ME | 20 |  |  | Material de consumo hospitalar | TNUMM | 01/08/2019 | NAO POSSUI SIMPRO | NAO POSSUI SIMPRO
1900634042 | 80523020019 | 412011/BR10021 | 01/08/2019 |  |  | 191,7600 |  | CURATIVO HIDROFIBRA FLEXIVEL SURGICAL ACQUACEL AG 09X25CM 412011/BR10021 | CURATIVO HIDROFIBRA FLEXIVEL SURGICAL ACQUACEL AG 09X25CM 412011/BR10021 | DERMATOLOGIA | MATERIAL DE CONSUMO | CURATIVO | UN | 09.603.161/0001-44 | BMD - COMERCIO DE PRODUTOS MEDICOS LTDA | 20 |  |  | Material de consumo hospitalar | TNUMM | 01/08/2019 | 0000269852 | CURATIVO AQUACEL AG SURGICAL HIDROFIBRA FLEX.P/INCISAO 09X25CM 10UNID.BR10017
1900634425 | 80284930360 | 3589 | 01/08/2019 |  |  | 18,7200 |  | CURATIVO TRANSPARENTE TEGADERM COM PAD 09X15CM 3589 | CURATIVO TRANSPARENTE TEGADERM COM PAD 09X15CM 3589 | CLINICA MEDICA | MATERIAL DE CONSUMO | CURATIVO | UN | 45.985.371/0001-08 | 3M DO BRASIL LTDA | 20 |  |  | Material de consumo hospitalar | TNUMM | 01/08/2019 | 0000294788 | CURATIVO TEGADERM TRANSPARENTE C/PAD 09X15CM 25UNID.
1900634441 | 10224000052 | 72390-03 | 01/08/2019 |  |  | 5,5080 |  | CURATIVO TRANSPARENTE LEUKOMED T 8,5X11,5CM 72390-03 | CURATIVO TRANSPARENTE LEUKOMED T 8,5X11,5CM 72390-03 | DERMATOLOGIA | MATERIAL DE CONSUMO | CURATIVO | UN | 54.858.014/0001-70 | ESSITY SOLUCOES MEDICAS DO BRASIL COMERCIO E DISTRIBUICAO LTDA | 20 |  |  | Material de consumo hospitalar | TNUMM | 01/08/2019 | 0000271297 | CURATIVO EST.LEUKOMED IV FILM 8,5X11,5CM
1900634468 | 80804050137 | 66801306 | 01/10/2019 |  |  | 170,3028 |  | CURATIVO ALLEVYN LIFE SACRO 17,2CMX17,5CM 66801306 | CURATIVO ALLEVYN LIFE SACRO 17,2CMX17,5CM 66801306 | DERMATOLOGIA | MATERIAL DE CONSUMO | CURATIVO | UN | 13.656.820/0001-88 | SMITH & NEPHEW COMERCIO DE PRODUTOS MEDICOS LTDA. | 20 |  |  | Material de consumo hospitalar | TNUMM | 01/10/2019 | 0000266544 | CURATIVO ALLEVYN LIFE SACRO 17,2X17,5CM 10UNID.
1900634484 | 10326400025 | 3796 | 01/10/2019 |  |  | 94,6080 |  | BOLSA COLETORA OSTOMIA POUCHKINS PLANA PEDIATRICA 3796 | BOLSA COLETORA OSTOMIA POUCHKINS PLANA PEDIATRICA 3796 | CLINICA MEDICA | MATERIAL DE CONSUMO | BOLSA COLETORA | UN | 00.938.703/0001-65 | HOLLISTER DO BRASIL LTDA | 20 |  |  | Material de consumo hospitalar | TNUMM | 01/10/2019 | 0000163900 | BOLSA P/ESTOMIA PLANA DREN.TRANSP.RECORTAVEL FECH.INTEGR.38MM PED.POUCHKINS 38MM
1900634492 | 80170310074 | 609591 | 01/10/2019 |  |  | 113,1000 |  | CURATIVO SUPER ABSORVENTE HYDROCLEAN ROUND PLUS 5,5CM 609591 | CURATIVO SUPER ABSORVENTE HYDROCLEAN ROUND PLUS 5,5CM 609591 | DERMATOLOGIA | MATERIAL DE CONSUMO | CURATIVO | UN | 47.411.780/0001-26 | BACE COMERCIO INTERNACIONAL LTDA | 20 |  |  | Material de consumo hospitalar | TNUMM | 01/10/2019 | NAO POSSUI SIMPRO | NAO POSSUI SIMPRO
1900634603 | 10349000425 | SAFB-SM/INTL20 | 01/10/2019 |  |  | 948,0000 |  | OXIMETRO CEREBRAL SENSOR SOMASENSOR INVOS ADULTO SAFB-SM/INTL20 | OXIMETRO CEREBRAL SENSOR SOMASENSOR INVOS ADULTO SAFB-SM/INTL20 | CLINICA MEDICA | MATERIAL DE CONSUMO | SENSOR DE OXIMETRIA | UN | 01.645.409/0001-28 | AUTO SUTURE DO BRASIL LTDA | 20 |  |  | Material de consumo hospitalar | TNUMM | 01/10/2019 | NAO POSSUI SIMPRO | NAO POSSUI SIMPRO
1900635472 | 10349000385 | 18765 | 01/10/2019 |  |  | 9,5760 |  | TUBO ENDOTRAQUEAL TAPERGUARD COM BALAO 6,5MM 18765 | TUBO ENDOTRAQUEAL TAPERGUARD COM BALAO 6,5MM 18765 | CIRURGIA GERAL | MATERIAL DE CONSUMO | CANULA/TUBO ENDOTRAQUEAL | UN | 01.645.409/0001-28 | AUTO SUTURE DO BRASIL LTDA | 20 |  |  | Material de consumo hospitalar | TNUMM | 01/10/2019 | NAO POSSUI SIMPRO | NAO POSSUI SIMPRO
1900635480 | 10369460176 | 02 VIAS 18FR 30ML | 01/10/2019 |  |  | 2,9880 |  | SONDA FOLEY SOLIDOR 02 VIAS 18FR 30ML | SONDA FOLEY SOLIDOR 02 VIAS 18FR 30ML | CLINICA MEDICA | MATERIAL DE CONSUMO | SONDA DE FOLEY | UN | 01.005.728/0001-79 | LABOR IMPORT COMERCIAL IMPORTADORA E EXPORTADORA LTDA | 20 |  |  | Material de consumo hospitalar | TNUMM | 01/10/2019 | 0000300614 | SONDA FOLEY SOLIDOR 2VIAS NR.18 30CC 10UNID.DESC.
1900635499 | 80788620040 | A007(B) / V602(B)-B | 01/10/2019 |  |  | 8,4000 |  | KIT LINHA SANGUE HEMODIALISE ARTERIAL A007(B) VENOSA V602(B)-B | KIT LINHA SANGUE HEMODIALISE ARTERIAL A007(B) VENOSA V602(B)-B | NEFROLOGIA | MATERIAL DE CONSUMO | ACESSORIO DE DIALISE | KIT | 13.333.090/0001-84 | NIPRO MEDICAL CORPORATION PRODUTOS MEDICOS LTDA | 20 |  |  | Material de consumo hospitalar | TNUMM | 01/10/2019 | 0000295670 | KIT LINHA SANGUE 02UNID.P/HEMODIALISE
1900635502 | 80145240425 | CA-250 | 01/10/2019 |  |  | 61,4990 |  | LINHA EXTENSORA CALCIO PRISMAFLEX CA-250 | LINHA EXTENSORA CALCIO PRISMAFLEX CA-250 | NEFROLOGIA | MATERIAL DE CONSUMO | ACESSORIO DE DIALISE | UN | 49.351.786/0001-80 | BAXTER HOSPITALAR LTDA | 20 |  |  | Material de consumo hospitalar | TNUMM | 01/10/2019 | 0000285744 | LINHA CALCIO CA-250 EQUIPO P/HEMODIALISE
1900635510 | 81668620002 | BPSFT4040 | 01/10/2019 |  |  | 192,0000 |  | COMPRESSA NEUROCIRURGICA SOFT 40X40CM BPSFT4040 | COMPRESSA NEUROCIRURGICA SOFT 40X40CM BPSFT4040 | NEUROCIRURGIA | MATERIAL DE CONSUMO | COMPRESSA NEUROCIRURGICA | PC | 06.940.329/0001-19 | MED SHARP INDUSTRIA E COMERCIO DE PRODUTOS HOSPITALARES LTDA - ME | 20 |  |  | Material de consumo hospitalar | TNUMM | 01/10/2019 | NAO POSSUI SIMPRO | NAO POSSUI SIMPRO
1900635537 | 81668620002 | BPSFT1212 | 01/10/2019 |  |  | 192,0000 |  | COMPRESSA NEUROCIRURGICA SOFT 12,5X12,5CM BPSFT1212 | COMPRESSA NEUROCIRURGICA SOFT 12,5X12,5CM BPSFT1212 | NEUROCIRURGIA | MATERIAL DE CONSUMO | COMPRESSA NEUROCIRURGICA | PC | 06.940.329/0001-19 | MED SHARP INDUSTRIA E COMERCIO DE PRODUTOS HOSPITALARES LTDA - ME | 20 |  |  | Material de consumo hospitalar | TNUMM | 01/10/2019 | NAO POSSUI SIMPRO | NAO POSSUI SIMPRO
1900635545 | 80748910001 | TAM M COR ROSA | 01/10/2019 |  |  | 0,3227 |  | LUVA PROCEDIMENTO NITRILICA S/ TALCO M COR ROSA NUGARD | LUVA PROCEDIMENTO NITRILICA S/ TALCO M COR ROSA NUGARD | CLINICA MEDICA | MATERIAL DE CONSUMO | LUVA NAO ESTERIL | UN | 12.936.659/0001-33 | KEVENOLL DO BRASIL PRODUTOS MEDICOS HOSPITALARES | 20 |  |  | Material de consumo hospitalar | TNUMM | 01/10/2019 | 0000247649 | LUVA NITRILICA P/PROCEDIMENTO N/EST.S/PO TAM.MED.NUGARD NITRIL AZUL E ROSA 100UNID.
1900635588 | 80166339004 | 204074 | 01/10/2019 |  |  | 12,6000 |  | OCLUSOR ACRILICO OCULAR ESTERIL 204074 | OCLUSOR ACRILICO OCULAR ESTERIL 204074 | OFTALMOLOGIA | MATERIAL DE CONSUMO | OCLUSOR | UN | 05.150.878/0001-27 | HEALTH QUALITY INDUSTRIA E COMERCIO LTDA ME | 20 |  |  | Material de consumo hospitalar | TNUMM | 01/10/2019 | 0000240438 | OCLUSOR ACRILICO EST.
1900635596 | 80190460012 | DCA-04 | 01/10/2019 |  |  | 71,7048 |  | CURATIVO ESPONJA DERMADRY CA++ 10X10CMX0,2CM DCA-04 | CURATIVO ESPONJA DERMADRY CA++ 10X10CMX0,2CM DCA-04 | DERMATOLOGIA | MATERIAL DE CONSUMO | CURATIVO | UN | 05.021.873/0001-02 | TECHNODRY LIOFILIZADOS MEDICOS LTDA | 20 |  |  | Material de consumo hospitalar | TNUMM | 01/10/2019 | 0000255454 | CURATIVO ESPONJA ABSORV.90% COLAGENO/10% ALGINATO CALCIO DERMADRY CA 10X10CM
1900635812 | 10349000385 | 18780 | 01/10/2019 |  |  | 9,5760 |  | TUBO ENDOTRAQUEAL TAPERGUARD COM BALAO 8,0MM 18780 | TUBO ENDOTRAQUEAL TAPERGUARD COM BALAO 8,0MM 18780 | CIRURGIA GERAL | MATERIAL DE CONSUMO | CANULA/TUBO ENDOTRAQUEAL | UN | 01.645.409/0001-28 | AUTO SUTURE DO BRASIL LTDA | 20 |  |  | Material de consumo hospitalar | TNUMM | 01/10/2019 | NAO POSSUI SIMPRO | NAO POSSUI SIMPRO
1900635820 | 10349000385 | 18770 | 01/10/2019 |  |  | 9,5760 |  | TUBO ENDOTRAQUEAL TAPERGUARD COM BALAO 7,0MM 18770 | TUBO ENDOTRAQUEAL TAPERGUARD COM BALAO 7,0MM 18770 | CIRURGIA GERAL | MATERIAL DE CONSUMO | CANULA/TUBO ENDOTRAQUEAL | UN | 01.645.409/0001-28 | AUTO SUTURE DO BRASIL LTDA | 20 |  |  | Material de consumo hospitalar | TNUMM | 01/10/2019 | NAO POSSUI SIMPRO | NAO POSSUI SIMPRO
1900635839 | 10297020045 | 97030704 | 01/10/2019 |  |  | 59,1480 |  | SONDA ENDOTRAQUEAL ARAMADA COM BALAO BCI MEDICAL CURVA 3,5MM 97030704 | SONDA ENDOTRAQUEAL ARAMADA COM BALAO BCI MEDICAL CURVA 3,5MM 97030704 | CIRURGIA GERAL | MATERIAL DE CONSUMO | CANULA/TUBO ENDOTRAQUEAL | UN | 43.566.371/0001-48 | BADEIA COMERCIO IMPORTACAO LTDA | 20 |  |  | Material de consumo hospitalar | TNUMM | 01/10/2019 | 0000254512 | SONDA TUBO ENDOTRAQUEAL ARAMADA REFOR.C/BALAO PVC 03,5MM BCI MEDICAL
1900635880 | 10181829019 | 00024 | 01/10/2019 |  |  | 0,0610 |  | COMPRESSA GAZE NAO ESTERIL 13 FIOS 7,5X7,5CM 00024 C/ 500UN | COMPRESSA GAZE NAO ESTERIL 13 FIOS 7,5X7,5CM 00024 C/ 500UN | CLINICA MEDICA | MATERIAL DE CONSUMO | COMPRESSA | UN | 48.939.276/0001-66 | MEDI HOUSE INDUSTRIA E COMERCIO DE PRODUTOS CIRURGICOS E HOSPITALARES LTDA | 20 |  |  | Material de consumo hospitalar | TNUMM | 01/10/2019 | 0000044238 | COMPRESSA 7,5CMX7,5CM 13FIOS 500UNID.N/EST.
1900635928 | 80804050247 | 53HYB1010 | 01/10/2019 |  |  | 37,7568 |  | CURATIVO HIDROCOLOIDE ELECT HYDRO BORDER 10X10CM 53HYB1010 | CURATIVO HIDROCOLOIDE ELECT HYDRO BORDER 10X10CM 53HYB1010 | CLINICA MEDICA | MATERIAL DE CONSUMO | CURATIVO | UN | 13.656.820/0001-88 | SMITH & NEPHEW COMERCIO DE PRODUTOS MEDICOS LTDA. | 20 |  |  | Material de consumo hospitalar | TNUMM | 01/10/2019 | 0000303329 | CURATIVO ELECT HYDRO HYDROCOLLOID BORDER DRESSING 10X10CM 10UNID.(EMB.IND.)
1900635944 | 80804050247 | 53HYB1515 | 01/10/2019 |  |  | 88,0992 |  | CURATIVO HIDROCOLOIDE ELECT HYDRO BORDER 15X15CM 53HYB1515 | CURATIVO HIDROCOLOIDE ELECT HYDRO BORDER 15X15CM 53HYB1515 | CLINICA MEDICA | MATERIAL DE CONSUMO | CURATIVO | UN | 13.656.820/0001-88 | SMITH & NEPHEW COMERCIO DE PRODUTOS MEDICOS LTDA. | 20 |  |  | Material de consumo hospitalar | TNUMM | 01/10/2019 | 0000303333 | CURATIVO ELECT HYDRO HYDROCOLLOID BORDER DRESSING 15X15CM 10UNID.(EMB.IND.)
1900635960 | 80788620039 | A099-V602(B)-B | 01/10/2019 |  | REATIVACAO | 15,5040 | SUSPENSA TEMPORARIAMENTE A COMERCIALIZACAO 03/02/20 | KIT LINHA SANGUE PARA HEMODIALISE A099-V602(B)-B | KIT LINHA SANGUE PARA HEMODIALISE A099-V602(B)-B | NEFROLOGIA | MATERIAL DE CONSUMO | ACESSORIO DE DIALISE | KIT | 13.333.090/0001-84 | NIPRO MEDICAL CORPORATION PRODUTOS MEDICOS LTDA | 20 |  |  | Material de consumo hospitalar | TNUMM | 01/10/2019 | NAO POSSUI SIMPRO | NAO POSSUI SIMPRO
1900636045 | ISENTO | TAMANHO XG | 01/10/2019 |  |  | 3,2040 |  | FRALDA DESCARTAVEL INFANTIL TAMANHO XG DRY MARDAM C/ 07UN | FRALDA DESCARTAVEL INFANTIL TAMANHO XG DRY MARDAM C/ 07UN | CLINICA MEDICA | MATERIAL DE CONSUMO | FRALDA | UN | 03.713.939/0001-91 | MARDAM INDUSTRIA E COMERCIO DE PRODUTOS DE HIGIENE | 20 |  |  | Material de consumo hospitalar | TNUMM | 01/10/2019 | NAO POSSUI SIMPRO | NAO POSSUI SIMPRO
1900636053 | ISENTO | TAMANHO G | 01/10/2019 |  |  | 3,2040 |  | FRALDA DESCARTAVEL INFANTIL TAMANHO G DRY MARDAM C/ 08UN | FRALDA DESCARTAVEL INFANTIL TAMANHO G DRY MARDAM C/ 08UN | CLINICA MEDICA | MATERIAL DE CONSUMO | FRALDA | UN | 03.713.939/0001-91 | MARDAM INDUSTRIA E COMERCIO DE PRODUTOS DE HIGIENE | 20 |  |  | Material de consumo hospitalar | TNUMM | 01/10/2019 | NAO POSSUI SIMPRO | NAO POSSUI SIMPRO
1900636061 | ISENTO | TAMANHO P | 01/10/2019 |  |  | 3,2340 |  | FRALDA DESCARTAVEL INFANTIL TAMANHO P DRY MARDAM C/ 10UN | FRALDA DESCARTAVEL INFANTIL TAMANHO P DRY MARDAM C/ 10UN | CLINICA MEDICA | MATERIAL DE CONSUMO | FRALDA | UN | 03.713.939/0001-91 | MARDAM INDUSTRIA E COMERCIO DE PRODUTOS DE HIGIENE | 20 |  |  | Material de consumo hospitalar | TNUMM | 01/10/2019 | NAO POSSUI SIMPRO | NAO POSSUI SIMPRO
1900636070 | ISENTO | TAMANHO M | 01/10/2019 |  |  | 3,2040 |  | FRALDA DESCARTAVEL INFANTIL TAMANHO M DRY MARDAM C/ 09UN | FRALDA DESCARTAVEL INFANTIL TAMANHO M DRY MARDAM C/ 09UN | CLINICA MEDICA | MATERIAL DE CONSUMO | FRALDA | UN | 03.713.939/0001-91 | MARDAM INDUSTRIA E COMERCIO DE PRODUTOS DE HIGIENE | 20 |  |  | Material de consumo hospitalar | TNUMM | 01/10/2019 | NAO POSSUI SIMPRO | NAO POSSUI SIMPRO
1900636088 | 10369460176 | 02 VIAS 12FR 30ML | 01/10/2019 |  |  | 2,7960 |  | SONDA FOLEY SOLIDOR 02 VIAS 12FR 30ML | SONDA FOLEY SOLIDOR 02 VIAS 12FR 30ML | CLINICA MEDICA | MATERIAL DE CONSUMO | SONDA DE FOLEY | UN | 01.005.728/0001-79 | LABOR IMPORT COMERCIAL IMPORTADORA E EXPORTADORA LTDA | 20 |  |  | Material de consumo hospitalar | TNUMM | 01/10/2019 | 0000300611 | SONDA FOLEY SOLIDOR 2VIAS NR.12 30CC 10UNID.DESC.
1900636096 | 10369460137 | 5,0MM | 01/10/2019 |  |  | 4,5228 |  | TUBO ENDOTRAQUEAL DESC SEM BALAO 5,0MM C/ 10UN | TUBO ENDOTRAQUEAL DESC SEM BALAO 5,0MM C/ 10UN | CIRURGIA GERAL | MATERIAL DE CONSUMO | CANULA/TUBO ENDOTRAQUEAL | UN | 01.005.728/0001-79 | LABOR IMPORT COMERCIAL IMPORTADORA E EXPORTADORA LTDA | 20 |  |  | Material de consumo hospitalar | TNUMM | 01/10/2019 | 0000300663 | TUBO ENDOTRAQUEAL NR.05,0 S/BALAO 10UNID.DESC.
1900636100 | 80052020055 | 114050NT | 01/10/2019 |  |  | 33,6984 |  | FIO MAXSORB VIOLETA 5-0 75CM CARDIOVASCULAR 114050NT C/ 36UN | FIO MAXSORB VIOLETA 5-0 75CM CARDIOVASCULAR 114050NT C/ 36UN | CIRURGIA CARDIOVASCULAR | MATERIAL DE CONSUMO | FIOS E FITAS CIRURGICOS | UN | 03.812.429/0001-71 | POLYSUTURE INDUSTRIA E COMERCIO LTDA | 20 |  |  | Material de consumo hospitalar | TNUMM | 01/10/2019 | 0000292145 | FIO MAXSORB VIOLETA 5-0 75CM(2)CC13 13MM 3/8CIRCULO CILINDRICA
1900636118 | 10369460176 | 02 VIAS 10FR 5,0ML | 01/10/2019 |  |  | 4,8288 |  | SONDA FOLEY SOLIDOR 02 VIAS 10FR 5,0ML | SONDA FOLEY SOLIDOR 02 VIAS 10FR 5,0ML | CLINICA MEDICA | MATERIAL DE CONSUMO | SONDA DE FOLEY | UN | 01.005.728/0001-79 | LABOR IMPORT COMERCIAL IMPORTADORA E EXPORTADORA LTDA | 20 |  |  | Material de consumo hospitalar | TNUMM | 01/10/2019 | 0000300603 | SONDA FOLEY SOLIDOR 2VIAS NR.10 5CC 10UNID.DESC
1900636126 | 80145240415 | BANDAGEM | 01/10/2019 | 31/10/2023 | DESCONTINUADO | 2,5200 | DESCONTINUADO 15/06/22 | PLASTER BANDAGEM ADESIVA | PLASTER BANDAGEM ADESIVA | CLINICA MEDICA | MATERIAL DE CONSUMO | BANDAGEM | UN | 49.351.786/0001-80 | BAXTER HOSPITALAR LTDA | 20 |  |  | Material de consumo hospitalar | TNUMM | 01/10/2019 | 0000274176 | PLASTER BANDAGEM ADESIVA
1900636150 | 80559710002 | ET1P60-R1 | 01/10/2019 |  |  | 4,2000 |  | TUBO ENDOTRAQUEAL RS MEDICAL ARAMADO 6,0 ET1P60-R1 | TUBO ENDOTRAQUEAL RS MEDICAL ARAMADO 6,0 ET1P60-R1 | CIRURGIA GERAL | MATERIAL DE CONSUMO | CANULA/TUBO ENDOTRAQUEAL | UN | 08.145.250/0001-21 | MEDICALMED COMERCIO DE EQUIPAMENTOS MEDICOS LTDA | 20 |  |  | Material de consumo hospitalar | TNUMM | 01/10/2019 | NAO POSSUI SIMPRO | NAO POSSUI SIMPRO
1900636177 | 10150470331 | 212.10.050 | 01/10/2019 |  |  | 24,6857 |  | SONDA PRE FORMADA COM BALAO ORAL U WELL LEAD 5,0MM 212.10.050 | SONDA PRE FORMADA COM BALAO ORAL U WELL LEAD 5,0MM 212.10.050 | CIRURGIA GERAL | MATERIAL DE CONSUMO | CANULA/TUBO ENDOTRAQUEAL | UN | 61.418.042/0001-31 | CIRURGICA FERNANDES - COMERCIO DE MATERIAIS CIRURGICOS E HOSPITALARES - SOCIEDADE LIMITADA | 20 |  |  | Material de consumo hospitalar | TNUMM | 01/10/2019 | 0000249453 | SONDA PRE FORMADA C/BALAO ORAL(U)5MM WELLEAD
1900636185 | 10150470331 | 212.10.055 | 01/10/2019 |  |  | 24,6857 |  | SONDA PRE FORMADA COM BALAO ORAL U WELL LEAD 5,5MM 212.10.055 | SONDA PRE FORMADA COM BALAO ORAL U WELL LEAD 5,5MM 212.10.055 | CIRURGIA GERAL | MATERIAL DE CONSUMO | CANULA/TUBO ENDOTRAQUEAL | UN | 61.418.042/0001-31 | CIRURGICA FERNANDES - COMERCIO DE MATERIAIS CIRURGICOS E HOSPITALARES - SOCIEDADE LIMITADA | 20 |  |  | Material de consumo hospitalar | TNUMM | 01/10/2019 | 0000249454 | SONDA PRE FORMADA C/BALAO ORAL(U)5,5MM WELLEAD
1900636193 | 10150470331 | 212.10.075 | 01/10/2019 |  |  | 24,6857 |  | SONDA PRE FORMADA COM BALAO ORAL U WELL LEAD 7,5MM 212.10.075 | SONDA PRE FORMADA COM BALAO ORAL U WELL LEAD 7,5MM 212.10.075 | CIRURGIA GERAL | MATERIAL DE CONSUMO | CANULA/TUBO ENDOTRAQUEAL | UN | 61.418.042/0001-31 | CIRURGICA FERNANDES - COMERCIO DE MATERIAIS CIRURGICOS E HOSPITALARES - SOCIEDADE LIMITADA | 20 |  |  | Material de consumo hospitalar | TNUMM | 01/10/2019 | 0000249458 | SONDA PRE FORMADA C/BALAO ORAL(U)7,5MM WELLEAD
1900636266 | 80384389004 | 250 | 01/10/2019 |  |  | 36,0000 |  | TUBO DESC STELLANT SPD 250 | TUBO DESC STELLANT SPD 250 | CIRURGIA GERAL | MATERIAL DE CONSUMO | CONECTOR DE CONTRASTE | UN | 18.459.628/0001-15 | BAYER S.A. | 20 |  |  | Material de consumo hospitalar | TNUMM | 01/10/2019 | 0000307361 | TUBO DESC.STELLANT PACIENTE
1900636282 | 80047300487 | 24991 | 01/10/2019 |  |  | 111,3600 |  | VALVULA EXALACAO CO2 ANTIASFIXIA 24991 | VALVULA EXALACAO CO2 ANTIASFIXIA 24991 | CLINICA MEDICA | MATERIAL DE CONSUMO | ACESSORIO PARA CPAP/BIPAP | UN | 03.580.620/0001-35 | MEDSTAR IMPORTACAO E EXPORTACAO EIRELI | 20 |  |  | Material de consumo hospitalar | TNUMM | 01/10/2019 | 0000253787 | VALVULA EXALACAO CO2 RESMED ANTIASFIXIA
1900636290 | 10420220018 | HOOKPLAST | 01/10/2019 |  |  | 1,2000 |  | ROMPEDOR DE BOLSA DO LIQUIDO AMNIOTICO HOOKPLAST | ROMPEDOR DE BOLSA DO LIQUIDO AMNIOTICO HOOKPLAST | GINECOLOGIA E OBSTETRICIA | MATERIAL DE CONSUMO | ROMPEDOR DE MEMBRANA AMNIOTICA DESCARTAVEL | UN | 01.673.902/0001-51 | SURGYPLAST MINAS INDUSTRIA E COMERCIO LTDA | 20 |  |  | Material de consumo hospitalar | TNUMM | 01/10/2019 | NAO POSSUI SIMPRO | NAO POSSUI SIMPRO
1900636304 | 80470750003 | INAL-AIR UNI | 01/10/2019 |  |  | 69,6000 |  | ESPACADOR INAL-AIR | ESPACADOR INAL-AIR | CLINICA MEDICA | MATERIAL DE CONSUMO | ESPACADOR | UN | 03.840.189/0001-19 | RS MED LTDA | 20 |  |  | Material de consumo hospitalar | TNUMM | 01/10/2019 | NAO POSSUI SIMPRO | NAO POSSUI SIMPRO
1900636312 | 10224000134 | 79106-76 | 01/10/2019 | 30/04/2023 | REGISTRO CANCELADO ANVISA | 1,4400 | REGISTRO CANCELADO ANVISA 13/12/21 | COMPRESSA GAZE 7,5X7,5CM 13 FIOS ESTERIL 79106-76 C/ 10UN | COMPRESSA GAZE 7,5X7,5CM 13 FIOS ESTERIL 79106-76 C/ 10UN | CLINICA MEDICA | MATERIAL DE CONSUMO | COMPRESSA | PC | 54.858.014/0001-70 | ESSITY SOLUCOES MEDICAS DO BRASIL COMERCIO E DISTRIBUICAO LTDA | 20 |  |  | Material de consumo hospitalar | TNUMM | 01/10/2019 | NAO POSSUI SIMPRO | NAO POSSUI SIMPRO
1900636320 | 10150470468 | 161050 | 01/10/2019 |  |  | 27,9840 |  | SONDA MASCARA LARINGEA DESC PVC COMPER 05 161050 | SONDA MASCARA LARINGEA DESC PVC COMPER 05 161050 | CLINICA MEDICA | MATERIAL DE CONSUMO | MASCARA LARINGEA | UN | 61.418.042/0001-31 | CIRURGICA FERNANDES - COMERCIO DE MATERIAIS CIRURGICOS E HOSPITALARES - SOCIEDADE LIMITADA | 20 |  |  | Material de consumo hospitalar | TNUMM | 01/10/2019 | 0000281898 | SONDA MASCARA LARINGEA DESC.PVC N05,0 COMPER
1900636533 | 10004100066 | 20ML | 01/10/2019 |  |  | 540,0000 |  | SOLUCAO EURO-COLLINS PARA PERFUSAO DE RINS EM TRANSPLANTE 20ML | SOLUCAO EURO-COLLINS PARA PERFUSAO DE RINS EM TRANSPLANTE 20ML | CLINICA MEDICA | MATERIAL DE CONSUMO | SOLUCAO CONSERVANTE | UN | 49.324.221/0001-04 | FRESENIUS KABI BRASIL LTDA | 20 |  |  | Material de consumo hospitalar | TNUMM | 01/10/2019 | 0002800216 | SOLUCAO EURO-COLLINS "CJ" 20ML
1900636975 | 80102511267 | D1050BR | 01/10/2019 |  |  | 5,1000 |  | CAMPO CIRURGICO GRANDE 91X44CM CONVERTORS D1050BR | CAMPO CIRURGICO GRANDE 91X44CM CONVERTORS D1050BR | ORTOPEDIA E TRAUMATOLOGIA | MATERIAL DE CONSUMO | CAMPO CIRURGICO | UN | 04.718.143/0001-94 | VR MEDICAL IMPORTADORA E DISTRIBUIDORA DE PRODUTOS MEDICOS LTDA | 20 |  |  | Material de consumo hospitalar | TNUMM | 01/10/2019 | NAO POSSUI SIMPRO | NAO POSSUI SIMPRO
1900637599 | 10033430694 | 30281864 | 01/10/2019 |  |  | 0,7356 |  | AGULHA HIPODERMICA DISPOSITIVO SEGURANCA ECLIPSE 07X25MM 30281864 | AGULHA HIPODERMICA DISPOSITIVO SEGURANCA ECLIPSE 07X25MM 30281864 | CLINICA MEDICA | MATERIAL DE CONSUMO | AGULHAS DESCARTAVEIS | UN | 21.551.379/0001-06 | BECTON DICKINSON INDUSTRIAS CIRURGICAS LTDA | 20 |  |  | Material de consumo hospitalar | TNUMM | 01/10/2019 | NAO POSSUI SIMPRO | NAO POSSUI SIMPRO
1900637602 | 10033430694 | 30281564 | 01/10/2019 |  |  | 0,7572 |  | AGULHA HIPODERMICA DISPOSITIVO SEGURANCA ECLIPSE 08X25MM 30281564 | AGULHA HIPODERMICA DISPOSITIVO SEGURANCA ECLIPSE 08X25MM 30281564 | CLINICA MEDICA | MATERIAL DE CONSUMO | AGULHAS DESCARTAVEIS | UN | 21.551.379/0001-06 | BECTON DICKINSON INDUSTRIAS CIRURGICAS LTDA | 20 |  |  | Material de consumo hospitalar | TNUMM | 01/10/2019 | NAO POSSUI SIMPRO | NAO POSSUI SIMPRO
1900637645 | 81414021692 | 0598131000 | 01/10/2019 |  |  | 0,9949 |  | LANCETA ACCU-CHEK FASTCLIX C/ 24UN 0598131000 | LANCETA ACCU-CHEK FASTCLIX C/ 24UN 0598131000 | CLINICA MEDICA | MATERIAL DE CONSUMO | LANCETA | UN | 23.552.212/0001-87 | ROCHE DIABETES CARE BRASIL LTDA. | 20 |  |  | Material de consumo hospitalar | TNUMM | 01/10/2019 | NAO POSSUI SIMPRO | NAO POSSUI SIMPRO
1900637653 | 81414021692 | 06533230001 | 01/10/2019 |  |  | 0,6170 |  | LANCETA ACCU-CHEK FASTCLIX C/ 204UN 06533230001 | LANCETA ACCU-CHEK FASTCLIX C/ 204UN 06533230001 | CLINICA MEDICA | MATERIAL DE CONSUMO | LANCETA | UN | 23.552.212/0001-87 | ROCHE DIABETES CARE BRASIL LTDA. | 20 |  |  | Material de consumo hospitalar | TNUMM | 01/10/2019 | NAO POSSUI SIMPRO | NAO POSSUI SIMPRO
1900637661 | 81414021692 | 05981174001 | 01/10/2019 |  |  | 0,8222 |  | LANCETA ACCU-CHEK FASTCLIX C/ 102UN 05981174001 | LANCETA ACCU-CHEK FASTCLIX C/ 102UN 05981174001 | CLINICA MEDICA | MATERIAL DE CONSUMO | LANCETA | UN | 23.552.212/0001-87 | ROCHE DIABETES CARE BRASIL LTDA. | 20 |  |  | Material de consumo hospitalar | TNUMM | 01/10/2019 | NAO POSSUI SIMPRO | NAO POSSUI SIMPRO
1900637670 | 10150470483 | 111.10.803 | 01/10/2019 |  |  | 36,2057 |  | SONDA FOLEY LATEX SILICONIZADO WELL LEAD 02 VIAS 08FR 3,0ML 111.10.803 | SONDA FOLEY LATEX SILICONIZADO WELL LEAD 02 VIAS 08FR 3,0ML 111.10.803 | CLINICA MEDICA | MATERIAL DE CONSUMO | SONDA DE FOLEY | UN | 61.418.042/0001-31 | CIRURGICA FERNANDES - COMERCIO DE MATERIAIS CIRURGICOS E HOSPITALARES - SOCIEDADE LIMITADA | 20 |  |  | Material de consumo hospitalar | TNUMM | 01/10/2019 | 0000282884 | SONDA FOLEY 2VIAS LATEX PED NR.08 3-5ML WELL LEAD
1900638013 | 10349000408 | 118-40 | 01/10/2019 |  |  | 54,0000 |  | TUBO TRAQUEAL REINFORCED COM CUFF 4,0MM 118-40 | TUBO TRAQUEAL REINFORCED COM CUFF 4,0MM 118-40 | CIRURGIA GERAL | MATERIAL DE CONSUMO | CANULA/TUBO ENDOTRAQUEAL | UN | 01.645.409/0001-28 | AUTO SUTURE DO BRASIL LTDA | 20 |  |  | Material de consumo hospitalar | TNUMM | 01/10/2019 | NAO POSSUI SIMPRO | NAO POSSUI SIMPRO
1900638021 | 10150470331 | 213.10.080 | 01/10/2019 |  |  | 24,6857 |  | SONDA ENDOTRAQUEAL PRE FORMADA L NASAL COM BALAO WELL LEAD 8,0MM 213.10.080 | SONDA ENDOTRAQUEAL PRE FORMADA L NASAL COM BALAO WELL LEAD 8,0MM 213.10.080 | CIRURGIA GERAL | MATERIAL DE CONSUMO | CANULA/TUBO ENDOTRAQUEAL | UN | 61.418.042/0001-31 | CIRURGICA FERNANDES - COMERCIO DE MATERIAIS CIRURGICOS E HOSPITALARES - SOCIEDADE LIMITADA | 20 |  |  | Material de consumo hospitalar | TNUMM | 01/10/2019 | 0000249473 | SONDA PRE FORMADA C/BALAO NASAL(L)8MM WELLEAD
1900638285 | 80246910043 | 20ML | 01/10/2019 |  |  | 0,4044 |  | CURATIVO CURATEC AGE ESSENCIAL 20ML | CURATIVO CURATEC AGE ESSENCIAL 20ML | DERMATOLOGIA | MATERIAL DE CONSUMO | CURATIVO | ML | 57.532.343/0001-14 | L.M. FARMA INDUSTRIA E COMERCIO LTDA | 20 |  |  | Material de consumo hospitalar | TNUMM | 01/10/2019 | NAO POSSUI SIMPRO | NAO POSSUI SIMPRO
1900638382 | 80488290011 | B0201A | 01/10/2019 |  |  | 12,0000 |  | CATETER NASAL PRONGA ABAULADO ADULTO 2,5M B0201A | CATETER NASAL PRONGA ABAULADO ADULTO 2,5M B0201A | CLINICA MEDICA | MATERIAL DE CONSUMO | CATETER NASAL | UN | 05.652.247/0001-06 | LUMIAR HEALTH BUILDERS EQUIPAMENTOS HOSPITALARES LTDA | 20 |  |  | Material de consumo hospitalar | TNUMM | 01/10/2019 | 0000253504 | CANULA NASAL PRONG ABAULADO ADU.
1900638390 | 10132590015 | NP20T | 01/10/2019 |  |  | 180,0000 |  | FIO NUROLON PRETO 2-0 60 CM AG. 2 X 6,5 CM NP20T | FIO NUROLON PRETO 2-0 60 CM AG. 2 X 6,5 CM NP20T | CIRURGIA GERAL | MATERIAL DE CONSUMO | FIOS E FITAS CIRURGICOS | UN | 54.516.661/0001-01 | JOHNSON & JOHNSON DO BRASIL INDUSTRIA E COMERCIO DE PRODUTOS PARA SAUDE LTDA | 20 |  |  | Material de consumo hospitalar | TNUMM | 01/10/2019 | 0000082330 | FIO ESPECIAL NUROLON PRETO 2-0 60CM AG.2X6,5CM
1900639052 | 80147060153 | VT585 | 01/10/2019 |  |  | 208,6296 |  | HEALON ENDOCOAT VISCOELASTICO 3% 0,85ML VT585 | HEALON ENDOCOAT VISCOELASTICO 3% 0,85ML VT585 | OFTALMOLOGIA | MATERIAL DE CONSUMO | SOLUCAO OFTALMOLOGICA | SER | 58.652.728/0001-88 | JJSV PRODUTOS OTICOS LTDA | 20 |  |  | Material de consumo hospitalar | TNUMM | 01/10/2019 | 0000258128 | VISCO ELASTICO HEALON ENDOCOAT-HIALURONATO SODIO 3% DISPERSIVO SERINGA C/0,85ML
1900639109 | 80047300264 | BC-800 | 01/10/2019 | 30/06/2023 | REGISTRO CANCELADO ANVISA | 103,6200 | REGISTRO CANCELADO ANVISA 04/10/21 | MASCARA NASAL CPAP PEQUENA BC-800 | MASCARA NASAL CPAP PEQUENA BC-800 | CLINICA MEDICA | MATERIAL DE CONSUMO | MASCARAS | UN | 03.580.620/0001-35 | MEDSTAR IMPORTACAO E EXPORTACAO EIRELI | 20 |  |  | Material de consumo hospitalar | TNUMM | 01/10/2019 | 0000259684 | MASCARA NASAL P/CPAP TAM.P
1900639117 | 80047300264 | BC-801 | 01/10/2019 | 30/06/2023 | REGISTRO CANCELADO ANVISA | 103,6200 | REGISTRO CANCELADO ANVISA 04/10/21 | MASCARA NASAL CPAP MEDIA BC-801 | MASCARA NASAL CPAP MEDIA BC-801 | CLINICA MEDICA | MATERIAL DE CONSUMO | MASCARAS | UN | 03.580.620/0001-35 | MEDSTAR IMPORTACAO E EXPORTACAO EIRELI | 20 |  |  | Material de consumo hospitalar | TNUMM | 01/10/2019 | 0000259685 | MASCARA NASAL P/CPAP TAM.M
1900639125 | 80047300264 | BC-802 | 01/10/2019 | 30/06/2023 | REGISTRO CANCELADO ANVISA | 103,6200 | REGISTRO CANCELADO ANVISA 04/10/21 | MASCARA NASAL CPAP GRANDE BC-802 | MASCARA NASAL CPAP GRANDE BC-802 | CLINICA MEDICA | MATERIAL DE CONSUMO | MASCARAS | UN | 03.580.620/0001-35 | MEDSTAR IMPORTACAO E EXPORTACAO EIRELI | 20 |  |  | Material de consumo hospitalar | TNUMM | 01/10/2019 | 0000259686 | MASCARA NASAL P/CPAP TAM.G
1900639133 | 80047300264 | BC-803 | 01/10/2019 | 30/06/2023 | REGISTRO CANCELADO ANVISA | 103,6200 | REGISTRO CANCELADO ANVISA 04/10/21 | MASCARA NASAL CPAP EXTRA GRANDE BC-803 | MASCARA NASAL CPAP EXTRA GRANDE BC-803 | CLINICA MEDICA | MATERIAL DE CONSUMO | MASCARAS | UN | 03.580.620/0001-35 | MEDSTAR IMPORTACAO E EXPORTACAO EIRELI | 20 |  |  | Material de consumo hospitalar | TNUMM | 01/10/2019 | 0000259687 | MASCARA NASAL P/CPAP TAM.XG
1900639150 | 80047300264 | BC306 | 01/10/2019 | 30/06/2023 | REGISTRO CANCELADO ANVISA | 144,5808 | REGISTRO CANCELADO ANVISA 04/10/21 | GORRO INFANTIL 25-29CM BC306 | GORRO INFANTIL 25-29CM BC306 | CIRURGIA GERAL | MATERIAL DE CONSUMO | VESTIMENTA HOSPITALAR | UN | 03.580.620/0001-35 | MEDSTAR IMPORTACAO E EXPORTACAO EIRELI | 20 |  |  | Material de consumo hospitalar | TNUMM | 01/10/2019 | 0000166200 | GORRO 25-29CM INF.
1900639168 | 80047300264 | BC309 | 01/10/2019 | 30/06/2023 | REGISTRO CANCELADO ANVISA | 150,1296 | REGISTRO CANCELADO ANVISA 04/10/21 | GORRO INFANTIL 29-36CM BC309 | GORRO INFANTIL 29-36CM BC309 | CIRURGIA GERAL | MATERIAL DE CONSUMO | VESTIMENTA HOSPITALAR | UN | 03.580.620/0001-35 | MEDSTAR IMPORTACAO E EXPORTACAO EIRELI | 20 |  |  | Material de consumo hospitalar | TNUMM | 01/10/2019 | 0000166201 | GORRO 29-36CM INF.
1900639427 | 10150470500 | LB141323 | 01/10/2019 |  |  | 5,4000 |  | CATETER NASAL OXIGENIO OCULOS INFANTIL 09FR 2,0M LB141323 | CATETER NASAL OXIGENIO OCULOS INFANTIL 09FR 2,0M LB141323 | CLINICA MEDICA | MATERIAL DE CONSUMO | CATETER NASAL | UN | 61.418.042/0001-31 | CIRURGICA FERNANDES - COMERCIO DE MATERIAIS CIRURGICOS E HOSPITALARES - SOCIEDADE LIMITADA | 20 |  |  | Material de consumo hospitalar | TNUMM | 01/10/2019 | 0000292279 | CATETER NASAL P/OXIGENIO TP.OCULOS INF.EXT.2,0MT FOYOMED
1900639435 | 80804050248 | 66801991 | 01/10/2019 |  |  | 2,4857 |  | CURATIVO ELECT IV PORTED 07X8,5CM 66801991 | CURATIVO ELECT IV PORTED 07X8,5CM 66801991 | CLINICA MEDICA | MATERIAL DE CONSUMO | CURATIVO | UN | 13.656.820/0001-88 | SMITH & NEPHEW COMERCIO DE PRODUTOS MEDICOS LTDA. | 20 |  |  | Material de consumo hospitalar | TNUMM | 01/10/2019 | 0000303351 | CURATIVO ELECT IV PORTED 07X8,5CM 50UNID.(EMB.IND.)
1900639451 | 80689090129 | VNN2 | 01/10/2019 |  |  | 69,6000 |  | DISPOSITIVO FIXACAO STATLOCK NEONATAL II VNN2 | DISPOSITIVO FIXACAO STATLOCK NEONATAL II VNN2 | CLINICA MEDICA | MATERIAL DE CONSUMO | FIXADOR DE TUBO/CATETER | UN | 10.818.693/0001-88 | BARD BRASIL INDUSTRIA E COMERCIO DE PRODUTOS PARA A SAUDE LTDA | 20 |  |  | Material de consumo hospitalar | TNUMM | 01/10/2019 | 0000150593 | DISPOSITIVO FIXACAO STATLOCK ADESIVO C/HIDROCOLOIDE P/SONDA/CATETER VENOSO/UMBILICAL
1900639460 | 10150470364 | 231.04.100 | 01/10/2019 |  |  | 446,4000 |  | SONDA ENDOBRONQUIAL ESQUERDA PVC WELL LEAD 41FR 231.04.100 | SONDA ENDOBRONQUIAL ESQUERDA PVC WELL LEAD 41FR 231.04.100 | CLINICA MEDICA | MATERIAL DE CONSUMO | SONDA CARLENS | UN | 61.418.042/0001-31 | CIRURGICA FERNANDES - COMERCIO DE MATERIAIS CIRURGICOS E HOSPITALARES - SOCIEDADE LIMITADA | 20 |  |  | Material de consumo hospitalar | TNUMM | 01/10/2019 | 0000257495 | SONDA ENDOBRONQ.ESQ.PVC 41FR WELL LEAD
1900639478 | 10150470364 | 231.03.700 | 01/10/2019 |  |  | 446,4000 |  | SONDA ENDOBRONQUIAL ESQUERDA PVC WELL LEAD 37FR 231.03.700 | SONDA ENDOBRONQUIAL ESQUERDA PVC WELL LEAD 37FR 231.03.700 | CLINICA MEDICA | MATERIAL DE CONSUMO | SONDA CARLENS | UN | 61.418.042/0001-31 | CIRURGICA FERNANDES - COMERCIO DE MATERIAIS CIRURGICOS E HOSPITALARES - SOCIEDADE LIMITADA | 20 |  |  | Material de consumo hospitalar | TNUMM | 01/10/2019 | 0000257492 | SONDA ENDOBRONQ.ESQ.PVC 37FR WELL LEAD
1900639940 | 80175820010 | 350ML | 01/10/2019 |  |  | 0,2708 |  | PIELSANA POLIHEXANIDA SOLUCAO AQUOSA 350 ML | PIELSANA POLIHEXANIDA SOLUCAO AQUOSA 350 ML | CLINICA MEDICA | MATERIAL DE CONSUMO | CURATIVO | ML | 05.210.556/0001-26 | DBS INDUSTRIA E COMERCIO LTDA | 20 |  |  | Material de consumo hospitalar | TNUMM | 01/10/2019 | 0000256478 | PIELSANA POLIHEXANIDA SOLUCAO AQUOSA 350ML
1900639958 | 80052020036 | CC27220 | 01/10/2019 |  |  | 4,7381 |  | FIO CHROMIC GUT 2-0 75CM CC27220 | FIO CHROMIC GUT 2-0 75CM CC27220 | CIRURGIA GERAL | MATERIAL DE CONSUMO | FIOS E FITAS CIRURGICOS | UN | 03.812.429/0001-71 | POLYSUTURE INDUSTRIA E COMERCIO LTDA | 20 |  |  | Material de consumo hospitalar | TNUMM | 01/10/2019 | 0000267525 | FIO CHROMIC GUT GIN./OBST.2-0 75CM MCR40 C/AG.
1900639974 | 10216350096 | 70ML | 01/10/2019 |  |  | 9,1440 | SUSPENSA TEMPORARIAMENTE A COMERCIALIZACAO 21/10/22 | FRASCO PARA COLETA DE AMOSTRA BRONCOZAMM 70ML | FRASCO PARA COLETA DE AMOSTRA BRONCOZAMM 70ML | CLINICA MEDICA | MATERIAL DE CONSUMO | COLETOR DE FLUIDOS | UN | 30.450.803/0001-09 | ZAMMI INSTRUMENTAL EIRELI | 20 |  |  | Material de consumo hospitalar | TNUMM | 01/10/2019 | NAO POSSUI SIMPRO | NAO POSSUI SIMPRO
1900640476 | 10369460162 | 02 VIAS | 01/10/2019 |  |  | 0,9360 | SUSPENSA TEMPORARIAMENTE A COMERCIALIZACAO 21/10/22 | CONECTOR MULTIVIAS 02 VIAS SOLIDOR | CONECTOR MULTIVIAS 02 VIAS SOLIDOR | CLINICA MEDICA | MATERIAL DE CONSUMO | CONECTOR DE EQUIPO | UN | 01.005.728/0001-79 | LABOR IMPORT COMERCIAL IMPORTADORA E EXPORTADORA LTDA | 20 |  |  | Material de consumo hospitalar | TNUMM | 01/10/2019 | NAO POSSUI SIMPRO | NAO POSSUI SIMPRO
1900640484 | 80733280021 | 281300 | 01/10/2019 |  |  | 47,7600 |  | CURATIVO MEPILEX BORDER LITE ESTERIL 10,0X10CM MHC 281300 | CURATIVO MEPILEX BORDER LITE ESTERIL 10,0X10CM MHC 281300 | CLINICA MEDICA | MATERIAL DE CONSUMO | CURATIVO | UN | 12.600.168/0001-17 | MOLNLYCKE HEALTH CARE VENDA DE PRODUTOS MEDICOS LTDA | 20 |  |  | Material de consumo hospitalar | TNUMM | 01/10/2019 | 0000306956 | CURATIVO ESPUMA FINA POLIURETANO BORDAS C/SILICONE MEPILEX BORDER LITE 10,0X10CM MHC
1900640514 | 80443070010 | 1,5ML | 01/10/2019 |  |  | 31,2000 |  | OPHTHAL-FILL HPMC 2% L.V. SOLUCAO VISCOELASTICA 1,5ML C/ 01SER | OPHTHAL-FILL HPMC 2% L.V. SOLUCAO VISCOELASTICA 1,5ML C/ 01SER | OFTALMOLOGIA | MATERIAL DE CONSUMO | SOLUCAO OFTALMOLOGICA | SER | 08.116.472/0001-16 | LEEDSAY INDUSTRIA E COMERCIO DE PRODUTOS MEDICOS LTDA | 20 |  |  | Material de consumo hospitalar | TNUMM | 01/10/2019 | 0000283365 | METILCELULOSE 2% OPHTHAL-FILL HPMC 2% 1,5ML
1900640620 | 10224000017 | 79106-12 | 01/10/2019 | 30/04/2023 | REGISTRO CANCELADO ANVISA | 0,7200 | REGISTRO CANCELADO ANVISA 13/12/21 | COMPRESSA GAZE 11 FIOS ESTERIL 7,5X7,5CM 79106-12 C/ 05UN | COMPRESSA GAZE 11 FIOS ESTERIL 7,5X7,5CM 79106-12 C/ 05UN | CLINICA MEDICA | MATERIAL DE CONSUMO | GAZE | PC | 54.858.014/0001-70 | ESSITY SOLUCOES MEDICAS DO BRASIL COMERCIO E DISTRIBUICAO LTDA | 20 |  |  | Material de consumo hospitalar | TNUMM | 01/10/2019 | NAO POSSUI SIMPRO | NAO POSSUI SIMPRO
1900640654 | 10224000134 | 79106-18 | 01/10/2019 | 30/04/2023 | REGISTRO CANCELADO ANVISA | 1,2960 | REGISTRO CANCELADO ANVISA 13/12/21 | COMPRESSA GAZE 11 FIOS ESTERIL 7,5X7,5CM 79106-18 C/ 10UN | COMPRESSA GAZE 11 FIOS ESTERIL 7,5X7,5CM 79106-18 C/ 10UN | CLINICA MEDICA | MATERIAL DE CONSUMO | GAZE | PC | 54.858.014/0001-70 | ESSITY SOLUCOES MEDICAS DO BRASIL COMERCIO E DISTRIBUICAO LTDA | 20 |  |  | Material de consumo hospitalar | TNUMM | 01/10/2019 | NAO POSSUI SIMPRO | NAO POSSUI SIMPRO
1900640662 | 10224000134 | 791060-13 | 01/10/2019 | 30/04/2023 | REGISTRO CANCELADO ANVISA | 0,5178 | REGISTRO CANCELADO ANVISA 13/12/21 | COMPRESSA GAZE 13FIOS ESTERIL CROCHE 7,5X7,5CM 791060-13 C/ 05UN | COMPRESSA GAZE 13FIOS ESTERIL CROCHE 7,5X7,5CM 791060-13 C/ 05UN | CLINICA MEDICA | MATERIAL DE CONSUMO | GAZE | PC | 54.858.014/0001-70 | ESSITY SOLUCOES MEDICAS DO BRASIL COMERCIO E DISTRIBUICAO LTDA | 20 |  |  | Material de consumo hospitalar | TNUMM | 01/10/2019 | NAO POSSUI SIMPRO | NAO POSSUI SIMPRO
1900640670 | 10224000032 | 79106-00 | 01/10/2019 | 30/04/2023 | REGISTRO CANCELADO ANVISA | 0,0778 | REGISTRO CANCELADO ANVISA 13/12/21 | COMPRESSA GAZE 09 FIOS 7,5X7,5CM 79106-00 C/ 500UN | COMPRESSA GAZE 09 FIOS 7,5X7,5CM 79106-00 C/ 500UN | CLINICA MEDICA | MATERIAL DE CONSUMO | GAZE | UN | 54.858.014/0001-70 | ESSITY SOLUCOES MEDICAS DO BRASIL COMERCIO E DISTRIBUICAO LTDA | 20 |  |  | Material de consumo hospitalar | TNUMM | 01/10/2019 | NAO POSSUI SIMPRO | NAO POSSUI SIMPRO
1900640689 | 10224000032 | 79106-01 | 01/10/2019 | 30/04/2023 | REGISTRO CANCELADO ANVISA | 0,0694 | REGISTRO CANCELADO ANVISA 13/12/21 | COMPRESSA GAZE 11 FIOS 7,5X7,5CM 79106-01 C/ 500UN | COMPRESSA GAZE 11 FIOS 7,5X7,5CM 79106-01 C/ 500UN | CLINICA MEDICA | MATERIAL DE CONSUMO | GAZE | UN | 54.858.014/0001-70 | ESSITY SOLUCOES MEDICAS DO BRASIL COMERCIO E DISTRIBUICAO LTDA | 20 |  |  | Material de consumo hospitalar | TNUMM | 01/10/2019 | NAO POSSUI SIMPRO | NAO POSSUI SIMPRO
1900640697 | 10224000032 | 79106-70 | 01/10/2019 | 30/04/2023 | REGISTRO CANCELADO ANVISA | 0,1519 | REGISTRO CANCELADO ANVISA 13/12/21 | COMPRESSA GAZE 13 FIOS 10X10CM 79106-70 C/ 500UN | COMPRESSA GAZE 13 FIOS 10X10CM 79106-70 C/ 500UN | CLINICA MEDICA | MATERIAL DE CONSUMO | GAZE | UN | 54.858.014/0001-70 | ESSITY SOLUCOES MEDICAS DO BRASIL COMERCIO E DISTRIBUICAO LTDA | 20 |  |  | Material de consumo hospitalar | TNUMM | 01/10/2019 | NAO POSSUI SIMPRO | NAO POSSUI SIMPRO
1900640700 | 10224000134 | 79106-24 | 01/10/2019 | 30/04/2023 | REGISTRO CANCELADO ANVISA | 1,6800 | REGISTRO CANCELADO ANVISA 13/12/21 | COMPRESSA GAZE 13 FIOS ESTERIL 7,5X7,5CM 79106-24 C/ 20UN | COMPRESSA GAZE 13 FIOS ESTERIL 7,5X7,5CM 79106-24 C/ 20UN | CLINICA MEDICA | MATERIAL DE CONSUMO | GAZE | PC | 54.858.014/0001-70 | ESSITY SOLUCOES MEDICAS DO BRASIL COMERCIO E DISTRIBUICAO LTDA | 20 |  |  | Material de consumo hospitalar | TNUMM | 01/10/2019 | NAO POSSUI SIMPRO | NAO POSSUI SIMPRO
1900640719 | 10224000134 | 79106- 14 | 01/10/2019 | 30/06/2023 | REGISTRO CANCELADO ANVISA | 0,4908 | REGISTRO CANCELADO ANVISA 30/08/21 | COMPRESSA GAZE 13 FIOS ESTERIL 7,5X7,5CM 79106- 14 C/ 05UN | COMPRESSA GAZE 13 FIOS ESTERIL 7,5X7,5CM 79106- 14 C/ 05UN | CLINICA MEDICA | MATERIAL DE CONSUMO | GAZE | PC | 54.858.014/0001-70 | ESSITY SOLUCOES MEDICAS DO BRASIL COMERCIO E DISTRIBUICAO LTDA | 20 |  |  | Material de consumo hospitalar | TNUMM | 01/10/2019 | NAO POSSUI SIMPRO | NAO POSSUI SIMPRO
1900640727 | 10224000134 | 79106-20 | 01/10/2019 | 30/04/2023 | REGISTRO CANCELADO ANVISA | 0,8814 | REGISTRO CANCELADO ANVISA 13/12/21 | COMPRESSA GAZE 13 FIOS ESTERIL 7,5X7,5CM 79106-20 C/ 10UN | COMPRESSA GAZE 13 FIOS ESTERIL 7,5X7,5CM 79106-20 C/ 10UN | CLINICA MEDICA | MATERIAL DE CONSUMO | GAZE | PC | 54.858.014/0001-70 | ESSITY SOLUCOES MEDICAS DO BRASIL COMERCIO E DISTRIBUICAO LTDA | 20 |  |  | Material de consumo hospitalar | TNUMM | 01/10/2019 | NAO POSSUI SIMPRO | NAO POSSUI SIMPRO
1900641006 | 10224000021 | 79105-13 | 01/10/2019 | 30/04/2023 | REGISTRO CANCELADO ANVISA | 1,5422 | REGISTRO CANCELADO ANVISA 30/08/21 | COMPRESSA CIRURGICA CAMPO OPERATORIO ESTERIL ETO PRE-LAVADO 28X25CM ABERTO 45X45CM 79105-13 C/ 02UN | COMPRESSA CIRURGICA CAMPO OPERATORIO ESTERIL ETO PRE-LAVADO 28X25CM ABERTO 45X45CM 79105-13 C/ 02UN | CIRURGIA GERAL | MATERIAL DE CONSUMO | COMPRESSA | PC | 54.858.014/0001-70 | ESSITY SOLUCOES MEDICAS DO BRASIL COMERCIO E DISTRIBUICAO LTDA | 20 |  |  | Material de consumo hospitalar | TNUMM | 01/10/2019 | 0000270851 | CAMPO OPERATORIO TP.COMPRESSA CROCHET ETO PRE-LAVADO(45X45CM)(28X25CM)EST.
1900641014 | 10224000021 | 79105-10 | 01/10/2019 | 30/04/2023 | REGISTRO CANCELADO ANVISA | 5,7744 | REGISTRO CANCELADO ANVISA 30/08/21 | COMPRESSA CIRURGICA CAMPO OPERATORIO ESTERIL RAIO GAMA DUPLA COM FITA RX PRE-LAVADO 10X09CM 79105-10 C/ 05UN | COMPRESSA CIRURGICA CAMPO OPERATORIO ESTERIL RAIO GAMA DUPLA COM FITA RX PRE-LAVADO 10X09CM 79105-10 C/ 05UN | CLINICA MEDICA | MATERIAL DE CONSUMO | COMPRESSA | PC | 54.858.014/0001-70 | ESSITY SOLUCOES MEDICAS DO BRASIL COMERCIO E DISTRIBUICAO LTDA | 20 |  |  | Material de consumo hospitalar | TNUMM | 01/10/2019 | 0000270848 | COMPRESSA CIRURGICA RAIO GAMA TELA REF.(30X30CM)(10X9CM)EST.
1900641022 | 10224000021 | 79105-21 | 01/10/2019 | 30/04/2023 | REGISTRO CANCELADO ANVISA | 10,2240 | REGISTRO CANCELADO ANVISA 30/08/21 | COMPRESSA CIRURGICA CAMPO OPERATORIO ESTERIL RAIO GAMA DUPLA COM FITA RX PRE-LAVADO 28X25CM 79105-21 C/ 05UN | COMPRESSA CIRURGICA CAMPO OPERATORIO ESTERIL RAIO GAMA DUPLA COM FITA RX PRE-LAVADO 28X25CM 79105-21 C/ 05UN | CLINICA MEDICA | MATERIAL DE CONSUMO | COMPRESSA | PC | 54.858.014/0001-70 | ESSITY SOLUCOES MEDICAS DO BRASIL COMERCIO E DISTRIBUICAO LTDA | 20 |  |  | Material de consumo hospitalar | TNUMM | 01/10/2019 | NAO POSSUI SIMPRO | NAO POSSUI SIMPRO
1900641030 | 10224000021 | 79105-15 | 01/10/2019 | 30/04/2023 | REGISTRO CANCELADO ANVISA | 8,8080 | REGISTRO CANCELADO ANVISA 30/08/21 | COMPRESSA CIRURGICA CAMPO OPERATORIO ESTERIL DESC COM PLACA RX 25X28CM ABERTO 45X45CM 79105-15 C/ 05UN | COMPRESSA CIRURGICA CAMPO OPERATORIO ESTERIL DESC COM PLACA RX 25X28CM ABERTO 45X45CM 79105-15 C/ 05UN | CIRURGIA GERAL | MATERIAL DE CONSUMO | COMPRESSA | PC | 54.858.014/0001-70 | ESSITY SOLUCOES MEDICAS DO BRASIL COMERCIO E DISTRIBUICAO LTDA | 20 |  |  | Material de consumo hospitalar | TNUMM | 01/10/2019 | NAO POSSUI SIMPRO | NAO POSSUI SIMPRO
1900641049 | 10224000032 | 79106-32 | 01/10/2019 | 30/06/2023 | REGISTRO CANCELADO ANVISA | 0,0179 | REGISTRO CANCELADO ANVISA 30/08/21 | GAZE HIDROFILA 08 DOBRAS 91CMX91M 13F 7910632 C/ 01RL | GAZE HIDROFILA 08 DOBRAS 91CMX91M 13F 7910632 C/ 01RL | CLINICA MEDICA | MATERIAL DE CONSUMO | GAZE | CM | 54.858.014/0001-70 | ESSITY SOLUCOES MEDICAS DO BRASIL COMERCIO E DISTRIBUICAO LTDA | 20 |  |  | Material de consumo hospitalar | TNUMM | 01/10/2019 | 0005395009 | GAZE ROLO 13FIOS C/8DOBRAS 91MT.
1900641057 | 10224000032 | 79106-31 | 01/10/2019 | 30/06/2023 | REGISTRO CANCELADO ANVISA | 0,0166 | REGISTRO CANCELADO ANVISA 30/08/21 | GAZE HIDROFILA 08 DOBRAS 91CMX91M 11F 7910631 C/ 01RL | GAZE HIDROFILA 08 DOBRAS 91CMX91M 11F 7910631 C/ 01RL | CLINICA MEDICA | MATERIAL DE CONSUMO | GAZE | CM | 54.858.014/0001-70 | ESSITY SOLUCOES MEDICAS DO BRASIL COMERCIO E DISTRIBUICAO LTDA | 20 |  |  | Material de consumo hospitalar | TNUMM | 01/10/2019 | 0005395098 | GAZE ROLO 11FIOS C/8DOBRAS 91MT.
1900641065 | 10224000032 | 79106-30 | 01/10/2019 | 30/06/2023 | REGISTRO CANCELADO ANVISA | 0,0080 | REGISTRO CANCELADO ANVISA 30/08/21 | GAZE HIDROFILA 08 DOBRAS 91CMX91M 09F 7910630 C/ 01RL | GAZE HIDROFILA 08 DOBRAS 91CMX91M 09F 7910630 C/ 01RL | CLINICA MEDICA | MATERIAL DE CONSUMO | GAZE | CM | 54.858.014/0001-70 | ESSITY SOLUCOES MEDICAS DO BRASIL COMERCIO E DISTRIBUICAO LTDA | 20 |  |  | Material de consumo hospitalar | TNUMM | 01/10/2019 | NAO POSSUI SIMPRO | NAO POSSUI SIMPRO
1900641464 | 10224000063 | 06CMX02M | 01/10/2019 | 31/12/2023 | DESCONTINUADO | 0,9372 | DESCONTINUADO 22/08/22. | ATADURA GESSADA GYPSONA BSN 06CMX02M C/ 20UN | ATADURA GESSADA GYPSONA BSN 06CMX02M C/ 20UN | DERMATOLOGIA | MATERIAL DE CONSUMO | ATADURA | RL | 54.858.014/0001-70 | ESSITY SOLUCOES MEDICAS DO BRASIL COMERCIO E DISTRIBUICAO LTDA | 20 |  |  | Material de consumo hospitalar | TNUMM | 01/10/2019 | NAO POSSUI SIMPRO | NAO POSSUI SIMPRO
1900641472 | 10132590022 | XYJ353H | 01/10/2019 |  |  | 15,5640 |  | FIO VICRYL VIOLETA 1 70CM AG.4CM XYJ353H | FIO VICRYL VIOLETA 1 70CM AG.4CM XYJ353H | GINECOLOGIA E OBSTETRICIA | MATERIAL DE CONSUMO | FIOS E FITAS CIRURGICOS | UN | 54.516.661/0001-01 | JOHNSON & JOHNSON DO BRASIL INDUSTRIA E COMERCIO DE PRODUTOS PARA SAUDE LTDA | 20 |  |  | Material de consumo hospitalar | TNUMM | 01/10/2019 | 0003950182 | FIO VICRYL FECH.GERAL OB/GIN.VIOLETA 1 70CM AG.4CM
1900641480 | 80384550011 | 8312 | 01/10/2019 |  |  | 2,0760 |  | ATADURA CREPE 12CMX1,8M CYSNE 8312 | ATADURA CREPE 12CMX1,8M CYSNE 8312 | CLINICA MEDICA | MATERIAL DE CONSUMO | ATADURA | RL | 41.847.658/0001-10 | TECELAGEM MINAS REY LTDA | 20 |  |  | Material de consumo hospitalar | TNUMM | 01/10/2019 | 0000268441 | ATADURA CREPOM 12CMX1,80MT
1900641510 | 80269339002 | 9232 | 01/10/2019 |  |  | 44,2440 |  | DISPOSITIVO PARA CIRCUNCISAO PLASTIBELL 1,2CM 9232 | DISPOSITIVO PARA CIRCUNCISAO PLASTIBELL 1,2CM 9232 | CIRURGIA GERAL | MATERIAL DE CONSUMO | DISPOSITIVO DE CIRCUNCISAO | UN | 07.424.092/0001-86 | HOSPILINE COMERCIO E DISTRIBUICAO DE PRODUTOS MEDICOS HOSPITALARES LTDA | 20 |  |  | Material de consumo hospitalar | TNUMM | 01/10/2019 | 0000255377 | DISPOSITIVO P/CIRCUNCISAO 1,2CM PLASTIBELL
1900641766 | 80070210010 | 2001M-PC | 01/12/2019 |  |  | 681,7200 | SUSPENSA TEMPORARIAMENTE A COMERCIALIZACAO 02/08/22 | ELETRODO MULTIFUNCAO PADPRO UNIVERSAL ADULTO BRANCO 2001M-PC | ELETRODO MULTIFUNCAO PADPRO UNIVERSAL ADULTO BRANCO 2001M-PC | CIRURGIA CARDIOVASCULAR+ELETROFISIOLOGIA CLINICA INVASIVA | MATERIAL DE CONSUMO | ELETRODO | UN | 95.433.397/0001-11 | COMERCIO DE MATERIAIS MEDICOS HOSPITALARES MACROSUL LTDA | 20 |  |  | Material de consumo hospitalar | TNUMM | 01/12/2019 | NAO POSSUI SIMPRO | NAO POSSUI SIMPRO
1900642134 | 80288090091 | D - TOR 02 | 01/12/2019 | 30/06/2023 | REGISTRO CANCELADO ANVISA | 0,7584 | REGISTRO CANCELADO ANVISA 30/08/21 | TORNEIRA 02 VIAS D-TOR 02 | TORNEIRA 02 VIAS D-TOR 02 | CLINICA MEDICA | MATERIAL DE CONSUMO | TORNEIRINHA | UN | 07.415.627/0001-52 | TKL IMPORTACAO E EXPORTACAO DE PRODUTOS MEDICOS E HOSPITALARES LTDA | 20 |  |  | Material de consumo hospitalar | TNUMM | 01/12/2019 | NAO POSSUI SIMPRO | NAO POSSUI SIMPRO
1900642142 | 80052020054 | 823050XF | 01/12/2019 |  |  | 12,8940 |  | FIO DEXON INCOLOR PLASTICA 5-0 45CM MT15XF 823050XF | FIO DEXON INCOLOR PLASTICA 5-0 45CM MT15XF 823050XF | CIRURGIA GERAL+CIRURGIA PLASTICA | MATERIAL DE CONSUMO | FIOS E FITAS CIRURGICOS | UN | 03.812.429/0001-71 | POLYSUTURE INDUSTRIA E COMERCIO LTDA | 20 |  |  | Material de consumo hospitalar | TNUMM | 01/12/2019 | 0000267219 | FIO DEXON INCOLOR PLASTICA 5-0 45CM MT15XF C/AG.
1900642150 | 80052020036 | CC22240 | 01/12/2019 |  |  | 7,6104 |  | FIO CHROMIC GUT UROLOGIA 4-0 75CM MC15 C/AG. CC22240 | FIO CHROMIC GUT UROLOGIA 4-0 75CM MC15 C/AG. CC22240 | CIRURGIA GERAL | MATERIAL DE CONSUMO | FIOS E FITAS CIRURGICOS | UN | 03.812.429/0001-71 | POLYSUTURE INDUSTRIA E COMERCIO LTDA | 20 |  |  | Material de consumo hospitalar | TNUMM | 01/12/2019 | 0000267549 | FIO CHROMIC GUT UROLOGIA 4-0 75CM MC15 C/AG.
1900642169 | 80052020051 | LC15810 | 01/12/2019 |  |  | 6,7350 |  | FIO LINEN 0 75CM CC30 C/AG. LC15810 | FIO LINEN 0 75CM CC30 C/AG. LC15810 | CLINICA MEDICA | MATERIAL DE CONSUMO | FIOS E FITAS CIRURGICOS | UN | 03.812.429/0001-71 | POLYSUTURE INDUSTRIA E COMERCIO LTDA | 20 |  |  | Material de consumo hospitalar | TNUMM | 01/12/2019 | 0000267147 | FIO LINEN 0 75CM CC30 C/AG.
1900642185 | 10369460176 | 02 VIAS 08FR 5,0ML | 01/12/2019 |  |  | 4,4052 |  | SONDA FOLEY SOLIDOR 02 VIAS 08FR 5,0ML | SONDA FOLEY SOLIDOR 02 VIAS 08FR 5,0ML | CLINICA MEDICA+UROLOGIA | MATERIAL DE CONSUMO | SONDA DE FOLEY | UN | 01.005.728/0001-79 | LABOR IMPORT COMERCIAL IMPORTADORA E EXPORTADORA LTDA | 20 |  |  | Material de consumo hospitalar | TNUMM | 01/12/2019 | 0000300602 | SONDA FOLEY SOLIDOR 2VIAS NR.08 5CC 10UNID.DESC
1900642193 | 10369460177 | 06FR | 01/12/2019 |  |  | 0,7908 |  | SONDA URETRAL DESC SOLIDOR 06FR C/ 10UN | SONDA URETRAL DESC SOLIDOR 06FR C/ 10UN | CLINICA MEDICA | MATERIAL DE CONSUMO | SONDA URETRAL/URETERAL | UN | 01.005.728/0001-79 | LABOR IMPORT COMERCIAL IMPORTADORA E EXPORTADORA LTDA | 20 |  |  | Material de consumo hospitalar | TNUMM | 01/12/2019 | 0000300623 | SONDA URETRAL SOLIDOR 06FR 10UNID.DESC.
1900642207 | 10369460177 | 08FR | 01/12/2019 |  |  | 0,8844 |  | SONDA URETRAL DESC SOLIDOR 08FR C/ 10UN | SONDA URETRAL DESC SOLIDOR 08FR C/ 10UN | CLINICA MEDICA | MATERIAL DE CONSUMO | SONDA URETRAL/URETERAL | UN | 01.005.728/0001-79 | LABOR IMPORT COMERCIAL IMPORTADORA E EXPORTADORA LTDA | 20 |  |  | Material de consumo hospitalar | TNUMM | 01/12/2019 | 0000300624 | SONDA URETRAL SOLIDOR 08FR 10UNID.DESC.
1900642215 | 10369460177 | 10FR | 01/12/2019 |  |  | 0,8880 |  | SONDA URETRAL DESC SOLIDOR 10FR C/ 10UN | SONDA URETRAL DESC SOLIDOR 10FR C/ 10UN | CLINICA MEDICA | MATERIAL DE CONSUMO | SONDA URETRAL/URETERAL | UN | 01.005.728/0001-79 | LABOR IMPORT COMERCIAL IMPORTADORA E EXPORTADORA LTDA | 20 |  |  | Material de consumo hospitalar | TNUMM | 01/12/2019 | 0000300625 | SONDA URETRAL SOLIDOR 10FR 10UNID.DESC.
1900642223 | 10369460177 | 14FR | 01/12/2019 |  |  | 0,8952 | SUSPENSA TEMPORARIAMENTE A COMERCIALIZACAO 21/10/22 | SONDA URETRAL DESC SOLIDOR 14FR C/ 10UN | SONDA URETRAL DESC SOLIDOR 14FR C/ 10UN | CLINICA MEDICA | MATERIAL DE CONSUMO | SONDA URETRAL/URETERAL | UN | 01.005.728/0001-79 | LABOR IMPORT COMERCIAL IMPORTADORA E EXPORTADORA LTDA | 20 |  |  | Material de consumo hospitalar | TNUMM | 01/12/2019 | 0000300627 | SONDA URETRAL SOLIDOR 14FR 10UNID.DESC.
1900642231 | 10369460177 | 16FR | 01/12/2019 |  |  | 0,8328 |  | SONDA URETRAL DESC SOLIDOR 16FR C/ 10UN | SONDA URETRAL DESC SOLIDOR 16FR C/ 10UN | CLINICA MEDICA | MATERIAL DE CONSUMO | SONDA URETRAL/URETERAL | UN | 01.005.728/0001-79 | LABOR IMPORT COMERCIAL IMPORTADORA E EXPORTADORA LTDA | 20 |  |  | Material de consumo hospitalar | TNUMM | 01/12/2019 | 0000300628 | SONDA URETRAL SOLIDOR 16FR 10UNID.DESC.
1900642240 | 10369460177 | 18FR | 01/12/2019 |  |  | 0,8304 |  | SONDA URETRAL DESC SOLIDOR 18FR C/ 10UN | SONDA URETRAL DESC SOLIDOR 18FR C/ 10UN | CLINICA MEDICA | MATERIAL DE CONSUMO | SONDA URETRAL/URETERAL | UN | 01.005.728/0001-79 | LABOR IMPORT COMERCIAL IMPORTADORA E EXPORTADORA LTDA | 20 |  |  | Material de consumo hospitalar | TNUMM | 01/12/2019 | 0000300629 | SONDA URETRAL SOLIDOR 18FR 10UNID.DESC.
1900642266 | 10369460176 | 02 VIAS 22FR 30ML | 01/12/2019 |  |  | 3,5040 |  | SONDA FOLEY SOLIDOR 02 VIAS 22FR 30ML | SONDA FOLEY SOLIDOR 02 VIAS 22FR 30ML | CLINICA MEDICA | MATERIAL DE CONSUMO | SONDA DE FOLEY | UN | 01.005.728/0001-79 | LABOR IMPORT COMERCIAL IMPORTADORA E EXPORTADORA LTDA | 20 |  |  | Material de consumo hospitalar | TNUMM | 01/12/2019 | 0000300616 | SONDA FOLEY SOLIDOR 2VIAS NR.22 30CC 10UNID.DESC.
1900642274 | 10369460176 | 03 VIAS 16FR 30ML | 01/12/2019 |  |  | 4,7640 |  | SONDA FOLEY SOLIDOR 03 VIAS 16FR 30ML | SONDA FOLEY SOLIDOR 03 VIAS 16FR 30ML | CLINICA MEDICA | MATERIAL DE CONSUMO | SONDA DE FOLEY | UN | 01.005.728/0001-79 | LABOR IMPORT COMERCIAL IMPORTADORA E EXPORTADORA LTDA | 20 |  |  | Material de consumo hospitalar | TNUMM | 01/12/2019 | 0000300618 | SONDA FOLEY SOLIDOR 3VIAS NR.16 30CC 10UNID.DESC.
1900642282 | 10369460176 | 03 VIAS 18FR 30ML | 01/12/2019 |  |  | 5,1240 |  | SONDA FOLEY SOLIDOR 03 VIAS 18FR 30ML | SONDA FOLEY SOLIDOR 03 VIAS 18FR 30ML | CLINICA MEDICA | MATERIAL DE CONSUMO | SONDA DE FOLEY | UN | 01.005.728/0001-79 | LABOR IMPORT COMERCIAL IMPORTADORA E EXPORTADORA LTDA | 20 |  |  | Material de consumo hospitalar | TNUMM | 01/12/2019 | 0000300619 | SONDA FOLEY SOLIDOR 3VIAS NR.18 30CC 10UNID.DESC.
1900642290 | 10369460176 | 03 VIAS 20FR 30ML | 01/12/2019 |  |  | 4,6200 |  | SONDA FOLEY SOLIDOR 03 VIAS 20FR 30ML | SONDA FOLEY SOLIDOR 03 VIAS 20FR 30ML | CLINICA MEDICA | MATERIAL DE CONSUMO | SONDA DE FOLEY | UN | 01.005.728/0001-79 | LABOR IMPORT COMERCIAL IMPORTADORA E EXPORTADORA LTDA | 20 |  |  | Material de consumo hospitalar | TNUMM | 01/12/2019 | 0000300620 | SONDA FOLEY SOLIDOR 3VIAS NR.20 30CC 10UNID.DESC.
1900642304 | 80052020066 | PP24610 | 01/12/2019 |  |  | 5,5176 |  | FIO SURGIPRO II GASTRO 0 75CM MC20 C/AG. PP24610 | FIO SURGIPRO II GASTRO 0 75CM MC20 C/AG. PP24610 | CLINICA MEDICA | MATERIAL DE CONSUMO | FIOS E FITAS CIRURGICOS | UN | 03.812.429/0001-71 | POLYSUTURE INDUSTRIA E COMERCIO LTDA | 20 |  |  | Material de consumo hospitalar | TNUMM | 01/12/2019 | 0000267067 | FIO SURGIPRO II GASTRO 0 75CM MC20 C/AG.
1900642312 | 10243410012 | S301MR30 | 01/12/2019 |  |  | 7,2264 |  | FIO CATGUT SIMPLES GASTRO 1 75CM AG.3,0CM S301MR30 | FIO CATGUT SIMPLES GASTRO 1 75CM AG.3,0CM S301MR30 | CIRURGIA GERAL | MATERIAL DE CONSUMO | FIOS E FITAS CIRURGICOS | UN | 33.348.467/0001-86 | SHALON FIOS CIRURGICOS LTDA | 20 |  |  | Material de consumo hospitalar | TNUMM | 01/12/2019 | NAO POSSUI SIMPRO | NAO POSSUI SIMPRO
1900642320 | 80423540007 | 450-16 | 01/12/2019 |  |  | 25,2360 |  | SONDA FOLEY GABIFOLLEY COM BALAO GMI 02 VIAS 16FR 450-16 | SONDA FOLEY GABIFOLLEY COM BALAO GMI 02 VIAS 16FR 450-16 | CLINICA MEDICA | MATERIAL DE CONSUMO | SONDA DE FOLEY | UN | 08.633.431/0001-05 | GABISA MEDICAL INTERNATIONAL LTDA EPP | 20 |  |  | Material de consumo hospitalar | TNUMM | 01/12/2019 | 0000108967 | SONDA FOLEY C/BALAO 2VIAS 16CH/FR 15ML
1900642444 | 10369460135 | 439 | 01/12/2019 |  |  | 21,0727 | SUSPENSA TEMPORARIAMENTE A COMERCIALIZACAO 21/10/22 | TUBO ENDOTRAQUEAL ARAMADO COM BALAO SOLIDOR 6,5MM 439 C/ 10UN | TUBO ENDOTRAQUEAL ARAMADO COM BALAO SOLIDOR 6,5MM 439 C/ 10UN | CIRURGIA GERAL | MATERIAL DE CONSUMO | CANULA/TUBO ENDOTRAQUEAL | UN | 01.005.728/0001-79 | LABOR IMPORT COMERCIAL IMPORTADORA E EXPORTADORA LTDA | 20 |  |  | Material de consumo hospitalar | TNUMM | 01/12/2019 | 0000300637 | TUBO ENDOTRAQUEAL ARAMADO NR.6,5 C/BALAO 10UNID.DESC
1900642452 | 10369460135 | 8,5 | 01/12/2019 |  |  | 21,2926 | SUSPENSA TEMPORARIAMENTE A COMERCIALIZACAO 21/10/22 | TUBO ENDOTRAQUEAL ARAMADO COM BALAO SOLIDOR 8,5MM 443 C/ 10UN | TUBO ENDOTRAQUEAL ARAMADO COM BALAO SOLIDOR 8,5MM 443 C/ 10UN | CIRURGIA GERAL | MATERIAL DE CONSUMO | CANULA/TUBO ENDOTRAQUEAL | UN | 01.005.728/0001-79 | LABOR IMPORT COMERCIAL IMPORTADORA E EXPORTADORA LTDA | 20 |  |  | Material de consumo hospitalar | TNUMM | 01/12/2019 | 0000300646 | TUBO ENDOTRAQUEAL ARAMADO NR.8,5 C/BALAO 10UNID.DESC
1900642460 | 10369460135 | 9,0 | 01/12/2019 |  |  | 23,3640 | SUSPENSA TEMPORARIAMENTE A COMERCIALIZACAO 21/10/22 | TUBO ENDOTRAQUEAL ARAMADO COM BALAO SOLIDOR 9,0MM 444 C/ 10UN | TUBO ENDOTRAQUEAL ARAMADO COM BALAO SOLIDOR 9,0MM 444 C/ 10UN | CIRURGIA GERAL | MATERIAL DE CONSUMO | CANULA/TUBO ENDOTRAQUEAL | UN | 01.005.728/0001-79 | LABOR IMPORT COMERCIAL IMPORTADORA E EXPORTADORA LTDA | 20 |  |  | Material de consumo hospitalar | TNUMM | 01/12/2019 | 0000300648 | TUBO ENDOTRAQUEAL ARAMADO NR.9,0 C/BALAO 10UNID.DESC
1900642479 | 10150470484 | 122.10.602 | 01/12/2019 |  |  | 26,6400 |  | SONDA FOLEY SILICONE WELL LEAD 02 VIAS 06FR 3,0ML 122.10.602 | SONDA FOLEY SILICONE WELL LEAD 02 VIAS 06FR 3,0ML 122.10.602 | CLINICA MEDICA | MATERIAL DE CONSUMO | SONDA DE FOLEY | UN | 61.418.042/0001-31 | CIRURGICA FERNANDES - COMERCIO DE MATERIAIS CIRURGICOS E HOSPITALARES - SOCIEDADE LIMITADA | 20 |  |  | Material de consumo hospitalar | TNUMM | 01/12/2019 | 0000285445 | SONDA FOLEY 2VIAS PED.NR.06 SILICONE 3ML WELL LEAD
1900642487 | 10150470484 | 123.11.811 | 01/12/2019 |  |  | 23,0400 |  | SONDA FOLEY SILICONE WELL LEAD 02 VIAS 18FR 30ML 123.11.811 | SONDA FOLEY SILICONE WELL LEAD 02 VIAS 18FR 30ML 123.11.811 | CLINICA MEDICA | MATERIAL DE CONSUMO | SONDA DE FOLEY | UN | 61.418.042/0001-31 | CIRURGICA FERNANDES - COMERCIO DE MATERIAIS CIRURGICOS E HOSPITALARES - SOCIEDADE LIMITADA | 20 |  |  | Material de consumo hospitalar | TNUMM | 01/12/2019 | 0000285455 | SONDA FOLEY 2VIAS NR.18 SILICONE 30ML WELL LEAD
1900642495 | 10296900146 | 3,2 MM 10FR | 01/12/2019 |  |  | 23,0520 |  | DRENO SUCCAO SANFONADO VITALSUC 10FR 3,2MM GS 5002 | DRENO SUCCAO SANFONADO VITALSUC 10FR 3,2MM GS 5002 | CLINICA MEDICA+CIRURGIA TORACICA | MATERIAL DE CONSUMO | DRENO | UN | 78.742.491/0001-33 | JOAOMED COMERCIO DE MATERIAIS CIRURGICOS LTDA | 20 |  |  | Material de consumo hospitalar | TNUMM | 01/12/2019 | 0000305420 | DRENO SECCAO SANFONADO 3,2MM 10FR VITALSUC DESC.
1900642509 | 80052020067 | PLSK2620 | 01/12/2019 |  |  | 18,6840 |  | FIO TICRON VERDE TRANCADO 2-0 PLSK2620 | FIO TICRON VERDE TRANCADO 2-0 PLSK2620 | CIRURGIA GERAL | MATERIAL DE CONSUMO | FIOS E FITAS CIRURGICOS | UN | 03.812.429/0001-71 | POLYSUTURE INDUSTRIA E COMERCIO LTDA | 20 |  |  | Material de consumo hospitalar | TNUMM | 01/12/2019 | 0000267649 | FIO TICRON VERDE TRANCADO 2-0 20CM SKI17 C/AG.
1900642517 | 80670160014 | 1000ML | 01/12/2019 |  |  | 23,4000 |  | COLETOR ASPIRACAO DAS VIAS AEREAS OMNISUC 1000ML | COLETOR ASPIRACAO DAS VIAS AEREAS OMNISUC 1000ML | CIRURGIA GERAL | MATERIAL DE CONSUMO | COLETOR DE FLUIDOS | UN | 10.220.940/0001-40 | CAMAHE INDUSTRIA E COMERCIO IMPORTACAO E EXPORTACAO DE PRODUTOS PARA SAUDE | 20 |  |  | Material de consumo hospitalar | TNUMM | 01/12/2019 | 0000301289 | COLETOR ASPIRACAO VIAS AEREAS OMNISUC 1000ML
1900642525 | 10426020006 | PL30MR25G | 01/12/2019 |  |  | 4,2960 |  | FIO SUTURA POLIPROPILENO 3-0 75CM AGULHA 1-2 2,5CM PL30MR25G C/ 24UN | FIO SUTURA POLIPROPILENO 3-0 75CM AGULHA 1-2 2,5CM PL30MR25G C/ 24UN | CIRURGIA GERAL | MATERIAL DE CONSUMO | FIOS E FITAS CIRURGICOS | UN | 37.844.479/0001-52 | BIOLINE FIOS CIRURGICOS LTDA - EPP | 20 |  |  | Material de consumo hospitalar | TNUMM | 01/12/2019 | 0000279298 | FIO POLIPROPILENO 3-0 75CM AG.2,5CM 1/2CIL.
1900642533 | 80147060065 | VISTA-2.5 | 01/12/2019 |  |  | 133,2960 |  | VISTAGEL SOLUCAO VISCOELASTICA 2% 2,5ML VISTA25 | VISTAGEL SOLUCAO VISCOELASTICA 2% 2,5ML VISTA25 | OFTALMOLOGIA | MATERIAL DE CONSUMO | SOLUCAO OFTALMOLOGICA | UN | 58.652.728/0001-88 | JJSV PRODUTOS OTICOS LTDA | 20 |  |  | Material de consumo hospitalar | TNUMM | 01/12/2019 | 0000089587 | VISCOELASTICO(HIDROXIPROPILMETILCELUSE)VISTAGEL 2% 2,5ML CHROMA
1900642541 | 10150470538 | LB641010 | 01/12/2019 |  |  | 2,5200 |  | SONDA GASTRICA LEVINE FOYOMED 10FR LB641010 | SONDA GASTRICA LEVINE FOYOMED 10FR LB641010 | CLINICA MEDICA | MATERIAL DE CONSUMO | SONDA GASTRICA | UN | 61.418.042/0001-31 | CIRURGICA FERNANDES - COMERCIO DE MATERIAIS CIRURGICOS E HOSPITALARES - SOCIEDADE LIMITADA | 20 |  |  | Material de consumo hospitalar | TNUMM | 01/12/2019 | 0000297453 | SONDA GASTRICA LEVINE 10FR FOYOMED
1900642550 | 80052020068 | PL720 | 01/12/2019 |  |  | 13,8120 |  | FIO TICRON POLIESTER VERDE 2-0 PL720 | FIO TICRON POLIESTER VERDE 2-0 PL720 | CARDIOLOGIA | MATERIAL DE CONSUMO | FIOS E FITAS CIRURGICOS | UN | 03.812.429/0001-71 | POLYSUTURE INDUSTRIA E COMERCIO LTDA | 20 |  |  | Material de consumo hospitalar | TNUMM | 01/12/2019 | 0000267617 | FIO TICRON POLIESTER VERDE 2-0 15X45CM S/AG.
1900642754 | 80245210090 | 584.271 | 01/12/2019 |  |  | 16,0350 |  | CURATIVO HIDROCOLOIDE ADVANCED BORDER 10X10CM 584.271 | CURATIVO HIDROCOLOIDE ADVANCED BORDER 10X10CM 584.271 | DERMATOLOGIA | MATERIAL DE CONSUMO | CURATIVO | UN | 82.641.325/0001-18 | CREMER S/A | 20 |  |  | Material de consumo hospitalar | TNUMM | 01/12/2019 | 0000260946 | CURATIVO HIDROCOLOIDE ADVANCED BORDER 10X10CM
1900642770 | 80166330063 | 222195 | 01/12/2019 |  |  | 539,8800 |  | CONJUNTO UNIVERSAL PARA CARDIO II 222195 | CONJUNTO UNIVERSAL PARA CARDIO II 222195 | CARDIOLOGIA | MATERIAL DE CONSUMO | CAMPO CIRURGICO | CONJ | 05.150.878/0001-27 | HEALTH QUALITY INDUSTRIA E COMERCIO LTDA ME | 20 |  |  | Material de consumo hospitalar | TNUMM | 01/12/2019 | 0000307277 | CONJUNTO UNIVERSAL P/CARDIO II EST.
1900642789 | 80052020067 | PL98705 | 01/12/2019 |  |  | 51,7920 |  | FIO TICRON VERDE TRANCADO 5-0 PL98705 | FIO TICRON VERDE TRANCADO 5-0 PL98705 | CLINICA MEDICA | MATERIAL DE CONSUMO | FIOS E FITAS CIRURGICOS | UN | 03.812.429/0001-71 | POLYSUTURE INDUSTRIA E COMERCIO LTDA | 20 |  |  | Material de consumo hospitalar | TNUMM | 01/12/2019 | 0000267643 | FIO TICRON VERDE TRANCADO 5 4X75CM MCRY48 C/AG.
1900642797 | 80102511021 | 0651-30-77007 | 01/12/2019 |  |  | 243,4620 |  | ELETRODO ALMOFADA PAS ADESIVAS MULTIFUNCAO ADULTO ESTERIL BENEHEART MR60 0651-30-77007 C/ 02 UN | ELETRODO ALMOFADA PAS ADESIVAS MULTIFUNCAO ADULTO ESTERIL BENEHEART MR60 0651-30-77007 C/ 02 UN | CIRURGIA CARDIOVASCULAR | MATERIAL DE CONSUMO | ALMOFADAS TERAPEUTICAS | ENV | 04.718.143/0001-94 | VR MEDICAL IMPORTADORA E DISTRIBUIDORA DE PRODUTOS MEDICOS LTDA | 20 |  |  | Material de consumo hospitalar | TNUMM | 01/12/2019 | NAO POSSUI SIMPRO | NAO POSSUI SIMPRO
1900642800 | 80052020055 | 2040-50 | 01/12/2019 |  |  | 23,2151 |  | FIO MAXSORB VIOLETA CARDIO 5-0 2040-50 | FIO MAXSORB VIOLETA CARDIO 5-0 2040-50 | CIRURGIA CARDIOVASCULAR | MATERIAL DE CONSUMO | FIOS E FITAS CIRURGICOS | UN | 03.812.429/0001-71 | POLYSUTURE INDUSTRIA E COMERCIO LTDA | 20 |  |  | Material de consumo hospitalar | TNUMM | 01/12/2019 | 0000267451 | FIO MAXSORB VIOLETA CARDIOV.5-0 70CM MC17
1900642819 | 80166330051 | 225259 | 01/12/2019 |  |  | 132,2400 |  | CAMPO CIRURGICO COM REFORCO E ADESIVO ESTERIL 225259 | CAMPO CIRURGICO COM REFORCO E ADESIVO ESTERIL 225259 | CIRURGIA PLASTICA | MATERIAL DE CONSUMO | CAMPO CIRURGICO | PC | 05.150.878/0001-27 | HEALTH QUALITY INDUSTRIA E COMERCIO LTDA ME | 20 |  |  | Material de consumo hospitalar | TNUMM | 01/12/2019 | NAO POSSUI SIMPRO | NAO POSSUI SIMPRO
1900642940 | 10150470505 | MDLIS08 | 01/12/2019 |  |  | 1,6800 |  | EQUIPO MACROGOTAS INFUSAO GRAVITACIONAL LUER SLIP COM FILTRO INJETOR LATERAL ENTRADA DE AR WILTEX MDLIS08 | EQUIPO MACROGOTAS INFUSAO GRAVITACIONAL LUER SLIP COM FILTRO INJETOR LATERAL ENTRADA DE AR WILTEX MDLIS08 | CLINICA MEDICA | MATERIAL DE CONSUMO | EQUIPO | UN | 61.418.042/0001-31 | CIRURGICA FERNANDES - COMERCIO DE MATERIAIS CIRURGICOS E HOSPITALARES - SOCIEDADE LIMITADA | 20 |  |  | Material de consumo hospitalar | TNUMM | 01/12/2019 | 0000292263 | EQUIPO MACRO LUER SLIP C/FILTRO INJ.LAT.MEDLINE
1900642959 | 80166330030 | 260007 | 01/12/2019 |  |  | 63,8400 |  | COMPRESSA NEUROCIRUGICA ESTERIL 2,5X7,6CM 260007 | COMPRESSA NEUROCIRUGICA ESTERIL 2,5X7,6CM 260007 | NEUROCIRURGIA | MATERIAL DE CONSUMO | COMPRESSA NEUROCIRURGICA | PC | 05.150.878/0001-27 | HEALTH QUALITY INDUSTRIA E COMERCIO LTDA ME | 20 |  |  | Material de consumo hospitalar | TNUMM | 01/12/2019 | 0000309047 | COMPRESSA CIRURGICA P/NEURO C/RX 2,5X7,6CM EST.10UNID.
1900642967 | 80136990875 | 4892505-04 | 01/12/2019 |  |  | 471,3772 |  | AGULHA ESTIMULACAO BLOQUEIO NERVOS PERIFERICOS STIMUPLEX ULTRA 360 30 GRAUS 22GX50MM 4892505-04 | AGULHA ESTIMULACAO BLOQUEIO NERVOS PERIFERICOS STIMUPLEX ULTRA 360 30 GRAUS 22GX50MM 4892505-04 | CLINICA MEDICA | MATERIAL DE CONSUMO | AGULHA DE ANESTESIA | UN | 31.673.254/0001-02 | LABORATORIOS B. BRAUN S/A | 20 |  |  | Material de consumo hospitalar | TNUMM | 01/12/2019 | 0000311735 | AGULHA P/ANESTESIA PLEXO STIMUPLEX ULTRA 360 30 22GAX50MM
1900642975 | 80136990875 | 4892503-04 | 01/12/2019 |  |  | 471,3772 |  | AGULHA ESTIMULACAO BLOQUEIO DE NERVOS PERIFERICOS STIMUPLEX ULTRA 360 30 GRAUS 22GX35MM 4892503-04 | AGULHA ESTIMULACAO BLOQUEIO DE NERVOS PERIFERICOS STIMUPLEX ULTRA 360 30 GRAUS 22GX35MM 4892503-04 | CLINICA MEDICA | MATERIAL DE CONSUMO | AGULHA DE ANESTESIA | UN | 31.673.254/0001-02 | LABORATORIOS B. BRAUN S/A | 20 |  |  | Material de consumo hospitalar | TNUMM | 01/12/2019 | 0000311734 | AGULHA P/ANESTESIA PLEXO STIMUPLEX ULTRA 360 30 22GAX35MM
1900642983 | 80136990875 | 4892508-04 | 01/12/2019 |  |  | 471,3772 |  | AGULHA ESTIMULACAO BLOQUEIO NERVOS PERIFERICOS STIMUPLEX ULTRA 360 30 GRAUS 22GX80MM 4892508-04 | AGULHA ESTIMULACAO BLOQUEIO NERVOS PERIFERICOS STIMUPLEX ULTRA 360 30 GRAUS 22GX80MM 4892508-04 | CLINICA MEDICA | MATERIAL DE CONSUMO | AGULHA DE ANESTESIA | UN | 31.673.254/0001-02 | LABORATORIOS B. BRAUN S/A | 20 |  |  | Material de consumo hospitalar | TNUMM | 01/12/2019 | 0000311736 | AGULHA P/ANESTESIA PLEXO STIMUPLEX ULTRA 360 30 22GAX80MM
1900642991 | 80136990875 | 4892510-04 | 01/12/2019 |  |  | 471,3772 |  | AGULHA ESTIMULACAO BLOQUEIO NERVOS PERIFERICOS STIMUPLEX ULTRA 360 30 GRAUS 20GX100MM 4892510-04 | AGULHA ESTIMULACAO BLOQUEIO NERVOS PERIFERICOS STIMUPLEX ULTRA 360 30 GRAUS 20GX100MM 4892510-04 | CLINICA MEDICA | MATERIAL DE CONSUMO | AGULHA DE ANESTESIA | UN | 31.673.254/0001-02 | LABORATORIOS B. BRAUN S/A | 20 |  |  | Material de consumo hospitalar | TNUMM | 01/12/2019 | 0000311737 | AGULHA P/ANESTESIA PLEXO STIMUPLEX ULTRA 360 30 20GAX100MM
1900643009 | 80136990875 | 4892515-04 | 01/12/2019 |  |  | 124,6920 |  | AGULHA ESTIMULACAO BLOQUEIO NERVOS PERIFERICOS STIMUPLEX ULTRA 360 30 GRAUS 20GX150MM 4892515-04 | AGULHA ESTIMULACAO BLOQUEIO NERVOS PERIFERICOS STIMUPLEX ULTRA 360 30 GRAUS 20GX150MM 4892515-04 | CLINICA MEDICA | MATERIAL DE CONSUMO | AGULHA DE ANESTESIA | UN | 31.673.254/0001-02 | LABORATORIOS B. BRAUN S/A | 20 |  |  | Material de consumo hospitalar | TNUMM | 01/12/2019 | 0000311738 | AGULHA P/ANESTESIA PLEXO STIMUPLEX ULTRA 360 30 20GAX150MM
1900643017 | 80358740002 | FHTEI | 01/12/2019 |  |  | 15,8400 |  | FIXADOR FIX HOLDER PARA TUBO ENDOTRAQUEAL INFANTIL FHTEI | FIXADOR FIX HOLDER PARA TUBO ENDOTRAQUEAL INFANTIL FHTEI | CLINICA MEDICA | MATERIAL DE CONSUMO | FIXADOR DE TUBO/CATETER | UN | 08.311.856/0001-90 | IMPACTO PRODUTOS MEDICOS E HOSPITALARES LTDA - ME | 20 |  |  | Material de consumo hospitalar | TNUMM | 01/12/2019 | 0000156479 | FIXADOR P/TB.ENDOTRAQUEAL INF.
1900643408 | 10150470391 | GC8040B075 | 01/12/2019 |  |  | 36,0000 |  | SONDA ENDOTRAQUEAL ARAMADA COM BALAO GOODCOME 7,5MM GC8040B075 | SONDA ENDOTRAQUEAL ARAMADA COM BALAO GOODCOME 7,5MM GC8040B075 | CIRURGIA GERAL | MATERIAL DE CONSUMO | CANULA/TUBO ENDOTRAQUEAL | UN | 61.418.042/0001-31 | CIRURGICA FERNANDES - COMERCIO DE MATERIAIS CIRURGICOS E HOSPITALARES - SOCIEDADE LIMITADA | 20 |  |  | Material de consumo hospitalar | TNUMM | 01/12/2019 | 0000257549 | SONDA ENDOTRAQUEAL ARAMADA C/BALAO 7,5MM GOODCOME
1900643416 | 10150470391 | GC8040B065 | 01/12/2019 |  |  | 48,0840 |  | SONDA ENDOTRAQUEAL ARAMADA COM BALAO GOODCOME 6,5MM GC8040B065 | SONDA ENDOTRAQUEAL ARAMADA COM BALAO GOODCOME 6,5MM GC8040B065 | CIRURGIA GERAL | MATERIAL DE CONSUMO | CANULA/TUBO ENDOTRAQUEAL | UN | 61.418.042/0001-31 | CIRURGICA FERNANDES - COMERCIO DE MATERIAIS CIRURGICOS E HOSPITALARES - SOCIEDADE LIMITADA | 20 |  |  | Material de consumo hospitalar | TNUMM | 01/12/2019 | 0000257545 | SONDA ENDOTRAQUEAL ARAMADA C/BALAO 6,5MM GOODCOME
1900643424 | 80320680054 | E7181 | 01/12/2019 |  |  | 257,0400 |  | TAMPAO NASAL 8,0X1,5X2,0CM SEM CANULA COM FIO E7181 | TAMPAO NASAL 8,0X1,5X2,0CM SEM CANULA COM FIO E7181 | CIRURGIA GERAL | MATERIAL DE CONSUMO | TAMPAO NASAL | UN | 01.686.305/0001-61 | DANIALEX TEC - MATERIAL MEDICO HOSPITALAR LTDA ME | 20 |  |  | Material de consumo hospitalar | TNUMM | 01/12/2019 | 0000270955 | TAMPAO NASAL S/CANULA 8,0X1,5X2,0CM C/FIO
1900643432 | 80245210082 | 158458 | 01/12/2019 |  |  | 0,1160 | SUSPENSA TEMPORARIAMENTE A COMERCIALIZACAO 13/12/21 | COMPRESSA GAZE HIDROFILA NAO ESTERIL ALVA 20 FIOS 10X10CM 158458 | COMPRESSA GAZE HIDROFILA NAO ESTERIL ALVA 20 FIOS 10X10CM 158458 | CLINICA MEDICA | MATERIAL DE CONSUMO | GAZE | UN | 82.641.325/0001-18 | CREMER S/A | 20 |  |  | Material de consumo hospitalar | TNUMM | 01/12/2019 | 0000017810 | COMPRESSA GAZE ALVA 20FIOS 10X10CM 500UNID.
1900643459 | 10033430700 | 306423 | 01/12/2019 |  |  | 11,8200 |  | SERINGA COM HEPARINA POSIFLUSH 3,0ML EM 3,0ML 306423 | SERINGA COM HEPARINA POSIFLUSH 3,0ML EM 3,0ML 306423 | CLINICA MEDICA | MATERIAL DE CONSUMO | SERINGA | UN | 21.551.379/0001-06 | BECTON DICKINSON INDUSTRIAS CIRURGICAS LTDA | 20 |  |  | Material de consumo hospitalar | TNUMM | 01/12/2019 | 0000291942 | SERINGA C/HEPARINA POSIFLUSH 100USP 03ML
1900643467 | 10229659002 | 0039-30 | 01/12/2019 |  |  | 0,7350 |  | BOLSA COLOSTOMIA FECHADA 30MM WALTEX C/ 10UN | BOLSA COLOSTOMIA FECHADA 30MM WALTEX C/ 10UN | CLINICA MEDICA | MATERIAL DE CONSUMO | BOLSA DE OSTOMIA | UN | 47.193.115/0001-03 | CIRURGICA BRASIL COMERCIAL E IMPORTADORA LTDA | 20 |  |  | Material de consumo hospitalar | TNUMM | 01/12/2019 | 0000053680 | BOLSA P/COLOSTOMIA 30MM 10UNID WALTEX
1900643556 | 10366900033 | 14010056S | 01/12/2019 |  |  | 166,0920 |  | KIT CIRURGICO ESTERIL TENCYL OVER CRANIO | KIT CIRURGICO ESTERIL TENCYL OVER CRANIO | CIRURGIA GERAL | MATERIAL DE CONSUMO | VESTIMENTA HOSPITALAR | KIT | 61.117.263/0001-70 | VENKURI INDUSTRIA DE PRODUTOS MEDICOS LTDA | 20 |  |  | Material de consumo hospitalar | TNUMM | 01/12/2019 | 0000160195 | KIT CIRURGICO CRANIO EST.TENCYL OVER
1900643564 | 80117580562 | 103902-000035 | 01/12/2019 |  |  | 72,4200 |  | TUBO ENDOTRAQUEAL REFORCADO CURVO COM BALAO 3,5MM 103902-000035 | TUBO ENDOTRAQUEAL REFORCADO CURVO COM BALAO 3,5MM 103902-000035 | CIRURGIA GERAL | MATERIAL DE CONSUMO | CANULA/TUBO ENDOTRAQUEAL | UN | 04.967.408/0001-98 | EMERGO BRAZIL IMPORT IMPORTACAO E DISTRIBUICAO DE PRODUTOS MEDICOS HOSPITALARES LTDA | 20 |  |  | Material de consumo hospitalar | TNUMM | 01/12/2019 | 0000309334 | TUBO ENDOTRAQUEAL REFORCADO CURVO ARAMADO C/BALAO
1900643580 | 10237610199 | 990004001 | 01/12/2019 |  |  | 1,6800 |  | ROMPEDOR DE MEMBRANA AMNIOTICA DESCARTAVEL | ROMPEDOR DE MEMBRANA AMNIOTICA DESCARTAVEL | GINECOLOGIA E OBSTETRICIA | MATERIAL DE CONSUMO | ROMPEDOR DE MEMBRANA AMNIOTICA DESCARTAVEL | UN | 59.231.530/0001-93 | KOLPLAST C I S.A. | 20 |  |  | Material de consumo hospitalar | TNUMM | 01/12/2019 | 0000285431 | ROMPEDOR BOLSA VAGISPEC EST.
1900643890 | 80136990720 | 4439848 | 01/12/2019 |  |  | 80,0000 | CONFORME ATA 80 DO CNA, O VALOR DO CTNPM E O TETO MAXIMO PARA COBRANCA DE TODAS AS AGULHAS. | AGULHA HUBER 22GX30MM SURECAN PONTA CURVA 4439848 | AGULHA HUBER 22GX30MM SURECAN PONTA CURVA 4439848 | ONCOLOGIA CLINICA | MATERIAL DE CONSUMO | AGULHA DE HUBER | UN | 31.673.254/0001-02 | LABORATORIOS B. BRAUN S/A | 0 |  |  | Material de consumo hospitalar | TNUMM | 01/12/2019 | 0000767223 | AGULHA HUBER 22GA 30MM SURECAN
1900643904 | 80160840030 | F1714-75T | 01/12/2019 |  |  | 9,3840 |  | FIO CATGUT CROMADO OCRE 4-0 075CM AG.17MM CURV.1/2CILIND.PTA CONICA FINA F1714-75T | FIO CATGUT CROMADO OCRE 4-0 075CM AG.17MM CURV.1/2CILIND.PTA CONICA FINA F1714-75T | CIRURGIA GERAL | MATERIAL DE CONSUMO | FIOS E FITAS CIRURGICOS | UN | 04.995.710/0001-50 | ATRAMAT DO BRASIL LTDA | 20 |  |  | Material de consumo hospitalar | TNUMM | 01/12/2019 | 0000174306 | FIO SUTURA CATGUT CROMADO OCRE 4-0 075CM AG.17MM CURV.1/2CILIND.PTA CONICA FINA
1900643912 | 10150470391 | GC8040B085 | 01/12/2019 |  |  | 48,0840 |  | SONDA ENDOTRAQUEAL ARAMADA COM BALAO GOODCOME 8,5MM GC8040B085 | SONDA ENDOTRAQUEAL ARAMADA COM BALAO GOODCOME 8,5MM GC8040B085 | CIRURGIA GERAL | MATERIAL DE CONSUMO | CANULA/TUBO ENDOTRAQUEAL | UN | 61.418.042/0001-31 | CIRURGICA FERNANDES - COMERCIO DE MATERIAIS CIRURGICOS E HOSPITALARES - SOCIEDADE LIMITADA | 20 |  |  | Material de consumo hospitalar | TNUMM | 01/12/2019 | 0000257552 | SONDA ENDOTRAQUEAL ARAMADA C/BALAO 8,5MM GOODCOME
1900643920 | 10448330018 | FT-119 | 01/12/2019 |  |  | 4,7400 |  | CURATIVO RAYON VASELINADO LAMINA 25CM 02UNID ESTERIL FT-119 | CURATIVO RAYON VASELINADO LAMINA 25CM 02UNID ESTERIL FT-119 | DERMATOLOGIA | MATERIAL DE CONSUMO | CURATIVO | PC | 00.678.593/0001-40 | STERIFARMA PRODUTOS CIRURGICOS LTDA ME | 20 |  |  | Material de consumo hospitalar | TNUMM | 01/12/2019 | 0000293011 | CURATIVO RAYON VASELINADO LAMINA 25CM 02UNID.EST.
1900643939 | 80052020047 | AA15530 | 01/12/2019 |  |  | 4,3992 |  | FIO COTTON AZUL GASTRO 3-0 75CM CC30 C/AG. AA15530 | FIO COTTON AZUL GASTRO 3-0 75CM CC30 C/AG. AA15530 | CIRURGIA GERAL | MATERIAL DE CONSUMO | FIOS E FITAS CIRURGICOS | UN | 03.812.429/0001-71 | POLYSUTURE INDUSTRIA E COMERCIO LTDA | 20 |  |  | Material de consumo hospitalar | TNUMM | 01/12/2019 | 0000266967 | FIO COTTON AZUL GASTRO 3-0 75CM CC30 C/AG.
1900644064 | 10326400038 | 11404 | 01/12/2019 |  |  | 81,5760 |  | BARREIRA CERAPLUS CONVEXA FLANGE FLOTANTE 70MM RECORTAVEL ATE 51MM COM ADESIVO 11404 | BARREIRA CERAPLUS CONVEXA FLANGE FLOTANTE 70MM RECORTAVEL ATE 51MM COM ADESIVO 11404 | CLINICA MEDICA | MATERIAL DE CONSUMO | ACESSORIO DE OSTOMIA | UN | 00.938.703/0001-65 | HOLLISTER DO BRASIL LTDA | 20 |  |  | Material de consumo hospitalar | TNUMM | 01/12/2019 | 0000296335 | BARREIRA CONVEXA CERAPLUS C/ADESIVO 70MM FLANGE FLOTANTE 51MM RECORTAVEL
1900644072 | ISENTO | ICC TR105 | 01/12/2019 |  |  | 2,8800 |  | DIAMONDS SACHETS GELIFICANTE CONTROLE ODORES BR10273 ICC TR105 100UNIDADES | DIAMONDS SACHETS GELIFICANTE CONTROLE ODORES BR10273 ICC TR105 100UNIDADES | CLINICA MEDICA | MATERIAL DE CONSUMO | ACESSORIO DE OSTOMIA | SACHE | 10.205.073/0001-73 | CONVATEC SPAIN HOLDINGS SL | 20 |  |  | Material de consumo hospitalar | TNUMM | 01/12/2019 | NAO POSSUI SIMPRO | NAO POSSUI SIMPRO
1900644080 | 80052020053 | FA920 | 01/12/2019 |  |  | 7,6920 |  | FIO STEEL 2-0 3X60CM STEEL ACO MONOFILAMENTAR SEM AGULHA FA920 | FIO STEEL 2-0 3X60CM STEEL ACO MONOFILAMENTAR SEM AGULHA FA920 | ORTOPEDIA E TRAUMATOLOGIA | MATERIAL DE CONSUMO | FIOS E FITAS CIRURGICOS | UN | 03.812.429/0001-71 | POLYSUTURE INDUSTRIA E COMERCIO LTDA | 20 |  |  | Material de consumo hospitalar | TNUMM | 01/12/2019 | 0000267608 | FIO STEEL ACO MONOF.ORTO.2-0 3X60CM S/AG.
1900644099 | 10309090023 | C405-3107 | 01/12/2019 |  |  | 91,5192 |  | TRANSFERIDOR DUPLO DE FLUIDOS COEUR 2000MM C405-3107 | TRANSFERIDOR DUPLO DE FLUIDOS COEUR 2000MM C405-3107 | RADIOLOGIA E DIAGNOSTICO POR IMAGEM | MATERIAL DE CONSUMO | COLETOR DE FLUIDOS | UN | 85.472.199/0001-03 | CLINICAL THINKS COMERCIO DE PROD. E EQUIP. CIRURGICOS LTDA | 20 |  |  | Material de consumo hospitalar | TNUMM | 01/12/2019 | 0000172169 | SISTEMA FECHADO COEUR 2000MM P/INJ.CONTRASTE CABECA DUPLA
1900644102 | 10150470308 | 05-052122 | 01/12/2019 |  |  | 0,4512 |  | LANCETA SEGURANCA STERILANCE 21GAX2,2MM 05-052122 C/ 100UN | LANCETA SEGURANCA STERILANCE 21GAX2,2MM 05052122 C/ 100UN | CLINICA MEDICA | MATERIAL DE CONSUMO | LANCETA | UN | 61.418.042/0001-31 | CIRURGICA FERNANDES - COMERCIO DE MATERIAIS CIRURGICOS E HOSPITALARES - SOCIEDADE LIMITADA | 20 |  |  | Material de consumo hospitalar | TNUMM | 01/12/2019 | 0000240128 | LANCETA SEGURANCA PRESS 21GAX2,2MM STERILANCE 100UNID.
1900644110 | 10181820030 | 05405 | 01/12/2019 |  |  | 0,3679 |  | MASCARA DESC C/CLIP C/FILTRO C/ELAST 05405 | MASCARA DESC C/CLIP C/FILTRO C/ELAST 05405 | CLINICA MEDICA | MATERIAL DE CONSUMO | MASCARAS | UN | 48.939.276/0001-66 | MEDI HOUSE INDUSTRIA E COMERCIO DE PRODUTOS CIRURGICOS E HOSPITALARES LTDA | 20 |  |  | Material de consumo hospitalar | TNUMM | 01/12/2019 | 0000120807 | MASCARA DESC.C/CLIP C/FILTRO C/ELAST.
1900644129 | 80691910001 | T1020 | 01/12/2019 | 30/04/2023 | DESCONTINUADO | 3,4200 | DESCONTINUADO 13/12/21 | CURATIVO FILME TRANSPARENTE FENESTRA KANGLI FILM 10X20CM T1020 | CURATIVO FILME TRANSPARENTE FENESTRA KANGLI FILM 10X20CM T1020 | CLINICA MEDICA | MATERIAL DE CONSUMO | CURATIVO | UN | 10.545.970/0001-26 | VITA MEDICAL MATERIAL HOSPITALAR LTDA | 20 |  |  | Material de consumo hospitalar | TNUMM | 01/12/2019 | 0000256544 | CURATIVO FILME TRANSPARENTE EST.S/FENESTRA KANGLI FILM 10X20CM
1900644137 | 8003400041 | F00306 | 01/12/2019 |  |  | 0,0695 |  | COMPRESSA GAZE 7,5X7,5CM 13FIOS NAO ESTERIL STAR F00306 C/ 500 UNIDADES | COMPRESSA GAZE 7,5X7,5CM 13FIOS NAO ESTERIL STAR F00306 C/ 500 UNIDADES | CLINICA MEDICA | MATERIAL DE CONSUMO | GAZE | UN | 02.881.877/0001-64 | POLAR FIX INDUSTRIA E COMERCIO DE PRODUTOS HOSPITALARES LTDA | 20 |  |  | Material de consumo hospitalar | TNUMM | 01/12/2019 | 0000119197 | COMPRESSA GAZE 13FIOS 7,5CMX7,5CM N/EST.500UNID.STAR
1900644145 | 80937150001 | SNB22125 | 01/12/2019 |  |  | 0,9804 |  | AGULHA DESC 30X0,7MM DISPOSITIVO SEGURANCA SOL-CARE SNB22125 | AGULHA DESC 30X0,7MM DISPOSITIVO SEGURANCA SOL-CARE SNB22125 | CLINICA MEDICA | MATERIAL DE CONSUMO | AGULHAS DESCARTAVEIS | UN | 14.336.329/0001-32 | SOL-MILLENNIUM BRASIL IMPORTACAO E EXPORTACAO S.A. | 20 |  |  | Material de consumo hospitalar | TNUMM | 01/12/2019 | 0000260964 | AGULHA C/DISP.SEGURANCA SOL-CARE 30X0,7MM
1900644153 | 80330630036 | 00.05.010 | 01/12/2019 |  |  | 17,1480 |  | SISTEMA COLETOR SECRECAO VIAS AEREAS NAO ESTERIL BIOVAR NE 1000ML 00.05.010 | SISTEMA COLETOR SECRECAO VIAS AEREAS NAO ESTERIL BIOVAR NE 1000ML 00.05.010 | CLINICA MEDICA | MATERIAL DE CONSUMO | COLETOR DE FLUIDOS | UN | 07.204.591/0001-68 | BIOTEC PRODUTOS HOSPITALARES LTDA | 20 |  |  | Material de consumo hospitalar | TNUMM | 01/12/2019 | 0000244901 | SISTEMA COLETOR SECRECAO P/VIAS AEREAS N/EST.BIOVAR 1000ML
1900644161 | 10150479044 | RC500 | 01/12/2019 |  |  | 0,0103 |  | FITA CIRURGICA 50CMX10M MICROPOROSA CARRETEL RIASA RC500 | FITA CIRURGICA 50CMX10M MICROPOROSA CARRETEL RIASA RC500 | CLINICA MEDICA | MATERIAL DE CONSUMO | FIOS E FITAS CIRURGICOS | CM | 61.418.042/0001-31 | CIRURGICA FERNANDES - COMERCIO DE MATERIAIS CIRURGICOS E HOSPITALARES - SOCIEDADE LIMITADA | 20 |  |  | Material de consumo hospitalar | TNUMM | 01/12/2019 | 0000162806 | FITA MICROPOROSA 50X10MT C/CARRETEL WILTEX-RIASA
1900644188 | 10150470364 | 231.03.500 | 01/12/2019 |  |  | 617,1428 |  | SONDA ENDOBRONQUEAL ESQUERDA PVC 35FR SEM CARINA WELL LEAD 231.03.500 | SONDA ENDOBRONQUEAL ESQUERDA PVC 35FR SEM CARINA WELL LEAD 231.03.500 | CLINICA MEDICA | MATERIAL DE CONSUMO | SONDA CARLENS | UN | 61.418.042/0001-31 | CIRURGICA FERNANDES - COMERCIO DE MATERIAIS CIRURGICOS E HOSPITALARES - SOCIEDADE LIMITADA | 20 |  |  | Material de consumo hospitalar | TNUMM | 01/12/2019 | 0000257490 | SONDA ENDOBRONQ.ESQ.PVC 35FR WELL LEAD
1900644196 | 10390410072 | 10005252 | 01/12/2019 |  |  | 32,2800 |  | EQUIPO BOMBA INFUSAO SMART TOP FREE FOTO V 10005252 | EQUIPO BOMBA INFUSAO SMART TOP FREE FOTO V 10005252 | CLINICA MEDICA | MATERIAL DE CONSUMO | EQUIPO | UN | 02.357.251/0001-53 | LIFEMED INDUSTRIAL DE EQUIPAMENTOS E ARTIGOS MEDICOS E HOSPITALARES S.A | 20 |  |  | Material de consumo hospitalar | TNUMM | 01/12/2019 | NAO POSSUI SIMPRO | NAO POSSUI SIMPRO
1900644200 | 80052020053 | FA901 | 01/12/2019 |  |  | 8,0760 |  | FIO STEEL 1-0 3X60CM STEEL ACO MONOFILAMENTAR SEM AGULHA FA901 | FIO STEEL 1-0 3X60CM STEEL ACO MONOFILAMENTAR SEM AGULHA FA901 | CIRURGIA GERAL | MATERIAL DE CONSUMO | FIOS E FITAS CIRURGICOS | UN | 03.812.429/0001-71 | POLYSUTURE INDUSTRIA E COMERCIO LTDA | 20 |  |  | Material de consumo hospitalar | TNUMM | 01/12/2019 | 0000267605 | FIO STEEL ACO MONOF.ORTO.1 3X60CM S/AG.
1900644307 | 80495510033 | MACROGOTAS | 01/12/2019 |  |  | 2,2680 |  | EQUIPO MACROGOTAS INFUSAO INTRAVENOSA LUER SLIP | EQUIPO MACROGOTAS INFUSAO INTRAVENOSA LUER SLIP | CLINICA MEDICA | MATERIAL DE CONSUMO | EQUIPO | UN | 10.268.780/0001-09 | MEDIX BRASIL PRODUTOS HOSPITALARES ODONTOLOGICOS LTDA | 20 |  |  | Material de consumo hospitalar | TNUMM | 01/12/2019 | NAO POSSUI SIMPRO | NAO POSSUI SIMPRO
1900644420 | 80353100017 | 60-13 | 01/12/2019 | 30/06/2023 | DESCONTINUADO | 144,0000 | DESCONTINUADO 03/02/22 | COMPRESSA NEUROCIRURGICA 25X76MM RAY-COT 60-13 | COMPRESSA NEUROCIRURGICA 25X76MM RAY-COT 60-13 | NEUROCIRURGIA | MATERIAL DE CONSUMO | COMPRESSA NEUROCIRURGICA | PC | 07.470.296/0001-53 | ZEIKI MEDICAL - PRODUTOS MEDICOS LTDA | 20 |  |  | Material de consumo hospitalar | TNUMM | 01/12/2019 | 0000254372 | COMPRESSA NEUROCIRURGICA 25X76MM RAY-COT 10UNID
1900644439 | 10326400039 | 89511 | 01/12/2019 |  |  | 64,0728 |  | BOLSA ESTOMIA CERAPLUS OPACA DRENAVEL VISOR ADESIVO FILTRO LOCK'N ROLL 13-55MM RECORTAVEL 89511 | BOLSA ESTOMIA CERAPLUS OPACA DRENAVEL VISOR ADESIVO FILTRO LOCK'N ROLL 13-55MM RECORTAVEL 89511 | CLINICA MEDICA | MATERIAL DE CONSUMO | BOLSA DE OSTOMIA | UN | 00.938.703/0001-65 | HOLLISTER DO BRASIL LTDA | 20 |  |  | Material de consumo hospitalar | TNUMM | 01/12/2019 | 0000296328 | BOLSA P/ESTOMIA CERAPLUS OPACA DREN.RECORTAVEL C/VISOR ADESIVO FILTRO LOCK'N ROLL 13-55MM
1900644447 | 80212340035 | AAR089 | 01/12/2019 |  |  | 0,5280 |  | SONDA URETRAL 08 AAR089 C/ 20UN | SONDA URETRAL 08 AAR089 C/ 20UN | CLINICA MEDICA | MATERIAL DE CONSUMO | SONDA URETRAL/URETERAL | UN | 05.216.859/0001-56 | BIOBASE INDUSTRIA E COMERCIO LTDA | 20 |  |  | Material de consumo hospitalar | TNUMM | 01/12/2019 | 0000276230 | SONDA URETRAL 08 20UNID.
1900644455 | 80160840031 | RE3022T | 01/12/2019 |  |  | 9,9960 |  | FIO CATGUT SIMPLES 2-0 RE3022T | FIO CATGUT SIMPLES 2-0 RE3022T | CIRURGIA GERAL | MATERIAL DE CONSUMO | FIOS E FITAS CIRURGICOS | UN | 04.995.710/0001-50 | ATRAMAT DO BRASIL LTDA | 20 |  |  | Material de consumo hospitalar | TNUMM | 01/12/2019 | 0000174316 | FIO SUTURA CATGUT SIMPLES AMARELO 2-0 070CM AG.30MM CURV.3/8CILIND.PTA.CONICA
1900644463 | 80225200028 | 85G | 01/12/2019 |  |  | 1,9058 |  | POLYUMECTA 85G CREME COM PHMB | POLYUMECTA 85G CREME COM PHMB | DERMATOLOGIA | MATERIAL DE CONSUMO | CURATIVO | G | 04.506.487/0001-30 | HELIANTO FARMACEUTICA LTDA | 20 |  |  | Material de consumo hospitalar | TNUMM | 01/12/2019 | 0000305500 | CREME ANTIMICROBIANO C/AGE/PHMB POLYUMECTA 85G
1900644471 | ISENTO | 100G | 01/12/2019 |  |  | 0,5136 |  | COLD CREAM CREME BARREIRA HIDRATANTE BISNAGA 100G | COLD CREAM CREME BARREIRA HIDRATANTE BISNAGA 100G | DERMATOLOGIA | MATERIAL DE CONSUMO | CURATIVO | G | 04.506.487/0001-30 | HELIANTO FARMACEUTICA LTDA | 20 |  |  | Material de consumo hospitalar | TNUMM | 01/12/2019 | NAO POSSUI SIMPRO | NAO POSSUI SIMPRO
1900644480 | 80160840024 | PE199445B | 01/12/2019 |  |  | 15,0840 |  | FIO POLIGLACTINA 4-0 45CM PE1994-45B | FIO POLIGLACTINA 4-0 45CM PE1994-45B | CIRURGIA GERAL | MATERIAL DE CONSUMO | FIOS E FITAS CIRURGICOS | UN | 04.995.710/0001-50 | ATRAMAT DO BRASIL LTDA | 20 |  |  | Material de consumo hospitalar | TNUMM | 01/12/2019 | 0000174247 | FIO SUTURA PGA INCOLOR 4-0 45CM AG.19MM CURV.3/8TRIANG.REVER.CORT.
1900644501 | 81479560003 | TAM PP | 01/12/2019 |  |  | 0,3330 |  | LUVA PROCEDIMENTO NAO CIRURGICO EM LATEX C/ PO TAM PP UG GLOBAL | LUVA PROCEDIMENTO NAO CIRURGICO EM LATEX C/ PO TAM PP UG GLOBAL | CLINICA MEDICA | MATERIAL DE CONSUMO | LUVA NAO ESTERIL | UN | 25.101.992/0001-74 | UGHC BRASIL IMPORTADORA LTDA - EPP | 20 |  |  | Material de consumo hospitalar | TNUMM | 01/12/2019 | NAO POSSUI SIMPRO | NAO POSSUI SIMPRO
1900644510 | 10326400037 | 89602 | 01/12/2019 |  |  | 17,4120 |  | ANEL OVAL CONVEXO COM CERAMIDA ABERTURA 30X48MM ADAPT CERARING 89602 | ANEL OVAL CONVEXO COM CERAMIDA ABERTURA 30X48MM ADAPT CERARING 89602 | CLINICA MEDICA | MATERIAL DE CONSUMO | ACESSORIO DE OSTOMIA | UN | 00.938.703/0001-65 | HOLLISTER DO BRASIL LTDA | 20 |  |  | Material de consumo hospitalar | TNUMM | 01/12/2019 | 0000306457 | ANEL HIDROCOLOIDE OVAL CONVEXO C/CERAMIDA ADAPT CERARING 30X48MM
1900644544 | 10150470436 | 020030C | 01/12/2019 |  |  | 35,2440 |  | SONDA ENDOTRAQUEAL ARAMADA COM BALAO COMPER 3,0MM 020030C | SONDA ENDOTRAQUEAL ARAMADA COM BALAO COMPER 3,0MM 020030C | CIRURGIA GERAL | MATERIAL DE CONSUMO | CANULA/TUBO ENDOTRAQUEAL | UN | 61.418.042/0001-31 | CIRURGICA FERNANDES - COMERCIO DE MATERIAIS CIRURGICOS E HOSPITALARES - SOCIEDADE LIMITADA | 20 |  |  | Material de consumo hospitalar | TNUMM | 01/12/2019 | 0000264016 | SONDA ENDOTRAQUEAL ARAMADA C/BALAO 3,0MM COMPER
1900647721 | 10326400037 | 8805 | 01/12/2019 |  |  | 33,2880 |  | ANEL PLANO HIDROCOLOIDE 48MM ADAPT CERARING 8805 | ANEL PLANO HIDROCOLOIDE 48MM ADAPT CERARING 8805 | CLINICA MEDICA | MATERIAL DE CONSUMO | ACESSORIO DE OSTOMIA | UN | 00.938.703/0001-65 | HOLLISTER DO BRASIL LTDA | 20 |  |  | Material de consumo hospitalar | TNUMM | 01/12/2019 | 0000296351 | ANEL HIDROCOLOIDE PLANO C/CERAMIDA ADAPT CERARING 48MM
1900647730 | 81078910005 | CF2-18-3 | 01/12/2019 |  |  | 3,8400 |  | SONDA CIRUFOLEY 02 VIAS 18FR 30ML CF2-18-3 | SONDA CIRUFOLEY 02 VIAS 18FR 30ML CF2-18-3 | CLINICA MEDICA | MATERIAL DE CONSUMO | SONDA DE FOLEY | UN | 83.200.105/0001-11 | MEDIX DISTRIBUICAO COMERCIO E REPRESENTACAO LTDA | 20 |  |  | Material de consumo hospitalar | TNUMM | 01/12/2019 | 0000262024 | SONDA FOLEY 2VIAS NR.18 BALAO 30CC
1900647748 | 10033430714 | 2,8FR 22G 1,1MM | 01/12/2019 |  |  | 322,1640 |  | CATETER INTRODUTOR PICC INTROSYTE-N 2,8FR 22G 1,1MM | CATETER INTRODUTOR PICC INTROSYTE-N 2,8FR 22GAX1,1MM | CLINICA MEDICA | MATERIAL DE CONSUMO | CATETER VENOSO PERIFERICO | UN | 21.551.379/0001-06 | BECTON DICKINSON INDUSTRIAS CIRURGICAS LTDA | 20 |  |  | Material de consumo hospitalar | TNUMM | 01/12/2019 | NAO POSSUI SIMPRO | NAO POSSUI SIMPRO
1900647756 | 10033430714 | 05FR 16G 1,8MM | 01/12/2019 |  |  | 322,1640 |  | CATETER INTRODUTOR PICC INTROSYTE 05FR 16G 1,8MM | CATETER INTRODUTOR PICC INTROSYTE 05FR 16GAX1,8MM | CLINICA MEDICA | MATERIAL DE CONSUMO | CATETER VENOSO PERIFERICO | UN | 21.551.379/0001-06 | BECTON DICKINSON INDUSTRIAS CIRURGICAS LTDA | 20 |  |  | Material de consumo hospitalar | TNUMM | 01/12/2019 | NAO POSSUI SIMPRO | NAO POSSUI SIMPRO
1900647764 | 10243410010 | C440MR40 | 01/12/2019 |  |  | 9,0084 |  | FIO CATGUT CROMADO 4-0 C440MR40 | FIO CATGUT CROMADO 4-0 C440MR40 | CIRURGIA GERAL | MATERIAL DE CONSUMO | FIOS E FITAS CIRURGICOS | UN | 33.348.467/0001-86 | SHALON FIOS CIRURGICOS LTDA | 20 |  |  | Material de consumo hospitalar | TNUMM | 01/12/2019 | NAO POSSUI SIMPRO | NAO POSSUI SIMPRO
1900647772 | 80052020066 | PP15630 | 01/12/2019 |  |  | 7,4030 |  | FIO SURGIPRO II 3-0 PP15630 | FIO SURGIPRO II 3-0 PP15630 | GASTROENTEROLOGIA | MATERIAL DE CONSUMO | FIOS E FITAS CIRURGICOS | UN | 03.812.429/0001-71 | POLYSUTURE INDUSTRIA E COMERCIO LTDA | 20 |  |  | Material de consumo hospitalar | TNUMM | 01/12/2019 | 0000267122 | FIO SURGIPRO II GASTRO 3-0 75CM CC30 C/AG.
1900647780 | 80052020028 | CS25120 | 01/12/2019 |  |  | 4,7478 |  | FIO CATGUT SIMPLES 2-0 CS25120 | FIO CATGUT SIMPLES 2-0 CS25120 | CIRURGIA GERAL | MATERIAL DE CONSUMO | FIOS E FITAS CIRURGICOS | UN | 03.812.429/0001-71 | POLYSUTURE INDUSTRIA E COMERCIO LTDA | 20 |  |  | Material de consumo hospitalar | TNUMM | 01/12/2019 | 0000069231 | FIO CATGUT SIMPLES GASTRO 2-0 75CM AG.3CM
1900647799 | ISENTO | FP0061 | 01/12/2019 |  |  | 0,6402 |  | FRALDA DESC BARREIRA CONTRA VAZAMENTO/FLOCO GEL INFANTIL GRANDE POLARZINHO FP0061 C/ 08UN | FRALDA DESC BARREIRA CONTRA VAZAMENTO/FLOCO GEL INFANTIL GRANDE POLARZINHO FP0061 C/ 08UN | CLINICA MEDICA | MATERIAL DE CONSUMO | FRALDA | UN | 68.364.835/0001-64 | POLAR FIX MATERIAL HOSPITALAR LTDA | 20 |  |  | Material de consumo hospitalar | TNUMM | 01/12/2019 | 0000129286 | FRALDA DESC.BARREIRA CONTRA VAZAMENTO/FLOCO GEL INF.GRD.8UNID.POLARZINHO
1900647802 | ISENTO | FP0060 | 01/12/2019 |  |  | 0,5962 |  | FRALDA DESC BARREIRA CONTRA VAZAMENTO/FLOCO GEL INFANTIL MEDIO POLARZINHO FP0060 C/ 09UN | FRALDA DESC BARREIRA CONTRA VAZAMENTO/FLOCO GEL INFANTIL MEDIO POLARZINHO FP0060 C/ 09UN | CLINICA MEDICA | MATERIAL DE CONSUMO | FRALDA | UN | 68.364.835/0001-64 | POLAR FIX MATERIAL HOSPITALAR LTDA | 20 |  |  | Material de consumo hospitalar | TNUMM | 01/12/2019 | 0000129288 | FRALDA DESC.BARREIRA CONTRA VAZAMENTO/FLOCO GEL INF.MED.9UNID.POLARZINHO
1900647829 | 10229659002 | 004450 | 01/12/2019 |  |  | 0,9600 |  | BOLSA COLOSTOMIA FECHADA 55MM 004450 | BOLSA COLOSTOMIA FECHADA 55MM 004450 | CLINICA MEDICA | MATERIAL DE CONSUMO | BOLSA DE OSTOMIA | UN | 47.193.115/0001-03 | CIRURGICA BRASIL COMERCIAL E IMPORTADORA LTDA | 20 |  |  | Material de consumo hospitalar | TNUMM | 01/12/2019 | 0000053692 | BOLSA P/COLOSTOMIA 50MM(3M)10UNID WALTEX
1900647837 | ISENTO | LATEX | 01/12/2019 |  |  | 7,0056 |  | LIGA BORRACHA LATEX ESTERIL | LIGA BORRACHA LATEX ESTERIL | ORTOPEDIA E TRAUMATOLOGIA | MATERIAL DE CONSUMO | ACESSORIOS DESCARTAVEIS | PC | 00.678.593/0001-40 | STERIFARMA PRODUTOS CIRURGICOS LTDA ME | 20 |  |  | Material de consumo hospitalar | TNUMM | 01/12/2019 | NAO POSSUI SIMPRO | NAO POSSUI SIMPRO
1900647853 | 10448330028 | 50X70CM | 01/12/2019 |  |  | 6,9678 |  | SACO PLASTICO 50X70CM ESTERIL | SACO PLASTICO 50X70CM ESTERIL | CIRURGIA GERAL | MATERIAL DE CONSUMO | ACESSORIOS DESCARTAVEIS | UN | 00.678.593/0001-40 | STERIFARMA PRODUTOS CIRURGICOS LTDA ME | 20 |  |  | Material de consumo hospitalar | TNUMM | 01/12/2019 | 0000040797 | SACO PLASTICO 50X70CM EST.
1900647861 | 80804050012 | 66974940 | 01/12/2019 |  |  | 2,2452 |  | CURATIVO MELOLIN 05X05CM HIDROCOLOIDE 66974940 | CURATIVO MELOLIN 05X05CM HIDROCOLOIDE 66974940 | CLINICA MEDICA | MATERIAL DE CONSUMO | CURATIVO | UN | 13.656.820/0001-88 | SMITH & NEPHEW COMERCIO DE PRODUTOS MEDICOS LTDA. | 20 |  |  | Material de consumo hospitalar | TNUMM | 01/12/2019 | 0000031133 | CURATIVO MELOLIN 05X05CM 100UNID.
1900647870 | 10002079007 | 1533 | 01/12/2019 |  |  | 0,0071 |  | FITA MICROPORE 12,5MMX10M COM CAPA BEGE 1533 | FITA MICROPORE 12,5MMX10M COM CAPA BEGE 1533 | DERMATOLOGIA | MATERIAL DE CONSUMO | ESPARADRAPOS E FITAS ADESIVAS | CM | 45.985.371/0001-08 | 3M DO BRASIL LTDA | 20 |  |  | Material de consumo hospitalar | TNUMM | 01/12/2019 | 0000026997 | FITA HIPOALERGENICA MICROPORE 012,5MMX10MT CARRETEL ROLO
1900647888 | 10033430695 | 329605 | 01/12/2019 |  |  | 3,9108 |  | AGULHA DISPOSITIVO SEGURANCA AUTOSHIELD DUO 30GA 05X30MM 329605 | AGULHA DISPOSITIVO SEGURANCA AUTOSHIELD DUO 30GA 05X30MM 329605 | CLINICA MEDICA | MATERIAL DE CONSUMO | AGULHAS DESCARTAVEIS | UN | 21.551.379/0001-06 | BECTON DICKINSON INDUSTRIAS CIRURGICAS LTDA | 20 |  |  | Material de consumo hospitalar | TNUMM | 01/12/2019 | 0000268932 | AGULHA C/DISP.SEGURANCA AUTOSHIELD DUO 05X0,30MM 30GAX3/16"
1900647896 | 80384550005 | 8022 | 01/12/2019 |  |  | 0,6960 |  | COMPRESSA GAZE 7,5X7,5CM 13FIOS ESTERIL 8022 | COMPRESSA GAZE 7,5X7,5CM 13FIOS ESTERIL 8022 | CLINICA MEDICA | MATERIAL DE CONSUMO | GAZE | PC | 41.847.658/0001-10 | TECELAGEM MINAS REY LTDA | 20 |  |  | Material de consumo hospitalar | TNUMM | 01/12/2019 | 0000268417 | COMPRESSA GAZE 7,5X7,5CM 13FIOS EST.10UNID
1900647900 | 10307130022 | 15CMX1,8M 13 FIOS | 01/12/2019 |  |  | 0,8064 |  | ATADURA CREPE 15CMX1,8M13FIOS | ATADURA CREPE 15CMX1,8M13FIOS | CLINICA MEDICA | MATERIAL DE CONSUMO | ATADURA | RL | 00.894.372/0001-09 | MB TEXTIL LTDA | 20 |  |  | Material de consumo hospitalar | TNUMM | 01/12/2019 | 0000248650 | ATADURA CREPE 15CMX1,8MT(EM REPOUSO)13FIOS
1900650757 | 80052020050 | 439030 | 01/02/2020 |  |  | 14,4240 |  | FIO POLIGLACTIN 910 CUTICULAR INCOLOR 3-0 70CM MT16 C/AG. 439030 | FIO POLIGLACTIN 910 CUTICULAR INCOLOR 3-0 70CM MT16 C/AG. 439030 | CIRURGIA GERAL | MATERIAL DE CONSUMO | FIOS E FITAS CIRURGICOS | UN | 03.812.429/0001-71 | POLYSUTURE INDUSTRIA E COMERCIO LTDA | 20 |  |  | Material de consumo hospitalar | TNUMM | 01/02/2020 | 0000267663 | FIO POLIGLACTIN CUTICULAR INCOLOR 3-0 70CM MT16 C/AG.
1900650765 | 80052020050 | 278020 | 01/02/2020 |  |  | 10,9440 |  | FIO POLIGLACTIN 910 GIN./OBST.VIOLETA 2-0 70CM MCR40 C/ AG 278020 | FIO POLIGLACTIN 910 GIN./OBST.VIOLETA 2-0 70CM MCR40 C/ AG 278020 | GINECOLOGIA E OBSTETRICIA | MATERIAL DE CONSUMO | FIOS E FITAS CIRURGICOS | UN | 03.812.429/0001-71 | POLYSUTURE INDUSTRIA E COMERCIO LTDA | 20 |  |  | Material de consumo hospitalar | TNUMM | 01/02/2020 | 0000267049 | FIO POLIGLACTIN GIN./OBST.VIOLETA 2-0 70CM MCR40 C/AG.
1900650773 | 80052020058 | CS7950 | 01/02/2020 |  |  | 41,2560 |  | FIO PLAIN GUT OFTALM 5-0 45CM C/ AG CS7950 | FIO PLAIN GUT OFTALM 5-0 45CM C/ AG CS7950 | OFTALMOLOGIA | MATERIAL DE CONSUMO | FIOS E FITAS CIRURGICOS | UN | 03.812.429/0001-71 | POLYSUTURE INDUSTRIA E COMERCIO LTDA | 20 |  |  | Material de consumo hospitalar | TNUMM | 01/02/2020 | 0000267063 | FIO PLAIN GUT OFTALM.5-0 45CM 2XQE7.9 C/AG.
1900650781 | 80052020065 | AB530 | 01/02/2020 |  |  | 2,6640 |  | FIO COTTON BRANCO GASTRO 3-0 15X45CM S/ AG AB530 | FIO COTTON BRANCO GASTRO 3-0 15X45CM S/ AG AB530 | CIRURGIA GERAL | MATERIAL DE CONSUMO | FIOS E FITAS CIRURGICOS | UN | 03.812.429/0001-71 | POLYSUTURE INDUSTRIA E COMERCIO LTDA | 20 |  |  | Material de consumo hospitalar | TNUMM | 01/02/2020 | 0000266984 | FIO COTTON BRANCO GASTRO 3-0 15X45CM S/AG.
1900650790 | 80052020065 | AB510 | 01/02/2020 |  |  | 2,6640 |  | FIO COTTON BRANCO GASTRO 0 15X45CM S/ AG AB510 | FIO COTTON BRANCO GASTRO 0 15X45CM S/ AG AB510 | CIRURGIA GERAL | MATERIAL DE CONSUMO | FIOS E FITAS CIRURGICOS | UN | 03.812.429/0001-71 | POLYSUTURE INDUSTRIA E COMERCIO LTDA | 20 |  |  | Material de consumo hospitalar | TNUMM | 01/02/2020 | 0000266982 | FIO COTTON BRANCO GASTRO 0 15X45CM S/AG.
1900650803 | 80052020047 | AA15510 | 01/02/2020 |  |  | 4,1760 |  | FIO COTTON AZUL GASTRO 0 75CM CC30 C/ AG AA15510 | FIO COTTON AZUL GASTRO 0 75CM CC30 C/ AG AA15510 | CIRURGIA GERAL | MATERIAL DE CONSUMO | FIOS E FITAS CIRURGICOS | UN | 03.812.429/0001-71 | POLYSUTURE INDUSTRIA E COMERCIO LTDA | 20 |  |  | Material de consumo hospitalar | TNUMM | 01/02/2020 | 0000266948 | FIO COTTON AZUL GASTRO 0 75CM CC30 C/AG.
1900650811 | 80052020059 | 425050XF | 01/02/2020 |  |  | 42,3145 |  | FIO MIDSORB INCOLOR 5-0 45CM 425050XF | FIO MIDSORB INCOLOR 5-0 45CM 425050XF | CIRURGIA GERAL | MATERIAL DE CONSUMO | FIOS E FITAS CIRURGICOS | UN | 03.812.429/0001-71 | POLYSUTURE INDUSTRIA E COMERCIO LTDA | 20 |  |  | Material de consumo hospitalar | TNUMM | 01/02/2020 | 0000267164 | FIO MIDSORB INCOLOR 5-0 45CM CT16.5XF
1900650820 | 80052020036 | CC15210 | 01/02/2020 |  |  | 9,3360 |  | FIO CHROMIC GUT GASTRO 0 75CM CC30 C/ AG CC15210 | FIO CHROMIC GUT GASTRO 0 75CM CC30 C/ AG CC15210 | CIRURGIA GERAL | MATERIAL DE CONSUMO | FIOS E FITAS CIRURGICOS | UN | 03.812.429/0001-71 | POLYSUTURE INDUSTRIA E COMERCIO LTDA | 20 |  |  | Material de consumo hospitalar | TNUMM | 01/02/2020 | 0000267463 | FIO CHROMIC GUT GASTRO 0 75CM CC30 C/AG.
1900650838 | 80145240404 | H938738 | 01/02/2020 |  |  | 36,0000 |  | BOLSA EVA VAZIA EXACTAMIX 500ML H938738 | BOLSA EVA VAZIA EXACTAMIX 500ML H938738 | CLINICA MEDICA | MATERIAL DE CONSUMO | BOLSA DE MISTURA DE SOLUCAO ESTERIL | UN | 49.351.786/0001-80 | BAXTER HOSPITALAR LTDA | 20 |  |  | Material de consumo hospitalar | TNUMM | 01/02/2020 | 0000276418 | BOLSA EVA VAZIA EXACTAMIX 500ML
1900650846 | 80145240404 | H938737 | 01/02/2020 |  |  | 34,8000 |  | BOLSA EVA VAZIA EXACTAMIX 250ML H938737 | BOLSA EVA VAZIA EXACTAMIX 250ML H938737 | CLINICA MEDICA | MATERIAL DE CONSUMO | BOLSA DE MISTURA DE SOLUCAO ESTERIL | UN | 49.351.786/0001-80 | BAXTER HOSPITALAR LTDA | 20 |  |  | Material de consumo hospitalar | TNUMM | 01/02/2020 | 0000276417 | BOLSA EVA VAZIA EXACTAMIX 250ML
1900650854 | 10132590044 | KV17G | 01/02/2020 |  |  | 276,2496 |  | FIO ETHIBOND EXCEL 2-0 75CM 07 FIOS BRANCO/ 08 FIOS VERDE KV17G KIT | FIO ETHIBOND EXCEL 2-0 75CM 07 FIOS BRANCO/ 08 FIOS VERDE KV17G KIT | CLINICA MEDICA | MATERIAL DE CONSUMO | FIOS E FITAS CIRURGICOS | KIT | 54.516.661/0001-01 | JOHNSON & JOHNSON DO BRASIL INDUSTRIA E COMERCIO DE PRODUTOS PARA SAUDE LTDA | 20 |  |  | Material de consumo hospitalar | TNUMM | 01/02/2020 | 0000160615 | KIT VALVEKIT ETHIBOND 2-0 75CM 7FIOS BRANCO/8FIOS VERDE 2AG.17MM
1900650862 | 80052020055 | 244020 | 01/02/2020 |  |  | 24,0600 |  | FIO MAXSORB VIOLETA GASTRO 2-0 70CM MC25 244020 | FIO MAXSORB VIOLETA GASTRO 2-0 70CM MC25 244020 | CIRURGIA GERAL | MATERIAL DE CONSUMO | FIOS E FITAS CIRURGICOS | UN | 03.812.429/0001-71 | POLYSUTURE INDUSTRIA E COMERCIO LTDA | 20 |  |  | Material de consumo hospitalar | TNUMM | 01/02/2020 | 0000267437 | FIO MAXSORB VIOLETA GASTRO 2-0 70CM MC25
1900650889 | 80052020058 | CS24110 | 01/02/2020 |  |  | 3,3960 |  | FIO PLAIN GUT SIMPLES 0-0 75CM MC25 C/ AG CS24110 | FIO PLAIN GUT SIMPLES 0-0 75CM MC25 C/ AG CS24110 | CIRURGIA GERAL | MATERIAL DE CONSUMO | FIOS E FITAS CIRURGICOS | UN | 03.812.429/0001-71 | POLYSUTURE INDUSTRIA E COMERCIO LTDA | 20 |  |  | Material de consumo hospitalar | TNUMM | 01/02/2020 | 0000266990 | FIO PLAIN GUT GASTRO 0 75CM MC25 C/AG.
1900650897 | 80052020052 | FA56901 | 01/02/2020 |  |  | 37,6277 |  | FIO STEEL 1-0 C/ AG FA56901 | FIO STEEL 1-0 C/ AG FA56901 | CIRURGIA GERAL | MATERIAL DE CONSUMO | FIOS E FITAS CIRURGICOS | UN | 03.812.429/0001-71 | POLYSUTURE INDUSTRIA E COMERCIO LTDA | 20 |  |  | Material de consumo hospitalar | TNUMM | 01/02/2020 | 0000267594 | FIO STEEL ACO MONOF.FECH.ESTERNO.1 4X45CM MTR35 C/AG.
1900650900 | 80052020053 | FA910 | 01/02/2020 |  |  | 11,9809 |  | FIO STEEL 0-0 3X60CM S/ AG FA910 | FIO STEEL 0-0 3X60CM S/ AG FA910 | CIRURGIA GERAL | MATERIAL DE CONSUMO | FIOS E FITAS CIRURGICOS | UN | 03.812.429/0001-71 | POLYSUTURE INDUSTRIA E COMERCIO LTDA | 20 |  |  | Material de consumo hospitalar | TNUMM | 01/02/2020 | 0000267604 | FIO STEEL ACO MONOF.ORTO.0 3X60CM S/AG.
1900650919 | 80052020065 | AA520E | 01/02/2020 |  |  | 2,2560 |  | FIO COTTON AZUL GASTRO 2-0 S/ AG AA520E | FIO COTTON AZUL GASTRO 2-0 S/ AG AA520E | GASTROENTEROLOGIA | MATERIAL DE CONSUMO | FIOS E FITAS CIRURGICOS | UN | 03.812.429/0001-71 | POLYSUTURE INDUSTRIA E COMERCIO LTDA | 20 |  |  | Material de consumo hospitalar | TNUMM | 01/02/2020 | 0000266978 | FIO COTTON AZUL GASTRO 2-0 10X75CM S/AG.
1900650927 | 10229650037 | 0782-1E | 01/02/2020 |  |  | 3,5160 |  | EXTENSAO ASPIRACAO OXIGENACAO DRENAGEM PVC ESTERIL LAC MEDICAL 01MT 0782-1E | EXTENSAO ASPIRACAO OXIGENACAO DRENAGEM PVC ESTERIL LAC MEDICAL 01MT 0782-1E | CLINICA MEDICA | MATERIAL DE CONSUMO | EXTENSOR | UN | 47.193.115/0001-03 | CIRURGICA BRASIL COMERCIAL E IMPORTADORA LTDA | 20 |  |  | Material de consumo hospitalar | TNUMM | 01/02/2020 | 0000053620 | EXTENSAO P/ASPIRACAO/OXIGENACAO/DRENAGEM PVC EST.01MT
1900650935 | 81356112305 | 8884721252 | 01/02/2020 |  |  | 95,5200 |  | SONDA ALIMENTACAO ENTERAL N/EST. ENTRIFLEX 12FR 109CM C/ FIO GUIA 8884721252 | SONDA ALIMENTACAO ENTERAL N/EST. ENTRIFLEX 12FR 109CM C/ FIO GUIA 8884721252 | CLINICA MEDICA | MATERIAL DE CONSUMO | SONDA ENTERAL | UN | 19.585.158/0001-07 | CARDINAL HEALTH DO BRASIL LTDA | 20 |  |  | Material de consumo hospitalar | TNUMM | 01/02/2020 | 0000042520 | SONDA P/ALIMENTACAO ENTERAL N/EST.ENTRIFLEX 12FRX109CM C/FIO GUIA INJ.LATERAL
1900650943 | 81356112305 | 8884721088 | 01/02/2020 |  |  | 95,5200 |  | SONDA ALIMENTACAO ENTERAL N/EST. ENTRIFLEX 10FR 109CM C/ FIO GUIA 8884721088 | SONDA ALIMENTACAO ENTERAL N/EST. ENTRIFLEX 10FR 109CM C/ FIO GUIA 8884721088 | CLINICA MEDICA | MATERIAL DE CONSUMO | SONDA ENTERAL | UN | 19.585.158/0001-07 | CARDINAL HEALTH DO BRASIL LTDA | 20 |  |  | Material de consumo hospitalar | TNUMM | 01/02/2020 | 0000042519 | SONDA P/ALIMENTACAO ENTERAL N/EST.ENTRIFLEX 10FRX109CM C/FIO GUIA INJ.LATERAL
1900650951 | 10104480021 | 310.111 | 01/02/2020 |  |  | 15,1200 |  | EQUIPO SANGUE CAMARA GRADUADA MICRO-HART 150ML 15MICRAS 310.111 | EQUIPO SANGUE CAMARA GRADUADA MICRO-HART 150ML 15MICRAS 310.111 | CLINICA MEDICA | MATERIAL DE CONSUMO | EQUIPO | UN | 30.667.695/0001-20 | HARTMANN INDUSTRIA E COMERCIO DE PRODUTOS MEDICO-HOSPITALARES LTDA | 20 |  |  | Material de consumo hospitalar | TNUMM | 01/02/2020 | 0000004015 | EQUIPO C/CAMARA GRADUADA MICRO-HART 150ML FILTRO 15MICRAS
1900650960 | 80030509001 | 2,4X0,15M | 01/02/2020 |  |  | 3,9600 |  | LUVA TUBULAR DESC PARA ARTROSCOPIA SANFONADO ESTERIL 2,4X0,15M | LUVA TUBULAR DESC PARA ARTROSCOPIA SANFONADO ESTERIL 2,4X0,15M | CLINICA MEDICA | MATERIAL DE CONSUMO | LUVA DE ARTROSCOPIA | UN | 03.627.008/0001-70 | CLINMED INDUSTRIA E COMERCIO LDTA EPP | 20 |  |  | Material de consumo hospitalar | TNUMM | 01/02/2020 | 0000279641 | LUVA P/ARTROSCOPIA 2,4X0,15MT
1900650978 | 80026180014 | LUER SLIP 5,0ML 25X7,0MM | 01/02/2020 |  |  | 0,1716 |  | SERINGA HIPODERMICA COM AGULHA SR LUER SLIP 5,0ML 25X7,0MM | SERINGA HIPODERMICA COM AGULHA SR LUER SLIP 5,0ML 25X7,0MM | CLINICA MEDICA | MATERIAL DE CONSUMO | SERINGA | UN | 03.426.484/0001-23 | SALDANHA RODRIGUES LTDA | 20 |  |  | Material de consumo hospitalar | TNUMM | 01/02/2020 | 0000175030 | SERINGA 05ML LUER SLIP C/AG.25X7MM
1900650986 | ISENTO | 00437 | 01/02/2020 |  |  | 2,2080 |  | FRALDA GERIATRICA MEDIFRAL GOLDEN MANTA ANATOMICA GRANDE 00437 C/ 08UN | FRALDA GERIATRICA MEDIFRAL GOLDEN MANTA ANATOMICA GRANDE 00437 C/ 08UN | CLINICA MEDICA | MATERIAL DE CONSUMO | FRALDA | UN | 48.939.276/0001-66 | MEDI HOUSE INDUSTRIA E COMERCIO DE PRODUTOS CIRURGICOS E HOSPITALARES LTDA | 20 |  |  | Material de consumo hospitalar | TNUMM | 01/02/2020 | 0000120813 | FRALDA GERIATRICA MEDIFRAL GOLDEN MANTA ANAT.GRD.8UNID.
1900650994 | 80028790009 | CMPG | 01/02/2020 |  |  | 13,9927 |  | CAMPO CIRURGICO GOFRADO AZUL MESA AUXILIAR EST LIFESAVER PLUS 2,0X1,40MT CMPG | CAMPO CIRURGICO GOFRADO AZUL MESA AUXILIAR EST LIFESAVER PLUS 2,0X1,40MT CMPG | CIRURGIA GERAL | MATERIAL DE CONSUMO | CAMPO CIRURGICO | UN | 01.279.711/0001-00 | LIFETEX INDUSTRIA E COMERCIO LTDA | 20 |  |  | Material de consumo hospitalar | TNUMM | 01/02/2020 | 0000102304 | CAMPO CIRURGICO GOFRADO TEXT.AZUL 2,0X1,40MT P/MESA AUX.C/REF.ABS.EST.
1900651001 | ISENTO | 50257 | 01/02/2020 |  |  | 0,3434 |  | ABSORVENTE SEMPRE LIVRE COM ABAS SUAVE NATURAL 50257 C/ 08UN | ABSORVENTE SEMPRE LIVRE COM ABAS SUAVE NATURAL 50257 C/ 08UN | CLINICA MEDICA | MATERIAL DE CONSUMO | ABSORVENTE | UN | 54.516.661/0001-01 | JOHNSON & JOHNSON DO BRASIL INDUSTRIA E COMERCIO DE PRODUTOS PARA SAUDE LTDA | 20 |  |  | Material de consumo hospitalar | TNUMM | 01/02/2020 | NAO POSSUI SIMPRO | NAO POSSUI SIMPRO
1900651010 | ISENTO | FT-323 | 01/02/2020 |  |  | 150,0000 |  | PLACA ISOPOR ESTERIL 08X08CM FT-323 | PLACA ISOPOR ESTERIL 08X08CM FT-323 | CIRURGIA GERAL | MATERIAL DE CONSUMO | ACESSORIOS DESCARTAVEIS | UN | 00.678.593/0001-40 | STERIFARMA PRODUTOS CIRURGICOS LTDA ME | 20 |  |  | Material de consumo hospitalar | TNUMM | 01/02/2020 | NAO POSSUI SIMPRO | NAO POSSUI SIMPRO
1900651028 | 10229650029 | TBL-200 | 01/02/2020 |  |  | 5,1120 |  | TUBO CIRURGICO LATEX TAYLOR 05,00X02,50X1,25MM ROLO TBL-200 C/ 15MT | TUBO CIRURGICO LATEX TAYLOR 05,00X02,50X1,25MM ROLO TBL-200 C/ 15MT | CLINICA MEDICA | MATERIAL DE CONSUMO | TUBO DE ASPIRACAO/IRRIGACAO | UN | 47.193.115/0001-03 | CIRURGICA BRASIL COMERCIAL E IMPORTADORA LTDA | 20 |  |  | Material de consumo hospitalar | TNUMM | 01/02/2020 | NAO POSSUI SIMPRO | NAO POSSUI SIMPRO
1900651036 | 80117580237 | 298400 | 01/02/2020 | 30/06/2023 | REGISTRO CANCELADO ANVISA | 0,7888 | REGISTRO CANCELADO ANVISA 27/09/21 | FITA SILICONE MEPITAC 04CMX1,5M 298400 | FITA SILICONE MEPITAC 04CMX1,5M 298400 | DERMATOLOGIA | MATERIAL DE CONSUMO | ESPARADRAPOS E FITAS ADESIVAS | CM | 04.967.408/0001-98 | EMERGO BRAZIL IMPORT IMPORTACAO E DISTRIBUICAO DE PRODUTOS MEDICOS HOSPITALARES LTDA | 20 |  |  | Material de consumo hospitalar | TNUMM | 01/02/2020 | 0000260374 | FITA SILICONE MEPITAC 04CMX1,5MT
1900651044 | 80117580289 | 281100 | 01/02/2020 | 30/06/2023 | REGISTRO CANCELADO ANVISA | 24,7680 | REGISTRO CANCELADO ANVISA 27/09/21 | CURATIVO MEPILEX BORDER LITE 05X12,5CM 281100 C/ 05UN | CURATIVO MEPILEX BORDER LITE 05X12,5CM 281100 C/ 05UN | DERMATOLOGIA | MATERIAL DE CONSUMO | CURATIVO | UN | 04.967.408/0001-98 | EMERGO BRAZIL IMPORT IMPORTACAO E DISTRIBUICAO DE PRODUTOS MEDICOS HOSPITALARES LTDA | 20 |  |  | Material de consumo hospitalar | TNUMM | 01/02/2020 | 0000258778 | CURATIVO ESPUMA FINA POLIURETANO BORDAS C/SILICONE MEPILEX BORDER LITE 05X12,5CM
1900651052 | 80117580351 | 295800 | 01/02/2020 | 30/06/2023 | REGISTRO CANCELADO ANVISA | 106,8000 | REGISTRO CANCELADO ANVISA 27/09/21 | CURATIVO ESPUMA MEPILEX BORDER 10X20CM 295800 | CURATIVO ESPUMA MEPILEX BORDER 10X20CM 295800 | DERMATOLOGIA | MATERIAL DE CONSUMO | CURATIVO | UN | 04.967.408/0001-98 | EMERGO BRAZIL IMPORT IMPORTACAO E DISTRIBUICAO DE PRODUTOS MEDICOS HOSPITALARES LTDA | 20 |  |  | Material de consumo hospitalar | TNUMM | 01/02/2020 | 0000258773 | CURATIVO ESPUMA MULTICAMADAS C/SILICONE MEPILEX BORDER 10X20CM
1900651060 | 80733280022 | 603423 | 01/02/2020 |  |  | 120,0360 |  | CURATIVO FIBRAS EXUFIBER AG+ ESTERIL 15X15CM 603423 | CURATIVO FIBRAS EXUFIBER AG+ ESTERIL 15X15CM 603423 | DERMATOLOGIA | MATERIAL DE CONSUMO | CURATIVO | UN | 12.600.168/0001-17 | MOLNLYCKE HEALTH CARE VENDA DE PRODUTOS MEDICOS LTDA | 20 |  |  | Material de consumo hospitalar | TNUMM | 01/02/2020 | 0000302309 | CURATIVO FIBRAS EXUFIBER AG 15X15CM
1900651079 | 80733280019 | 603302 | 01/02/2020 |  |  | 71,3640 |  | CURATIVO FIBRAS EXUFIBER ESTERIL 15X15CM 603302 | CURATIVO FIBRAS EXUFIBER ESTERIL 15X15CM 603302 | DERMATOLOGIA | MATERIAL DE CONSUMO | CURATIVO | UN | 12.600.168/0001-17 | MOLNLYCKE HEALTH CARE VENDA DE PRODUTOS MEDICOS LTDA | 20 |  |  | Material de consumo hospitalar | TNUMM | 01/02/2020 | 0000302305 | CURATIVO FIBRAS EXUFIBER 15X15CM
1900651087 | 80804050185 | 66800560 | 01/02/2020 |  |  | 100,3704 |  | CURATIVO DURAFIBER FIBRA GELIFICANTE 10X10CM 66800560 C/ 10UN | CURATIVO DURAFIBER FIBRA GELIFICANTE 10X10CM 66800560 C/ 10UN | DERMATOLOGIA | MATERIAL DE CONSUMO | CURATIVO | UN | 13.656.820/0001-88 | SMITH & NEPHEW COMERCIO DE PRODUTOS MEDICOS LTDA. | 20 |  |  | Material de consumo hospitalar | TNUMM | 01/02/2020 | 0000273746 | CURATIVO DURAFIBER FIBRA GELIFICANTE 10X10CM 10UNID.
1900651095 | 80804050013 | 66800251 | 01/02/2020 | 31/12/2022 | DESCONTINUADO | 310,7520 | DESCONTINUADO 14/07/21. | CURATIVO ALLEVYN GENTLE 20X20CM 66800251 C/ 10UN | CURATIVO ALLEVYN GENTLE 20X20CM 66800251 C/ 10UN | CLINICA MEDICA | MATERIAL DE CONSUMO | CURATIVO | UN | 13.656.820/0001-88 | SMITH & NEPHEW COMERCIO DE PRODUTOS MEDICOS LTDA. | 20 |  |  | Material de consumo hospitalar | TNUMM | 01/02/2020 | 0000174122 | CURATIVO ALLEVYN GENTLE 20X20CM 10UNID.
1900651117 | 81078910006 | CVS21G | 01/02/2020 |  |  | 0,2400 |  | SCALP CIRUVEIN-S EMBALAGEM PLASTICA 21G CVS21G | SCALP CIRUVEIN-S EMBALAGEM PLASTICA 21G CVS21G | CLINICA MEDICA | MATERIAL DE CONSUMO | ESCALPE | UN | 83.200.105/0001-11 | MEDIX DISTRIBUICAO COMERCIO E REPRESENTACAO LTDA | 20 |  |  | Material de consumo hospitalar | TNUMM | 01/02/2020 | 0000262010 | SCALP NR.21G C/EMBALAGEM PLASTICA
1900651125 | 80937150003 | 100081IMB | 01/02/2020 |  |  | 1,8900 |  | SERINGA INSULINA DISPOSITIVO SEGURANCA RETRATIL SOL-CARE NOGAP 1,0ML AGULHA SOL-MILLENNIUM 13X0,3MM 100081IMB | SERINGA INSULINA DISPOSITIVO SEGURANCA RETRATIL SOL-CARE NOGAP 1,0ML AGULHA SOL-MILLENNIUM 13X0,3MM 100081IMB | CLINICA MEDICA | MATERIAL DE CONSUMO | SERINGA | UN | 14.336.329/0001-32 | SOL-MILLENNIUM BRASIL IMPORTACAO E EXPORTACAO S.A. | 20 |  |  | Material de consumo hospitalar | TNUMM | 01/02/2020 | 0000260944 | SERINGA C/DISP.SEG.RETRATIL 01ML INSULINA AGULHA 13X0,3MM SOL-CARE
1900651133 | 10307130016 | 7,5X7,5CM | 01/02/2020 |  |  | 0,1980 |  | COMPRESSA GAZE ESTERIL ETO RX CIRUMEX 13FIOS 7,5X7,5CM C/ 10UN | COMPRESSA GAZE ESTERIL ETO RX CIRUMEX 13FIOS 7,5X7,5CM C/ 10UN | CLINICA MEDICA | MATERIAL DE CONSUMO | COMPRESSA | PC | 00.894.372/0001-09 | MB TEXTIL LTDA | 20 |  |  | Material de consumo hospitalar | TNUMM | 01/02/2020 | 0000256508 | COMPRESSA GAZE ETO 7,5X7,5CM 13FIOS C/RX CIRUMEX EST.10UNID.
1900651141 | 10307130016 | 7,5X7,5CM | 01/02/2020 |  |  | 0,1978 |  | COMPRESSA GAZE ESTERIL ETO CIRUMEX 13FIOS 7,5X7,5CM C/ 10UN | COMPRESSA GAZE ESTERIL ETO CIRUMEX 13FIOS 7,5X7,5CM C/ 10UN | CLINICA MEDICA | MATERIAL DE CONSUMO | COMPRESSA | PC | 00.894.372/0001-09 | MB TEXTIL LTDA | 20 |  |  | Material de consumo hospitalar | TNUMM | 01/02/2020 | 0000256505 | COMPRESSA GAZE ETO 7,5X7,5CM 13FIOS CIRUMEX EST.10UNID.
1900651150 | 10312219004 | 011-A1000 | 01/02/2020 |  |  | 5,7600 |  | CONECTOR DESLOCAMENTO NANOCLAVE 011-A1000 | CONECTOR DESLOCAMENTO NANOCLAVE 011-A1000 | CLINICA MEDICA | MATERIAL DE CONSUMO | CONECTOR VALVULADO | UN | 67.630.541/0001-74 | MEDCORP HOSPITALAR LTDA | 20 |  |  | Material de consumo hospitalar | TNUMM | 01/02/2020 | 0000253617 | CONECTOR NANOCLAVE
1900651168 | 10342600054 | 1277 | 01/02/2020 |  |  | 20,4000 |  | MASCARA FACIAL ALMOFADA DESC BRANCA NEONATAL SURE SEAL 1277 | MASCARA FACIAL ALMOFADA DESC BRANCA NEONATAL SURE SEAL 1277 | CLINICA MEDICA | MATERIAL DE CONSUMO | MASCARAS | UN | 00.142.916/0001-86 | COMERCIAL NACIONAL DE PRODUTOS HOSPITALARES LTDA | 20 |  |  | Material de consumo hospitalar | TNUMM | 01/02/2020 | NAO POSSUI SIMPRO | NAO POSSUI SIMPRO
1900651176 | ISENTO | GRANDE | 01/02/2020 |  |  | 2,3624 |  | FRALDA BIGFRAL CONFORT INCONTINENCIA GRANDE C/ 08UN | FRALDA BIGFRAL CONFORT INCONTINENCIA GRANDE C/ 08UN | CLINICA MEDICA | MATERIAL DE CONSUMO | FRALDA | UN | 02.932.074/0001-91 | HYPERMARCAS S.A. | 20 |  |  | Material de consumo hospitalar | TNUMM | 01/02/2020 | NAO POSSUI SIMPRO | NAO POSSUI SIMPRO
1900651184 | 80026180014 | LUER SLIP 10ML 25X7,0MM | 01/02/2020 |  |  | 0,2880 |  | SERINGA HIPODERMICA COM AGULHA SR LUER SLIP 10ML 25X7,0MM | SERINGA HIPODERMICA COM AGULHA SR LUER SLIP 10ML 25X7,0MM | CLINICA MEDICA | MATERIAL DE CONSUMO | SERINGA | UN | 03.426.484/0001-23 | SALDANHA RODRIGUES LTDA | 20 |  |  | Material de consumo hospitalar | TNUMM | 01/02/2020 | 0000175035 | SERINGA 10ML LUER SLIP C/AG.25X7MM
1900651192 | 80026180014 | LUER SLIP 20ML 25X7,0MM | 01/02/2020 |  |  | 0,2880 |  | SERINGA HIPODERMICA COM AGULHA SR LUER SLIP 20ML 25X7,0MM | SERINGA HIPODERMICA COM AGULHA SR LUER SLIP 20ML 25X7,0MM | CLINICA MEDICA | MATERIAL DE CONSUMO | SERINGA | UN | 03.426.484/0001-23 | SALDANHA RODRIGUES LTDA | 20 |  |  | Material de consumo hospitalar | TNUMM | 01/02/2020 | 0000175039 | SERINGA 20ML HASTE QUEBRAVEL LUER SLIP C/AG.25X7MM
1900651214 | 81418620001 | PT017500 | 01/02/2020 |  |  | 0,4440 |  | SERINGA HIPODERMICA DESC SEM AGULHA LUER LOCK 10ML PT017500 | SERINGA HIPODERMICA DESC SEM AGULHA LUER LOCK 10ML PT017500 | CLINICA MEDICA | MATERIAL DE CONSUMO | SERINGA | UN | 00.413.925/0001-64 | COLBRAS INDUSTRIA E COMERCIO LTDA | 20 |  |  | Material de consumo hospitalar | TNUMM | 01/02/2020 | 0000305816 | SERINGA 10ML BICO LOCK S/AG.DESC.
1900651222 | 80026180029 | LUER LOCK 20ML | 01/02/2020 |  |  | 0,8160 |  | SERINGA DESC SEM AGULHA SR LUER LOCK 20ML | SERINGA DESC SEM AGULHA SR LUER LOCK 20ML | CLINICA MEDICA | MATERIAL DE CONSUMO | SERINGA | UN | 03.426.484/0001-23 | SALDANHA RODRIGUES LTDA | 20 |  |  | Material de consumo hospitalar | TNUMM | 01/02/2020 | 0000295596 | SERINGA 20ML LUER LOCK S/AG.
1900651230 | 80495510007 | COM TIRAS | 01/02/2020 |  |  | 0,1364 |  | GORRO CIRURGICO DESC BRANCO COM TIRA C/ 100UN | GORRO CIRURGICO DESC BRANCO COM TIRA C/ 100UN | CLINICA MEDICA | MATERIAL DE CONSUMO | ACESSORIOS DESCARTAVEIS | UN | 10.268.780/0001-09 | MEDIX BRASIL PRODUTOS HOSPITALARES ODONTOLOGICOS LTDA | 20 |  |  | Material de consumo hospitalar | TNUMM | 01/02/2020 | 0000286234 | GORRO CIRURGICO BRANCO C/TIRA DESC.100UNID
1900651281 | 10033430689 | 30281364 | 01/02/2020 | 31/12/2023 | REGISTRO EM COMERCIALIZACAO 10033430694 | 1,5938 | REGISTRO EM COMERCIALIZACAO 10033430694 21/07/22 | AGULHA COM DISPOSITIVO SEGURANCA ECLIPSE 25GX1 0,5X25MM 30281364 | AGULHA COM DISPOSITIVO SEGURANCA ECLIPSE 25GX1 0,5X25MM 30281364 | CLINICA MEDICA | MATERIAL DE CONSUMO | AGULHAS DESCARTAVEIS | UN | 21.551.379/0001-06 | BECTON DICKINSON INDUSTRIAS CIRURGICAS LTDA | 20 |  |  | Material de consumo hospitalar | TNUMM | 01/02/2020 | 0000256934 | AGULHA C/DISP.SEGURANCA ECLIPSE 25GA(0,50X25MM)
1900651443 | 10033430689 | 30281464 | 01/02/2020 |  |  | 0,7356 |  | AGULHA COM DISPOSITIVO SEGURANCA ECLIPSE 23GX1 (0,6X25MM) 30281464 | AGULHA COM DISPOSITIVO SEGURANCA ECLIPSE 23GX1 (0,6X25MM) 30281464 | CLINICA MEDICA | MATERIAL DE CONSUMO | AGULHAS DESCARTAVEIS | UN | 21.551.379/0001-06 | BECTON DICKINSON INDUSTRIAS CIRURGICAS LTDA | 20 |  |  | Material de consumo hospitalar | TNUMM | 01/02/2020 | 0000256935 | AGULHA C/DISP.SEGURANCA ECLIPSE 23GA(0,60X25MM)
1900651451 | 80488290022 | V001 | 01/02/2020 |  |  | 30,0000 |  | VALVULA EXALACAO SIMPLES LUMIAR V001 | VALVULA EXALACAO SIMPLES LUMIAR V001 | CLINICA MEDICA | MATERIAL DE CONSUMO | ACESSORIO PARA CPAP/BIPAP | UN | 05.652.247/0001-06 | LUMIAR HEALTH BUILDERS EQUIPAMENTOS HOSPITALARES LTDA | 20 |  |  | Material de consumo hospitalar | TNUMM | 01/02/2020 | 0000281848 | VALVULA EXALACAO SIMPLES LUMIAR
1900651460 | 80488290030 | L318 | 01/02/2020 |  |  | 171,5280 |  | CIRCUITO INVASIVO C/ VALVULA SIMPLES LUMIAR L318 | CIRCUITO INVASIVO C/ VALVULA SIMPLES LUMIAR L318 | CLINICA MEDICA | MATERIAL DE CONSUMO | ACESSORIO PARA CPAP/BIPAP | UN | 05.652.247/0001-06 | LUMIAR HEALTH BUILDERS EQUIPAMENTOS HOSPITALARES LTDA | 20 |  |  | Material de consumo hospitalar | TNUMM | 01/02/2020 | 0000268577 | CIRCUITO INVASIVO DESC.
1900651478 | ISENTO | ICC 413499 | 01/02/2020 |  |  | 1,0694 |  | REMOVEDOR LIBERADOR ADESIVO SENSICARE SPRAY 50ML BR10340 - ICC 413499 | REMOVEDOR LIBERADOR ADESIVO SENSICARE SPRAY 50ML BR10340 - ICC 413499 | CLINICA MEDICA | MATERIAL DE CONSUMO | ACESSORIO DE OSTOMIA | ML | 10.205.073/0001-73 | CONVATEC SPAIN HOLDINGS SL | 20 |  |  | Material de consumo hospitalar | TNUMM | 01/02/2020 | 0000253518 | REMOVEDOR ADESIVO SENSICARE SPRAY LIBERADOR 50ML BR10340
1900651494 | 10033430714 | 1,9FR 26G 0,7MM | 01/02/2020 |  |  | 322,1640 |  | CATETER INTRODUTOR PICC INTROSYTE-N 1,9FR 26G 0,7MM | CATETER INTRODUTOR PICC INTROSYTE-N 1,9FR 26GAX0,7MM | CLINICA MEDICA | MATERIAL DE CONSUMO | CATETER VENOSO PERIFERICO | UN | 21.551.379/0001-06 | BECTON DICKINSON INDUSTRIAS CIRURGICAS LTDA | 20 |  |  | Material de consumo hospitalar | TNUMM | 01/02/2020 | NAO POSSUI SIMPRO | NAO POSSUI SIMPRO
1900651508 | 10430310077 | 19020 | 01/02/2020 |  |  | 66,0000 |  | BOLSA COLOSTOMIA SENSURA POST - OP COM PLACA BARREIRA PLANA RECORTAVEL 10-78MM 19020 | BOLSA COLOSTOMIA SENSURA POST - OP COM PLACA BARREIRA PLANA RECORTAVEL 10-78MM 19020 | CIRURGIA GERAL | MATERIAL DE CONSUMO | BOLSA COLETORA | UN | 02.794.555/0003-40 | COLOPLAST DO BRASIL LTDA | 20 |  |  | Material de consumo hospitalar | TNUMM | 01/02/2020 | 0000167173 | BOLSA P/ESTOMIA SENSURA POS-OPERATORIO 1PC DRENAVEL TRANSPARENTE RECORTAVEL 10-78MM
1900651613 | 80145901191 | FN504T | 01/02/2020 | 31/10/2023 | REGISTRO CANCELADO ANVISA | 0,3540 | REGISTRO CANCELADO ANVISA 15/05/22 | FIO MONONYLON 2-0 FN504T | FIO MONONYLON 2-0 FN504T | CIRURGIA GERAL | MATERIAL DE CONSUMO | FIOS E FITAS CIRURGICOS | UN | 54.516.661/0001-01 | JOHNSON & JOHNSON DO BRASIL INDUSTRIA E COMERCIO DE PRODUTOS PARA SAUDE LTDA | 20 |  |  | Material de consumo hospitalar | TNUMM | 01/02/2020 | NAO POSSUI SIMPRO | NAO POSSUI SIMPRO
1900651630 | 10150470483 | 111.10.003 | 01/02/2020 |  |  | 36,2057 |  | SONDA FOLEY LATEX SILICONIZADO WELL LEAD 02 VIAS 10FR 3,0/5,0ML 111.10.003 | SONDA FOLEY LATEX SILICONIZADO WELL LEAD 02 VIAS 10FR 3,0/5,0ML 111.10.003 | CLINICA MEDICA | MATERIAL DE CONSUMO | SONDA DE FOLEY | UN | 61.418.042/0001-31 | CIRURGICA FERNANDES - COMERCIO DE MATERIAIS CIRURGICOS E HOSPITALARES - SOCIEDADE LIMITADA | 20 |  |  | Material de consumo hospitalar | TNUMM | 01/02/2020 | 0000282886 | SONDA FOLEY 2VIAS LATEX PED NR.10 3-5ML WELL LEAD
1900651648 | 80145901246 | S102SH | 01/02/2020 | 31/12/2023 | REGISTRO CANCELADO ANVISA | 15,2400 | REGISTRO CANCELADO ANVISA 15/05/22 | FIO CATGUT SIMPLES 3-0 150CM S102SH | FIO CATGUT SIMPLES 3-0 150CM S102SH | HEMODINAMICA E CARDIOLOGIA INTERVENCIONISTA | MATERIAL DE CONSUMO | FIOS E FITAS CIRURGICOS | UN | 54.516.661/0001-01 | JOHNSON & JOHNSON DO BRASIL INDUSTRIA E COMERCIO DE PRODUTOS PARA SAUDE LTDA | 20 |  |  | Material de consumo hospitalar | TNUMM | 01/02/2020 | NAO POSSUI SIMPRO | NAO POSSUI SIMPRO
1900651656 | 80102511914 | LPYP20 | 01/02/2020 |  |  | 82,2852 |  | TORNIQUETE COMPRESSAO RADIAL RAYBAND TIPO COMUM 24,5CM LPYP20 | TORNIQUETE COMPRESSAO RADIAL RAYBAND TIPO COMUM 24,5CM LPYP20 | CLINICA MEDICA | MATERIAL DE CONSUMO | PULSEIRA DE COMPRESSAO | UN | 04.718.143/0001-94 | VR MEDICAL IMPORTADORA E DISTRIBUIDORA DE PRODUTOS MEDICOS LTDA | 20 |  |  | Material de consumo hospitalar | TNUMM | 01/02/2020 | NAO POSSUI SIMPRO | NAO POSSUI SIMPRO
1900651664 | 80166330044 | 222202 | 01/02/2020 |  |  | 273,0000 |  | KIT ARTROSCOPIA JOELHO U 222202 | KIT ARTROSCOPIA JOELHO U 222202 | ORTOPEDIA E TRAUMATOLOGIA | MATERIAL DE CONSUMO | CAMPO CIRURGICO | KIT | 05.150.878/0001-27 | HEALTH QUALITY INDUSTRIA E COMERCIO LTDA ME | 20 |  |  | Material de consumo hospitalar | TNUMM | 01/02/2020 | 0000268475 | KIT ARTROSCOPIA/JOELHO "U" EST.
1900653381 | 8003400050 | F08098 | 01/02/2020 |  |  | 0,4030 |  | COMPRESSA GAZE ESTERIL STAR 10X10CM 11FIOS F08098 C/ 05UN | COMPRESSA GAZE ESTERIL STAR 10X10CM 11FIOS F08098 C/ 05UN | CLINICA MEDICA | MATERIAL DE CONSUMO | GAZE | PC | 02.881.877/0001-64 | POLAR FIX INDUSTRIA E COMERCIO DE PRODUTOS HOSPITALARES LTDA | 20 |  |  | Material de consumo hospitalar | TNUMM | 01/02/2020 | 0000110510 | COMPRESSA GAZE 11FIOS EST.05UNID.STAR
1900653411 | 80616110009 | STANDARD | 01/02/2020 |  |  | 12,6720 |  | CAMPO CIRURGICO DESC STANDARD | CAMPO CIRURGICO DESC STANDARD | CIRURGIA GERAL | MATERIAL DE CONSUMO | CAMPO CIRURGICO | UN | 73.091.019/0001-64 | SUPRIMED COM.DE PRODUTOS ODONTO MEDICO HOSP LTDA | 20 |  |  | Material de consumo hospitalar | TNUMM | 01/02/2020 | NAO POSSUI SIMPRO | NAO POSSUI SIMPRO
1900654019 | 10349000529 | 96375 | 01/02/2020 |  |  | 61,2000 |  | TUBO ENDOTRAQUEAL PERFORMADO RAE NASAL COM CUFF TAPEGUARD 7,5MM 96375 | TUBO ENDOTRAQUEAL PERFORMADO RAE NASAL COM CUFF TAPEGUARD 7,5MM 96375 | CIRURGIA GERAL | MATERIAL DE CONSUMO | CANULA/TUBO ENDOTRAQUEAL | UN | 01.645.409/0001-28 | AUTO SUTURE DO BRASIL LTDA | 20 |  |  | Material de consumo hospitalar | TNUMM | 01/02/2020 | NAO POSSUI SIMPRO | NAO POSSUI SIMPRO
1900654272 | 10150470534 | LB651006 | 01/02/2020 |  |  | 1,5600 |  | SONDA PLASTICA RETAL 06FR FOYOMED LB651006 | SONDA PLASTICA RETAL 06FR FOYOMED LB651006 | CLINICA MEDICA | MATERIAL DE CONSUMO | SONDA RETAL | UN | 61.418.042/0001-31 | CIRURGICA FERNANDES - COMERCIO DE MATERIAIS CIRURGICOS E HOSPITALARES - SOCIEDADE LIMITADA | 20 |  |  | Material de consumo hospitalar | TNUMM | 01/02/2020 | 0000297496 | SONDA RETAL PVC 06FR FOYOMED
1900654280 | 80052020011 | PL98705 | 01/02/2020 |  |  | 57,5640 |  | FIO POLIESTER VERDE ORTOPEDIA 5 4X75CM AG.4,7CM PL98705 | FIO POLIESTER VERDE ORTOPEDIA 5 4X75CM AG.4,7CM PL98705 | ORTOPEDIA E TRAUMATOLOGIA | MATERIAL DE CONSUMO | FIOS E FITAS CIRURGICOS | UN | 03.812.429/0001-71 | POLYSUTURE INDUSTRIA E COMERCIO LTDA | 20 |  |  | Material de consumo hospitalar | TNUMM | 01/02/2020 | 0000088133 | FIO POLIESTER VERDE SILIC.TRANC.ORTOPEDIA 5 4X75CM AG.4,8CM
1900654299 | 80554210028 | 8PB1CD456Q2Y | 01/02/2020 |  |  | 11,6430 |  | BOLSA COLETA DE SANGUE CPDA-1 8PB1CD456Q2Y | BOLSA COLETA DE SANGUE CPDA-1 8PB1CD456Q2Y | CLINICA MEDICA | MATERIAL DE CONSUMO | BOLSA DE SANGUE | UN | 10.141.389/0001-49 | TERUMO BCT TECNOLOGIA MEDICA LTDA. | 20 |  |  | Material de consumo hospitalar | TNUMM | 01/02/2020 | 0000271023 | BOLSA P/COLETA SANGUE CPDA-1 TERUMO BOLSA SIMPLES
1900654302 | 10150470483 | 115.12.011 | 01/02/2020 |  |  | 36,2057 |  | SONDA FOLEY LATEX SILICONIZADO WELL LEAD 03 VIAS 20FR 30ML 115.12.011 | SONDA FOLEY LATEX SILICONIZADO WELL LEAD 03 VIAS 20FR 30ML 115.12.011 | UROLOGIA | MATERIAL DE CONSUMO | SONDA DE FOLEY | UN | 61.418.042/0001-31 | CIRURGICA FERNANDES - COMERCIO DE MATERIAIS CIRURGICOS E HOSPITALARES - SOCIEDADE LIMITADA | 20 |  |  | Material de consumo hospitalar | TNUMM | 01/02/2020 | 0000282896 | SONDA FOLEY 3VIAS LATEX NR.20 30ML WELL LEAD
1900654310 | 10150470483 | 115.11.611 | 01/02/2020 |  |  | 36,2057 |  | SONDA FOLEY LATEX SILICONIZADO WELL LEAD 03 VIAS 16FR 30ML 115.11.611 | SONDA FOLEY LATEX SILICONIZADO WELL LEAD 03 VIAS 16FR 30ML 115.11.611 | UROLOGIA | MATERIAL DE CONSUMO | SONDA DE FOLEY | UN | 61.418.042/0001-31 | CIRURGICA FERNANDES - COMERCIO DE MATERIAIS CIRURGICOS E HOSPITALARES - SOCIEDADE LIMITADA | 20 |  |  | Material de consumo hospitalar | TNUMM | 01/02/2020 | 0000282894 | SONDA FOLEY 3VIAS LATEX NR.16 30ML WELL LEAD
1900654329 | 10150470483 | 115.12.211 | 01/02/2020 |  |  | 36,2057 |  | SONDA FOLEY LATEX SILICONIZADO WELL LEAD 03 VIAS 22FR 30ML 115.12.211 | SONDA FOLEY LATEX SILICONIZADO WELL LEAD 03 VIAS 22FR 30ML 115.12.211 | UROLOGIA | MATERIAL DE CONSUMO | SONDA DE FOLEY | UN | 61.418.042/0001-31 | CIRURGICA FERNANDES - COMERCIO DE MATERIAIS CIRURGICOS E HOSPITALARES - SOCIEDADE LIMITADA | 20 |  |  | Material de consumo hospitalar | TNUMM | 01/02/2020 | 0000282897 | SONDA FOLEY 3VIAS LATEX NR.22 30ML WELL LEAD
1900654345 | 80145901357 | EP8741H | 01/02/2020 |  |  | 118,9680 |  | FIO PROLENE 8-0 60CM EP8741H | FIO PROLENE 8-0 60CM EP8741H | CIRURGIA GERAL | MATERIAL DE CONSUMO | FIOS E FITAS CIRURGICOS | UN | 54.516.661/0001-01 | JOHNSON & JOHNSON DO BRASIL INDUSTRIA E COMERCIO DE PRODUTOS PARA SAUDE LTDA | 20 |  |  | Material de consumo hospitalar | TNUMM | 01/02/2020 | 0000240879 | FIO PROLENE CARDIOVASCULAR AZUL 8-0 60CM AG.2X0,8CM
1900654353 | 80117580365 | MAD600 | 01/02/2020 |  |  | 44,8805 |  | DISPOSITIVO ATOMIZACAO DE MUCOSA COM SERINGA MADGIC MAD600 | DISPOSITIVO ATOMIZACAO DE MUCOSA COM SERINGA MADGIC MAD600 | CLINICA MEDICA | MATERIAL DE CONSUMO | DISPOSITIVO DE TRANSFERENCIA DE SOLUCOES E IRRIGACAO | UN | 04.967.408/0001-98 | EMERGO BRAZIL IMPORT IMPORTACAO E DISTRIBUICAO DE PRODUTOS MEDICOS HOSPITALARES LTDA | 20 |  |  | Material de consumo hospitalar | TNUMM | 01/02/2020 | 0000261432 | DISPOSITIVO ATOMIZACAO MUCOSA DESC.C/SERINGA
1900654361 | 80117580370 | MAD700 | 01/02/2020 |  |  | 73,3800 |  | DISPOSITIVO ATOMIZACAO DE MUCOSA COM SERINGA MADGIC MAD700 | DISPOSITIVO ATOMIZACAO DE MUCOSA COM SERINGA MADGIC MAD700 | CLINICA MEDICA | MATERIAL DE CONSUMO | DISPOSITIVO DE TRANSFERENCIA DE SOLUCOES E IRRIGACAO | UN | 04.967.408/0001-98 | EMERGO BRAZIL IMPORT IMPORTACAO E DISTRIBUICAO DE PRODUTOS MEDICOS HOSPITALARES LTDA | 20 |  |  | Material de consumo hospitalar | TNUMM | 01/02/2020 | 0000169509 | DISPOSITIVO ATOMIZACAO MUCOSA DESC.S/SERINGA
1900654370 | 80117580370 | MAD720 | 01/02/2020 |  |  | 44,8805 |  | DISPOSITIVO ATOMIZACAO DE MUCOSA COM SERINGA MADGIC MAD720 | DISPOSITIVO ATOMIZACAO DE MUCOSA COM SERINGA MADGIC MAD720 | CLINICA MEDICA | MATERIAL DE CONSUMO | DISPOSITIVO DE TRANSFERENCIA DE SOLUCOES E IRRIGACAO | UN | 04.967.408/0001-98 | EMERGO BRAZIL IMPORT IMPORTACAO E DISTRIBUICAO DE PRODUTOS MEDICOS HOSPITALARES LTDA | 20 |  |  | Material de consumo hospitalar | TNUMM | 01/02/2020 | 0000262170 | DISPOSITIVO ATOMIZACAO MUCOSA DESC.
1900654388 | 80052020036 | CC26210 | 01/02/2020 |  |  | 4,0692 |  | FIO CHROMIC GUT 0 75CM MCR35 CC26210 | FIO CHROMIC GUT 0 75CM MCR35 CC26210 | GASTROENTEROLOGIA | MATERIAL DE CONSUMO | FIOS E FITAS CIRURGICOS | UN | 03.812.429/0001-71 | POLYSUTURE INDUSTRIA E COMERCIO LTDA | 20 |  |  | Material de consumo hospitalar | TNUMM | 01/02/2020 | 0000267471 | FIO CHROMIC GUT GIN./OBST.0 75CM MCR35 C/AG.
1900654396 | 80052020036 | CCZ25001V | 01/02/2020 |  |  | 9,9845 |  | FIO CHROMIC GUT 1 2.5M FIG CCZ25001V | FIO CHROMIC GUT 1 2.5M FIG CCZ25001V | CLINICA MEDICA | MATERIAL DE CONSUMO | FIOS E FITAS CIRURGICOS | UN | 03.812.429/0001-71 | POLYSUTURE INDUSTRIA E COMERCIO LTDA | 20 |  |  | Material de consumo hospitalar | TNUMM | 01/02/2020 | NAO POSSUI SIMPRO | NAO POSSUI SIMPRO
1900654400 | 80052020048 | LC820 | 01/02/2020 |  |  | 6,6000 |  | FIO LINEN 2-0 15X45CM LC820 | FIO LINEN 2-0 15X45CM LC820 | CLINICA MEDICA | MATERIAL DE CONSUMO | FIOS E FITAS CIRURGICOS | UN | 03.812.429/0001-71 | POLYSUTURE INDUSTRIA E COMERCIO LTDA | 20 |  |  | Material de consumo hospitalar | TNUMM | 01/02/2020 | 0000267156 | FIO LINEN 2-0 15X45CM S/AG.
1900654418 | 80052020050 | 248050 | 01/02/2020 |  |  | 10,9320 |  | FIO POLYGLACTIN VIOL. 5-0 70CM MC2 248050 | FIO POLYGLACTIN VIOL. 5-0 70CM MC2 248050 | CLINICA MEDICA | MATERIAL DE CONSUMO | FIOS E FITAS CIRURGICOS | UN | 03.812.429/0001-71 | POLYSUTURE INDUSTRIA E COMERCIO LTDA | 20 |  |  | Material de consumo hospitalar | TNUMM | 01/02/2020 | 0000267048 | FIO POLIGLACTIN GASTRO VIOLETA 5-0 70CM MC26 C/AG
1900654426 | 80052020050 | 429050XF | 01/02/2020 |  |  | 16,5504 |  | FIO POLYGLACTIN INC. 5-0 45CM CT16 429050XF | FIO POLYGLACTIN INC. 5-0 45CM CT16 429050XF | CLINICA MEDICA | MATERIAL DE CONSUMO | FIOS E FITAS CIRURGICOS | UN | 03.812.429/0001-71 | POLYSUTURE INDUSTRIA E COMERCIO LTDA | 20 |  |  | Material de consumo hospitalar | TNUMM | 01/02/2020 | 0000267661 | FIO POLIGLACTIN INCOLOR 5-0 45CM CT16XF C/AG.
1900654434 | 80228990047 | 100/189/060 | 01/02/2020 |  |  | 78,0000 |  | TUBO TRAQUEAL SACETT SUPRA CUFF ASPIRACAO 6,0MM 100/189/060 | TUBO TRAQUEAL SACETT SUPRA CUFF ASPIRACAO 6,0MM 100/189/060 | CIRURGIA GERAL | MATERIAL DE CONSUMO | CANULA/TUBO ENDOTRAQUEAL | UN | 06.019.570/0001-00 | SMITHS MEDICAL DO BRASIL PRODUTOS HOSPITALARES LTDA | 20 |  |  | Material de consumo hospitalar | TNUMM | 01/02/2020 | 0000170852 | TUBO TRAQUEAL SACETT 6,0MM SUPRA CUFF P/ASPIR.
1900654442 | 80228990047 | 100/189/065 | 01/02/2020 |  |  | 78,0000 |  | TUBO TRAQUEAL SACETT SUPRA CUFF ASPIRACAO 6,5MM 100/189/065 | TUBO TRAQUEAL SACETT SUPRA CUFF ASPIRACAO 6,5MM 100/189/065 | CIRURGIA GERAL | MATERIAL DE CONSUMO | CANULA/TUBO ENDOTRAQUEAL | UN | 06.019.570/0001-00 | SMITHS MEDICAL DO BRASIL PRODUTOS HOSPITALARES LTDA | 20 |  |  | Material de consumo hospitalar | TNUMM | 01/02/2020 | 0000170854 | TUBO TRAQUEAL SACETT 6,5MM SUPRA CUFF P/ASPIR.
1900654450 | 80228990047 | 100/189/070 | 01/02/2020 |  |  | 78,0000 |  | TUBO TRAQUEAL SACETT SUPRA CUFF ASPIRACAO 7,0MM 100/189/070 | TUBO TRAQUEAL SACETT SUPRA CUFF ASPIRACAO 7,0MM 100/189/070 | CIRURGIA GERAL | MATERIAL DE CONSUMO | CANULA/TUBO ENDOTRAQUEAL | UN | 06.019.570/0001-00 | SMITHS MEDICAL DO BRASIL PRODUTOS HOSPITALARES LTDA | 20 |  |  | Material de consumo hospitalar | TNUMM | 01/02/2020 | 0000170858 | TUBO TRAQUEAL SACETT 7,0MM SUPRA CUFF P/ASPIR.
1900654469 | 80052020050 | 848020 | 01/02/2020 |  |  | 10,9920 |  | FIO POLYGLACTIN VIOLETA 2-0 70CM MCR 848020 | FIO POLYGLACTIN VIOLETA 2-0 70CM MCR 848020 | CLINICA MEDICA | MATERIAL DE CONSUMO | FIOS E FITAS CIRURGICOS | UN | 03.812.429/0001-71 | POLYSUTURE INDUSTRIA E COMERCIO LTDA | 20 |  |  | Material de consumo hospitalar | TNUMM | 01/02/2020 | 0000266976 | FIO POLIGLACTIN GIN./OBST.VIOLETA 2-0 70CM MCR26 C/AG.
1900654477 | 80228990047 | 100/189/080 | 01/02/2020 |  |  | 78,0000 |  | TUBO TRAQUEAL SACETT SUPRA CUFF ASPIRACAO 8,0MM 100/189/080 | TUBO TRAQUEAL SACETT SUPRA CUFF ASPIRACAO 8,0MM 100/189/080 | CIRURGIA GERAL | MATERIAL DE CONSUMO | CANULA/TUBO ENDOTRAQUEAL | UN | 06.019.570/0001-00 | SMITHS MEDICAL DO BRASIL PRODUTOS HOSPITALARES LTDA | 20 |  |  | Material de consumo hospitalar | TNUMM | 01/02/2020 | 0000170870 | TUBO TRAQUEAL SACETT 8,0MM SUPRA CUFF P/ASPIR.
1900654485 | 80228990047 | 100/189/085 | 01/02/2020 |  |  | 96,0000 |  | TUBO TRAQUEAL SACETT SUPRA CUFF ASPIRACAO 8,5MM 100/189/085 | TUBO TRAQUEAL SACETT SUPRA CUFF ASPIRACAO 8,5MM 100/189/085 | CIRURGIA GERAL | MATERIAL DE CONSUMO | CANULA/TUBO ENDOTRAQUEAL | UN | 06.019.570/0001-00 | SMITHS MEDICAL DO BRASIL PRODUTOS HOSPITALARES LTDA | 20 |  |  | Material de consumo hospitalar | TNUMM | 01/02/2020 | 0000170871 | TUBO TRAQUEAL SACETT 8,5MM SUPRA CUFF P/ASPIR.
1900654493 | 80228990047 | 100/189/090 | 01/02/2020 |  |  | 78,0000 |  | TUBO TRAQUEAL SACETT SUPRA CUFF ASPIRACAO 9,0MM 100/189/090 | TUBO TRAQUEAL SACETT SUPRA CUFF ASPIRACAO 9,0MM 100/189/090 | CIRURGIA GERAL | MATERIAL DE CONSUMO | CANULA/TUBO ENDOTRAQUEAL | UN | 06.019.570/0001-00 | SMITHS MEDICAL DO BRASIL PRODUTOS HOSPITALARES LTDA | 20 |  |  | Material de consumo hospitalar | TNUMM | 01/02/2020 | 0000170872 | TUBO TRAQUEAL SACETT 9,0MM SUPRA CUFF P/ASPIR.
1900654507 | 80052020052 | FA54910 | 01/02/2020 |  |  | 43,9076 |  | FIO STEEL MONOF. 0 4X45CM MTR25 FA54910 | FIO STEEL MONOF. 0 4X45CM MTR25 REF FA54910 | CLINICA MEDICA | MATERIAL DE CONSUMO | FIOS E FITAS CIRURGICOS | UN | 03.812.429/0001-71 | POLYSUTURE INDUSTRIA E COMERCIO LTDA | 20 |  |  | Material de consumo hospitalar | TNUMM | 01/02/2020 | 0000267578 | FIO STEEL ACO MONOF.FECH.ESTERNO.0 4X45CM MTR25 C/AG.
1900654515 | 80052020052 | FA57901 | 01/02/2020 |  |  | 37,6277 |  | FIO STEEL MONOF. 1 4X45CM MTR40 FA57901 | FIO STEEL MONOF. 1 4X45CM MTR40 FA57901 | CLINICA MEDICA | MATERIAL DE CONSUMO | FIOS E FITAS CIRURGICOS | UN | 03.812.429/0001-71 | POLYSUTURE INDUSTRIA E COMERCIO LTDA | 20 |  |  | Material de consumo hospitalar | TNUMM | 01/02/2020 | 0000267595 | FIO STEEL ACO MONOF.FECH.ESTERNO.1 4X45CM MTR40 C/AG.
1900654523 | 80052020052 | FAK24901D | 01/02/2020 |  |  | 43,2612 |  | FIO STEEL MONOF. 1 4X45CM MC26 FAK24901D | FIO STEEL MONOF. 1 4X45CM MC26 FAK24901D | CLINICA MEDICA | MATERIAL DE CONSUMO | FIOS E FITAS CIRURGICOS | UN | 03.812.429/0001-71 | POLYSUTURE INDUSTRIA E COMERCIO LTDA | 20 |  |  | Material de consumo hospitalar | TNUMM | 01/02/2020 | 0000267591 | FIO STEEL ACO MONOF.FECH.ESTERNO.1 4X45CM MC26 C/AG.
1900654531 | 80052020054 | 348000MT | 01/02/2020 |  |  | 11,1240 |  | FIO POLYGLACTIN VIOL. 0 70CM UC27 348000MT | FIO POLYGLACTIN VIOL. 0 70CM UC27 348000MT | CLINICA MEDICA | MATERIAL DE CONSUMO | FIOS E FITAS CIRURGICOS | UN | 03.812.429/0001-71 | POLYSUTURE INDUSTRIA E COMERCIO LTDA | 20 |  |  | Material de consumo hospitalar | TNUMM | 01/02/2020 | NAO POSSUI SIMPRO | NAO POSSUI SIMPRO
1900654540 | 80052020055 | 225040MT | 01/02/2020 |  |  | 33,6984 |  | FIO MAXON 5-0 VERDE 75CM CV23 225040MT | FIO MAXON 5-0 VERDE 75CM CV23 225040MT | CLINICA MEDICA | MATERIAL DE CONSUMO | FIOS E FITAS CIRURGICOS | UN | 03.812.429/0001-71 | POLYSUTURE INDUSTRIA E COMERCIO LTDA | 20 |  |  | Material de consumo hospitalar | TNUMM | 01/02/2020 | NAO POSSUI SIMPRO | NAO POSSUI SIMPRO
1900654558 | 80052020055 | 234040MT | 01/02/2020 |  |  | 24,0000 |  | FIO MAXSORB VIOL. 4-0 70CM MC22 234040MT | FIO MAXSORB VIOL. 4-0 70CM MC22 234040MT | CLINICA MEDICA | MATERIAL DE CONSUMO | FIOS E FITAS CIRURGICOS | UN | 03.812.429/0001-71 | POLYSUTURE INDUSTRIA E COMERCIO LTDA | 20 |  |  | Material de consumo hospitalar | TNUMM | 01/02/2020 | 0000292147 | FIO MAXSORB VIOLETA 4-0 70CM MC22 22MM 1/2CIRCULO CILINDRICA
1900654566 | 80052020055 | 8440-00MT | 01/02/2020 |  |  | 29,6508 |  | FIO MAXSORB VIOL. 0 70CM MCR26 8440-00MT | FIO MAXSORB VIOL. 0 70CM MCR26 8440-00MT | CLINICA MEDICA | MATERIAL DE CONSUMO | FIOS E FITAS CIRURGICOS | UN | 03.812.429/0001-71 | POLYSUTURE INDUSTRIA E COMERCIO LTDA | 20 |  |  | Material de consumo hospitalar | TNUMM | 01/02/2020 | 0000292149 | FIO MAXSORB VIOLETA 0 70CM MCR26 26MM 1/2CILINDRICA ROBUSTA
1900654574 | 80052020055 | 864030MT | 01/02/2020 |  |  | 20,4000 |  | FIO MAXSORB VIOL. 3-0 70CM MCR36 8640-30MT | FIO MAXSORB VIOL. 3-0 70CM MCR36 8640-30MT | CLINICA MEDICA | MATERIAL DE CONSUMO | FIOS E FITAS CIRURGICOS | UN | 03.812.429/0001-71 | POLYSUTURE INDUSTRIA E COMERCIO LTDA | 20 |  |  | Material de consumo hospitalar | TNUMM | 01/02/2020 | 0000292150 | FIO MAXSORB VIOLETA 3-0 70CM MCR36 36MM 1/2CILINDRICA ROBUSTA
1900654582 | 80052020058 | CS15130 | 01/02/2020 |  |  | 4,2324 |  | FIO PLAIN GUT 3-0 75CM CC30 CS15130 | FIO PLAIN GUT 3-0 75CM CC30 CS15130 | CLINICA MEDICA | MATERIAL DE CONSUMO | FIOS E FITAS CIRURGICOS | UN | 03.812.429/0001-71 | POLYSUTURE INDUSTRIA E COMERCIO LTDA | 20 |  |  | Material de consumo hospitalar | TNUMM | 01/02/2020 | 0000267041 | FIO PLAIN GUT GASTRO 3-0 75CM CC30 C/AG.
1900654590 | 80052020058 | CSN12120V | 01/02/2020 |  |  | 4,0416 |  | FIO PLAIN GUT 2-0 75 CM CC17 CSN12120V | FIO PLAIN GUT 2-0 75 CM CC17 CSN12120V | CLINICA MEDICA | MATERIAL DE CONSUMO | FIOS E FITAS CIRURGICOS | UN | 03.812.429/0001-71 | POLYSUTURE INDUSTRIA E COMERCIO LTDA | 20 |  |  | Material de consumo hospitalar | TNUMM | 01/02/2020 | 0000267016 | FIO PLAIN GUT AMIGDALA 2-0 75CM CC17 C/AG.
1900654604 | 80052020059 | 1560-00MV | 01/02/2020 |  |  | 9,6852 |  | FIO MIDSORB VIOL. 0 70CM CC30 1560-00MV | FIO MIDSORB VIOL. 0 70CM CC30 1560-00MV | CLINICA MEDICA | MATERIAL DE CONSUMO | FIOS E FITAS CIRURGICOS | UN | 03.812.429/0001-71 | POLYSUTURE INDUSTRIA E COMERCIO LTDA | 20 |  |  | Material de consumo hospitalar | TNUMM | 01/02/2020 | 0000292189 | FIO MIDSORB VIOLETA 0 70CM CC30 30MM 3/8CIRCULO CILINDRICA
1900654612 | 80052020059 | 245010 | 01/02/2020 |  |  | 10,8036 |  | FIO MIDSORB VIOL. 0 70CM MC25 245010 | FIO MIDSORB VIOL. 0 70CM MC25 245010 | CLINICA MEDICA | MATERIAL DE CONSUMO | FIOS E FITAS CIRURGICOS | UN | 03.812.429/0001-71 | POLYSUTURE INDUSTRIA E COMERCIO LTDA | 20 |  |  | Material de consumo hospitalar | TNUMM | 01/02/2020 | 0000267171 | FIO MIDSORB VIOLETA 0 70CM MC25
1900654620 | 80052020059 | 265020 | 01/02/2020 |  |  | 10,9080 |  | FIO MIDSORB VIOL. 2-0 70CM MCR35 265020 | FIO MIDSORB VIOL. 2-0 70CM MCR35 265020 | CLINICA MEDICA | MATERIAL DE CONSUMO | FIOS E FITAS CIRURGICOS | UN | 03.812.429/0001-71 | POLYSUTURE INDUSTRIA E COMERCIO LTDA | 20 |  |  | Material de consumo hospitalar | TNUMM | 01/02/2020 | 0000267182 | FIO MIDSORB VIOLETA 2-0 70CM MCR35
1900654671 | 80052020067 | PL7950 | 01/02/2020 |  |  | 37,6440 |  | FIO TICRON BRANCO 5-0 45CM 2XQE7.9 PL7950 | FIO TICRON BRANCO 5-0 45CM 2XQE7.9 PL7950 | CLINICA MEDICA | MATERIAL DE CONSUMO | FIOS E FITAS CIRURGICOS | UN | 03.812.429/0001-71 | POLYSUTURE INDUSTRIA E COMERCIO LTDA | 20 |  |  | Material de consumo hospitalar | TNUMM | 01/02/2020 | 0000267609 | FIO TICRON BRANCO 5-0 45CM 2XQE7.9 C/AG.
1900654680 | 80052020067 | PL7940 | 01/02/2020 |  |  | 34,1125 |  | FIO TICRON BRANCO 4-0 45CM 2XQE7.9 PL7940 | FIO TICRON BRANCO 4-0 45CM 2XQE7.9 PL7940 | CLINICA MEDICA | MATERIAL DE CONSUMO | FIOS E FITAS CIRURGICOS | UN | 03.812.429/0001-71 | POLYSUTURE INDUSTRIA E COMERCIO LTDA | 20 |  |  | Material de consumo hospitalar | TNUMM | 01/02/2020 | 0000267603 | FIO TICRON BRANCO 4-0 45CM 2XQE7.9 C/AG.
1900654698 | 80052020067 | 2PL8373E | 01/02/2020 |  |  | 18,7140 |  | FIO TICRON VERDE 3-0 75CM 2XMC20 2PL8373E | FIO TICRON VERDE 3-0 75CM 2XMC20 2PL8373E | CLINICA MEDICA | MATERIAL DE CONSUMO | FIOS E FITAS CIRURGICOS | UN | 03.812.429/0001-71 | POLYSUTURE INDUSTRIA E COMERCIO LTDA | 20 |  |  | Material de consumo hospitalar | TNUMM | 01/02/2020 | 0000267628 | FIO TICRON VERDE TRANCADO 3-0 75CM 2XMC20 AT C/AG.
1900654701 | 80052020067 | 2PL23730 | 01/02/2020 |  |  | 16,8000 |  | FIO TICRON VERDE 3-0 75CM 2XMC20 2PL23730 | FIO TICRON VERDE 3-0 75CM 2XMC20 2PL23730 | CLINICA MEDICA | MATERIAL DE CONSUMO | FIOS E FITAS CIRURGICOS | UN | 03.812.429/0001-71 | POLYSUTURE INDUSTRIA E COMERCIO LTDA | 20 |  |  | Material de consumo hospitalar | TNUMM | 01/02/2020 | 0000267627 | FIO TICRON VERDE TRANCADO 3-0 75CM 2XMC20 C/AG.
1900654710 | 80052020066 | PP43640 | 01/02/2020 |  |  | 9,7891 |  | FIO SURGIPRO II 4-0 45CM CT20 PP43640 | FIO SURGIPRO II 4-0 45CM CT20 PP43640 | CLINICA MEDICA | MATERIAL DE CONSUMO | FIOS E FITAS CIRURGICOS | UN | 03.812.429/0001-71 | POLYSUTURE INDUSTRIA E COMERCIO LTDA | 20 |  |  | Material de consumo hospitalar | TNUMM | 01/02/2020 | 0000267128 | FIO SURGIPRO II CUTICULAR 4-0 45CM CT20 C/AG.
1900654728 | 80052020066 | 2PPN81660V | 01/02/2020 |  |  | 32,1996 |  | FIO SURGIPRO II AZUL 6-0 75CM 2PPN81660V | FIO SURGIPRO II AZUL 6-0 75CM 2PPN81660V | CLINICA MEDICA | MATERIAL DE CONSUMO | FIOS E FITAS CIRURGICOS | UN | 03.812.429/0001-71 | POLYSUTURE INDUSTRIA E COMERCIO LTDA | 20 |  |  | Material de consumo hospitalar | TNUMM | 01/02/2020 | 0000292232 | FIO SURGIPRO II AZUL 6-0 75CM(2)CQ13 13MM 3/8CIRCULO CILINDRICA
1900654736 | 80052020066 | 60CM REF 2PPL21640V | 01/02/2020 |  |  | 15,0456 |  | FIO SURGIPRO II AZUL 4-0 60CM 2PPL21640V | FIO SURGIPRO II AZUL 4-0 60CM 2PPL21640V | CLINICA MEDICA | MATERIAL DE CONSUMO | FIOS E FITAS CIRURGICOS | UN | 03.812.429/0001-71 | POLYSUTURE INDUSTRIA E COMERCIO LTDA | 20 |  |  | Material de consumo hospitalar | TNUMM | 01/02/2020 | 0000292234 | FIO SURGIPRO II AZUL 4-0 60CM(2)MQ13 13MM 1/2CIRCULO CILINDRICA
1900654744 | 80052020066 | 2PP82670 | 01/02/2020 |  |  | 82,7083 |  | FIO SURGIPRO II 7-0 60CM 2XCC13 2PP82670 | FIO SURGIPRO II 7-0 60CM 2XCC13 2PP82670 | CLINICA MEDICA | MATERIAL DE CONSUMO | FIOS E FITAS CIRURGICOS | UN | 03.812.429/0001-71 | POLYSUTURE INDUSTRIA E COMERCIO LTDA | 20 |  |  | Material de consumo hospitalar | TNUMM | 01/02/2020 | 0000267187 | FIO SURGIPRO II CARDIOV.7-0 60CM 2XCC13 C/AG.
1900654752 | 80052020066 | 2PPN84630V | 01/02/2020 |  |  | 11,8968 |  | FIO SURGIPRO II 3-0 75CM 2XMC25 2PPN84630V | FIO SURGIPRO II 3-0 75CM 2XMC25 2PPN84630V | CLINICA MEDICA | MATERIAL DE CONSUMO | FIOS E FITAS CIRURGICOS | UN | 03.812.429/0001-71 | POLYSUTURE INDUSTRIA E COMERCIO LTDA | 20 |  |  | Material de consumo hospitalar | TNUMM | 01/02/2020 | 0000292229 | FIO SURGIPRO II AZUL 3-0 75CM(2)MQ26 25MM 1/2CIRCULO CILINDRICA
1900654760 | 80052020066 | 2PPN82640V | 01/02/2020 |  |  | 11,8944 |  | FIO SURGIPRO II 4-0 75CM 2XMQ17 2PPN82640V | FIO SURGIPRO II 4-0 75CM 2XMQ17 2PPN82640V | CLINICA MEDICA | MATERIAL DE CONSUMO | FIOS E FITAS CIRURGICOS | UN | 03.812.429/0001-71 | POLYSUTURE INDUSTRIA E COMERCIO LTDA | 20 |  |  | Material de consumo hospitalar | TNUMM | 01/02/2020 | 0000292225 | FIO SURGIPRO II AZUL 4-0 75CM(2)MC15 15MM 1/2CIRCULO CILINDRICA
1900654779 | 80052020066 | 2PPN82630V | 01/02/2020 |  |  | 11,8968 |  | FIO SURGIPRO II 3-0 75CM 2XMQ17 2PPN82630V | FIO SURGIPRO II 3-0 75CM 2XMQ17 2PPN82630V | CLINICA MEDICA | MATERIAL DE CONSUMO | FIOS E FITAS CIRURGICOS | UN | 03.812.429/0001-71 | POLYSUTURE INDUSTRIA E COMERCIO LTDA | 20 |  |  | Material de consumo hospitalar | TNUMM | 01/02/2020 | 0000292227 | FIO SURGIPRO II AZUL 3-0 75CM(2)MQ17 15MM 1/2CIRCULO CILINDRICA
1900654787 | 80052020066 | 2PP22630 | 01/02/2020 |  |  | 11,8968 |  | FIO SURGIPRO II 3-0 75CM 2XMC15 2PP22630 | FIO SURGIPRO II 3-0 75CM 2XMC15 2PP22630 | CLINICA MEDICA | MATERIAL DE CONSUMO | FIOS E FITAS CIRURGICOS | UN | 03.812.429/0001-71 | POLYSUTURE INDUSTRIA E COMERCIO LTDA | 20 |  |  | Material de consumo hospitalar | TNUMM | 01/02/2020 | 0000267115 | FIO SURGIPRO II CARDIOV.3-0 75CM 2XMC15 C/AG.
1900654795 | 80052020066 | 2PP21650 | 01/02/2020 |  |  | 29,3356 |  | FIO SURGIPRO II 5-0 75CM 2XMC10 2PP21650 | FIO SURGIPRO II 5-0 75CM 2XMC10 2PP21650 | CLINICA MEDICA | MATERIAL DE CONSUMO | FIOS E FITAS CIRURGICOS | UN | 03.812.429/0001-71 | POLYSUTURE INDUSTRIA E COMERCIO LTDA | 20 |  |  | Material de consumo hospitalar | TNUMM | 01/02/2020 | 0000267173 | FIO SURGIPRO II CARDIOV.5-0 75CM 2XMC10 C/AG.
1900654809 | 80052020066 | 2PPL80660V | 01/02/2020 |  |  | 44,9580 |  | FIO SURGIPRO II 6-0 60CM 2XCC10 2PPL80660V | FIO SURGIPRO II 6-0 60CM 2XCC10 2PPL80660V | CLINICA MEDICA | MATERIAL DE CONSUMO | FIOS E FITAS CIRURGICOS | UN | 03.812.429/0001-71 | POLYSUTURE INDUSTRIA E COMERCIO LTDA | 20 |  |  | Material de consumo hospitalar | TNUMM | 01/02/2020 | 0000292231 | FIO SURGIPRO II AZUL 6-0 60CM(2)CQ9,5 9,5MM 3/8CIRCULO CILINDRICA-CORPO QUADRADO
1900654817 | 80052020064 | NPB10310D | 01/02/2020 |  |  | 142,8144 |  | FIO MONOSOF PRETO 10-0 13CM CC3,8 NPB10310D | FIO MONOSOF PRETO 10-0 13CM CC3,8 NPB10310D | CLINICA MEDICA | MATERIAL DE CONSUMO | FIOS E FITAS CIRURGICOS | UN | 03.812.429/0001-71 | POLYSUTURE INDUSTRIA E COMERCIO LTDA | 20 |  |  | Material de consumo hospitalar | TNUMM | 01/02/2020 | 0000292222 | FIO MONOSOF PRETO 10-0 13CM CC3,8 3,8MM 3/8CIRCULO CILINDRICA 100MICRAS
1900654825 | 80052020059 | 876001PV | 01/02/2020 |  |  | 11,3652 |  | FIO MIDSORB VIOLETA 1-0 90CM MCR40 876001PV | FIO MIDSORB VIOLETA 1-0 90CM MCR40 876001PV | CLINICA MEDICA | MATERIAL DE CONSUMO | FIOS E FITAS CIRURGICOS | UN | 03.812.429/0001-71 | POLYSUTURE INDUSTRIA E COMERCIO LTDA | 20 |  |  | Material de consumo hospitalar | TNUMM | 01/02/2020 | 0000292205 | FIO MIDSORB VIOLETA 1 90CM MCR40 40MM 1/2CIRCULO CILINDRICA ROBUSTA
1900654833 | 80052020013 | CC81260 | 01/02/2020 |  |  | 7,5012 |  | FIO CATGUT CROMADO UROLOGIA 6-0 75CM AG.1,3CM CC81260 | FIO CATGUT CROMADO UROLOGIA 6-0 75CM AG.1,3CM CC81260 | UROLOGIA | MATERIAL DE CONSUMO | FIOS E FITAS CIRURGICOS | UN | 03.812.429/0001-71 | POLYSUTURE INDUSTRIA E COMERCIO LTDA | 20 |  |  | Material de consumo hospitalar | TNUMM | 01/02/2020 | 0000069298 | FIO CATGUT CROMADO UROLOGIA 6-0 75CM AG.1,3CM
1900654841 | 80052020013 | CC26202 | 01/02/2020 |  |  | 5,0856 |  | FIO CATGUT CROMADO FECH.G.GIN/OBST.2 75CM AG.3,5CM CC26202 | FIO CATGUT CROMADO FECH.G.GIN/OBST.2 75CM AG.3,5CM CC26202 | GINECOLOGIA E OBSTETRICIA | MATERIAL DE CONSUMO | FIOS E FITAS CIRURGICOS | UN | 03.812.429/0001-71 | POLYSUTURE INDUSTRIA E COMERCIO LTDA | 20 |  |  | Material de consumo hospitalar | TNUMM | 01/02/2020 | 0000069299 | FIO CATGUT CROMADO FECH.G.GIN/OBST.2 75CM AG.3,5CM
1900654850 | 80052020013 | CC26201 | 01/02/2020 |  |  | 5,0856 |  | FIO CATGUT CROMADO FECH.G.GIN/OBST.1 75CM AG.3,5CM CC26201 | FIO CATGUT CROMADO FECH.G.GIN/OBST.1 75CM AG.3,5CM CC26201 | GINECOLOGIA E OBSTETRICIA | MATERIAL DE CONSUMO | FIOS E FITAS CIRURGICOS | UN | 03.812.429/0001-71 | POLYSUTURE INDUSTRIA E COMERCIO LTDA | 20 |  |  | Material de consumo hospitalar | TNUMM | 01/02/2020 | 0000069300 | FIO CATGUT CROMADO FECH.G.GIN/OBST.1 75CM AG.3,5CM
1900654868 | 80052020013 | CC26220 | 01/02/2020 |  |  | 5,0856 |  | FIO CATGUT CROMADO FECH.G.GIN/OBST.2-0 75CM AG.3,5CM CC26220 | FIO CATGUT CROMADO FECH.G.GIN/OBST.2-0 75CM AG.3,5CM CC26220 | GINECOLOGIA E OBSTETRICIA | MATERIAL DE CONSUMO | FIOS E FITAS CIRURGICOS | UN | 03.812.429/0001-71 | POLYSUTURE INDUSTRIA E COMERCIO LTDA | 20 |  |  | Material de consumo hospitalar | TNUMM | 01/02/2020 | 0000069302 | FIO CATGUT CROMADO FECH.G.GIN/OBST.2-0 75CM AG.3,5CM
1900654876 | 80052020013 | CC15230 | 01/02/2020 |  |  | 5,2500 |  | FIO CATGUT CROMADO GASTRO 3-0 75CM AG.3,0CM CC15230 | FIO CATGUT CROMADO GASTRO 3-0 75CM AG.3,0CM CC15230 | GASTROENTEROLOGIA | MATERIAL DE CONSUMO | FIOS E FITAS CIRURGICOS | UN | 03.812.429/0001-71 | POLYSUTURE INDUSTRIA E COMERCIO LTDA | 20 |  |  | Material de consumo hospitalar | TNUMM | 01/02/2020 | 0000069271 | FIO CATGUT CROMADO GASTRO 3-0 75CM AG.3,0CM
1900654884 | 80052020013 | CC13220 | 01/02/2020 |  |  | 3,9023 |  | FIO CATGUT CROMADO GASTRO 2-0 75CM AG.2,0CM CC13220 | FIO CATGUT CROMADO GASTRO 2-0 75CM AG.2,0CM CC13220 | GASTROENTEROLOGIA | MATERIAL DE CONSUMO | FIOS E FITAS CIRURGICOS | UN | 03.812.429/0001-71 | POLYSUTURE INDUSTRIA E COMERCIO LTDA | 20 |  |  | Material de consumo hospitalar | TNUMM | 01/02/2020 | 0000069267 | FIO CATGUT CROMADO GASTRO 2-0 75CM AG.2,0CM
1900654892 | 80052020013 | CC26230 | 01/02/2020 |  |  | 7,1318 |  | FIO CATGUT CROMADO FECH.G.OB/GIN.3-0 75CM AG.3,5CM CC26230 | FIO CATGUT CROMADO FECH.G.OB/GIN.3-0 75CM AG.3,5CM CC26230 | GINECOLOGIA E OBSTETRICIA | MATERIAL DE CONSUMO | FIOS E FITAS CIRURGICOS | UN | 03.812.429/0001-71 | POLYSUTURE INDUSTRIA E COMERCIO LTDA | 20 |  |  | Material de consumo hospitalar | TNUMM | 01/02/2020 | 0000069303 | FIO CATGUT CROMADO FECH.G.OB/GIN.3-0 75CM AG.3,5CM
1900654906 | 80052020013 | CC86201 | 01/02/2020 |  |  | 4,0692 |  | FIO CATGUT CROMADO GASTRO 1 75CM AG.3,5CM CC86201 | FIO CATGUT CROMADO GASTRO 1 75CM AG.3,5CM CC86201 | GASTROENTEROLOGIA | MATERIAL DE CONSUMO | FIOS E FITAS CIRURGICOS | UN | 03.812.429/0001-71 | POLYSUTURE INDUSTRIA E COMERCIO LTDA | 20 |  |  | Material de consumo hospitalar | TNUMM | 01/02/2020 | 0000069291 | FIO CATGUT CROMADO GASTRO 1 75CM AG.3,5CM
1900654914 | 80052020013 | CC25240 | 01/02/2020 |  |  | 4,6668 |  | FIO CATGUT CROMADO GASTRO 4-0 75CM AG.3,0CM CC25240 | FIO CATGUT CROMADO GASTRO 4-0 75CM AG.3,0CM CC25240 | GASTROENTEROLOGIA | MATERIAL DE CONSUMO | FIOS E FITAS CIRURGICOS | UN | 03.812.429/0001-71 | POLYSUTURE INDUSTRIA E COMERCIO LTDA | 20 |  |  | Material de consumo hospitalar | TNUMM | 01/02/2020 | 0000069290 | FIO CATGUT CROMADO GASTRO 4-0 75CM AG.3,0CM
1900654922 | 80052020013 | CC45210 | 01/02/2020 |  |  | 2,2476 |  | FIO CATGUT CROMADO GASTRO 0 75CM AG.3,5CM CC45210 | FIO CATGUT CROMADO GASTRO 0 75CM AG.3,5CM CC45210 | GASTROENTEROLOGIA | MATERIAL DE CONSUMO | FIOS E FITAS CIRURGICOS | UN | 03.812.429/0001-71 | POLYSUTURE INDUSTRIA E COMERCIO LTDA | 20 |  |  | Material de consumo hospitalar | TNUMM | 01/02/2020 | 0000247680 | FIO CATGUT CROMADO GASTRO 0 75CM AG.3CM
1900654930 | 80052020013 | CC23250 | 01/02/2020 |  |  | 7,5012 |  | FIO CATGUT CROMADO GASTRO 5-0 75CM AG.2CM CC23250 | FIO CATGUT CROMADO GASTRO 5-0 75CM AG.2CM CC23250 | GASTROENTEROLOGIA | MATERIAL DE CONSUMO | FIOS E FITAS CIRURGICOS | UN | 03.812.429/0001-71 | POLYSUTURE INDUSTRIA E COMERCIO LTDA | 20 |  |  | Material de consumo hospitalar | TNUMM | 01/02/2020 | 0000069281 | FIO CATGUT CROMADO GASTRO 5-0 75CM AG.2CM
1900654949 | 80052020013 | CC23230 | 01/02/2020 |  |  | 6,0120 |  | FIO CATGUT CROMADO GASTRO 3-0 75CM AG.2CM CC23230 | FIO CATGUT CROMADO GASTRO 3-0 75CM AG.2CM CC23230 | GASTROENTEROLOGIA | MATERIAL DE CONSUMO | FIOS E FITAS CIRURGICOS | UN | 03.812.429/0001-71 | POLYSUTURE INDUSTRIA E COMERCIO LTDA | 20 |  |  | Material de consumo hospitalar | TNUMM | 01/02/2020 | 0000069279 | FIO CATGUT CROMADO GASTRO 3-0 75CM AG.2CM
1900654957 | 80052020013 | CC23220 | 01/02/2020 |  |  | 4,7510 |  | FIO CATGUT CROMADO GASTRO 2-0 75CM AG.2CM CC23220 | FIO CATGUT CROMADO GASTRO 2-0 75CM AG.2CM CC23220 | GASTROENTEROLOGIA | MATERIAL DE CONSUMO | FIOS E FITAS CIRURGICOS | UN | 03.812.429/0001-71 | POLYSUTURE INDUSTRIA E COMERCIO LTDA | 20 |  |  | Material de consumo hospitalar | TNUMM | 01/02/2020 | 0000069278 | FIO CATGUT CROMADO GASTRO 2-0 75CM AG.2CM
1900654965 | 80052020013 | CC15240 | 01/02/2020 |  |  | 4,3548 |  | FIO CATGUT CROMADO GASTRO 4-0 75CM AG.3CM CC15240 | FIO CATGUT CROMADO GASTRO 4-0 75CM AG.3CM CC15240 | GASTROENTEROLOGIA | MATERIAL DE CONSUMO | FIOS E FITAS CIRURGICOS | UN | 03.812.429/0001-71 | POLYSUTURE INDUSTRIA E COMERCIO LTDA | 20 |  |  | Material de consumo hospitalar | TNUMM | 01/02/2020 | 0000069274 | FIO CATGUT CROMADO GASTRO 4-0 75CM AG.3CM
1900654973 | 80052020013 | CC26210 | 01/02/2020 |  |  | 5,0051 |  | FIO CATGUT CROMADO FECH.G.OB GIN.0 75CM AG.3,5CM CC26210 | FIO CATGUT CROMADO FECH.G.OB GIN.0 75CM AG.3,5CM CC26210 | CIRURGIA GERAL+GINECOLOGIA E OBSTETRICIA | MATERIAL DE CONSUMO | FIOS E FITAS CIRURGICOS | UN | 03.812.429/0001-71 | POLYSUTURE INDUSTRIA E COMERCIO LTDA | 20 |  |  | Material de consumo hospitalar | TNUMM | 01/02/2020 | 0000069301 | FIO CATGUT CROMADO FECH.G.OB GIN.0 75CM AG.3,5CM
1900654981 | 80052020013 | CC15220 | 01/02/2020 |  |  | 5,6052 |  | FIO CATGUT CROMADO GASTRO 2-0 75CM AG.3CM CC15220 | FIO CATGUT CROMADO GASTRO 2-0 75CM AG.3CM CC15220 | GASTROENTEROLOGIA | MATERIAL DE CONSUMO | FIOS E FITAS CIRURGICOS | UN | 03.812.429/0001-71 | POLYSUTURE INDUSTRIA E COMERCIO LTDA | 20 |  |  | Material de consumo hospitalar | TNUMM | 01/02/2020 | 0000069270 | FIO CATGUT CROMADO GASTRO 2-0 75CM AG.3CM
1900654990 | 80052020013 | CC25230 | 01/02/2020 |  |  | 4,9392 |  | FIO CATGUT CROMADO GASTRO 3-0 75CM AG.3CM CC25230 | FIO CATGUT CROMADO GASTRO 3-0 75CM AG.3CM CC25230 | GASTROENTEROLOGIA | MATERIAL DE CONSUMO | FIOS E FITAS CIRURGICOS | UN | 03.812.429/0001-71 | POLYSUTURE INDUSTRIA E COMERCIO LTDA | 20 |  |  | Material de consumo hospitalar | TNUMM | 01/02/2020 | 0000069289 | FIO CATGUT CROMADO GASTRO 3-0 75CM AG.3CM
1900655007 | 80052020013 | CC25201 | 01/02/2020 |  |  | 5,0856 |  | FIO CATGUT CROMADO GASTRO 1 75CM AG.3CM CC25201 | FIO CATGUT CROMADO GASTRO 1 75CM AG.3CM CC25201 | GASTROENTEROLOGIA | MATERIAL DE CONSUMO | FIOS E FITAS CIRURGICOS | UN | 03.812.429/0001-71 | POLYSUTURE INDUSTRIA E COMERCIO LTDA | 20 |  |  | Material de consumo hospitalar | TNUMM | 01/02/2020 | 0000069286 | FIO CATGUT CROMADO GASTRO 1 75CM AG.3CM
1900655015 | 80052020013 | CC25210 | 01/02/2020 |  |  | 5,0856 |  | FIO CATGUT CROMADO GASTRO 0 75CM AG.3CM CC25210 | FIO CATGUT CROMADO GASTRO 0 75CM AG.3CM CC25210 | GASTROENTEROLOGIA | MATERIAL DE CONSUMO | FIOS E FITAS CIRURGICOS | UN | 03.812.429/0001-71 | POLYSUTURE INDUSTRIA E COMERCIO LTDA | 20 |  |  | Material de consumo hospitalar | TNUMM | 01/02/2020 | 0000069287 | FIO CATGUT CROMADO GASTRO 0 75CM AG.3CM
1900655023 | 80052020013 | CC86220 | 01/02/2020 |  |  | 4,8180 |  | FIO CATGUT CROMADO GASTRO 2-0 75CM AG.3,5CM CC86220 | FIO CATGUT CROMADO GASTRO 2-0 75CM AG.3,5CM CC86220 | GASTROENTEROLOGIA | MATERIAL DE CONSUMO | FIOS E FITAS CIRURGICOS | UN | 03.812.429/0001-71 | POLYSUTURE INDUSTRIA E COMERCIO LTDA | 20 |  |  | Material de consumo hospitalar | TNUMM | 01/02/2020 | 0000069293 | FIO CATGUT CROMADO GASTRO 2-0 75CM AG.3,5CM
1900655031 | 80052020013 | CC27203 | 01/02/2020 |  |  | 5,8344 |  | FIO CATGUT CROMADO FECH.G.GIN/OBST.3 75CM AG.4,0CM CC27203 | FIO CATGUT CROMADO FECH.G.GIN/OBST.3 75CM AG.4,0CM CC27203 | GINECOLOGIA E OBSTETRICIA | MATERIAL DE CONSUMO | FIOS E FITAS CIRURGICOS | UN | 03.812.429/0001-71 | POLYSUTURE INDUSTRIA E COMERCIO LTDA | 20 |  |  | Material de consumo hospitalar | TNUMM | 01/02/2020 | 0000088087 | FIO CATGUT CROMADO FECH.G.GIN/OBST.3 75CM AG.4,0CM
1900655040 | 80052020013 | CC22230 | 01/02/2020 |  |  | 5,8392 |  | FIO CATGUT CROMADO UROLOGIA 3-0 75CM AG.1,5CM CC22230 | FIO CATGUT CROMADO UROLOGIA 3-0 75CM AG.1,5CM CC22230 | UROLOGIA | MATERIAL DE CONSUMO | FIOS E FITAS CIRURGICOS | UN | 03.812.429/0001-71 | POLYSUTURE INDUSTRIA E COMERCIO LTDA | 20 |  |  | Material de consumo hospitalar | TNUMM | 01/02/2020 | 0000117213 | FIO CATGUT CROMADO UROLOGIA 3-0 75CM AG.1,5CM
1900655058 | 80052020013 | CC15210 | 01/02/2020 |  |  | 5,2500 |  | FIO CATGUT CROMADO GASTRO 0 75CM AG.3CM CC15210 | FIO CATGUT CROMADO GASTRO 0 75CM AG.3CM CC15210 | GASTROENTEROLOGIA | MATERIAL DE CONSUMO | FIOS E FITAS CIRURGICOS | UN | 03.812.429/0001-71 | POLYSUTURE INDUSTRIA E COMERCIO LTDA | 20 |  |  | Material de consumo hospitalar | TNUMM | 01/02/2020 | 0000069269 | FIO CATGUT CROMADO GASTRO 0 75CM AG.3CM
1900655066 | 80052020013 | CC15201 | 01/02/2020 |  |  | 5,2500 |  | FIO CATGUT CROMADO GASTRO 1 75CM AG.3CM CC15201 | FIO CATGUT CROMADO GASTRO 1 75CM AG.3CM CC15201 | GASTROENTEROLOGIA | MATERIAL DE CONSUMO | FIOS E FITAS CIRURGICOS | UN | 03.812.429/0001-71 | POLYSUTURE INDUSTRIA E COMERCIO LTDA | 20 |  |  | Material de consumo hospitalar | TNUMM | 01/02/2020 | 0000069268 | FIO CATGUT CROMADO GASTRO 1 75CM AG.3CM
1900655074 | 80052020013 | CC45220 | 01/02/2020 |  |  | 1,8768 |  | FIO CATGUT CROMADO GASTRO 2-0 75CM AG.3CM CC45220 | FIO CATGUT CROMADO GASTRO 2-0 75CM AG.3CM CC45220 | GASTROENTEROLOGIA | MATERIAL DE CONSUMO | FIOS E FITAS CIRURGICOS | UN | 03.812.429/0001-71 | POLYSUTURE INDUSTRIA E COMERCIO LTDA | 20 |  |  | Material de consumo hospitalar | TNUMM | 01/02/2020 | 0000247681 | FIO CATGUT CROMADO GASTRO 2-0 75CM AG.3CM
1900655082 | 80052020013 | CC24230 | 01/02/2020 |  |  | 6,0120 |  | FIO CATGUT CROMADO GASTRO 3-0 75CM AG.2,5CM CC24230 | FIO CATGUT CROMADO GASTRO 3-0 75CM AG.2,5CM CC24230 | GASTROENTEROLOGIA | MATERIAL DE CONSUMO | FIOS E FITAS CIRURGICOS | UN | 03.812.429/0001-71 | POLYSUTURE INDUSTRIA E COMERCIO LTDA | 20 |  |  | Material de consumo hospitalar | TNUMM | 01/02/2020 | 0000069284 | FIO CATGUT CROMADO GASTRO 3-0 75CM AG.2,5CM
1900655090 | 80052020013 | CC23240 | 01/02/2020 |  |  | 9,6444 |  | FIO CATGUT CROMADO GASTRO 4-0 75CM AG.2CM CC23240 | FIO CATGUT CROMADO GASTRO 4-0 75CM AG.2CM CC23240 | GASTROENTEROLOGIA | MATERIAL DE CONSUMO | FIOS E FITAS CIRURGICOS | UN | 03.812.429/0001-71 | POLYSUTURE INDUSTRIA E COMERCIO LTDA | 20 |  |  | Material de consumo hospitalar | TNUMM | 01/02/2020 | 0000069280 | FIO CATGUT CROMADO GASTRO 4-0 75CM AG.2CM
1900655104 | 80284930323 | 90610 | 01/02/2020 |  |  | 84,1476 |  | 3M TEGADERM FOAM CURATIVO DE ESPUMA DE ALTA PERFORMANCE 90610 | 3M TEGADERM FOAM CURATIVO DE ESPUMA DE ALTA PERFORMANCE 90610 | CLINICA MEDICA | MATERIAL DE CONSUMO | CURATIVO | UN | 45.985.371/0001-08 | 3M DO BRASIL LTDA | 20 |  |  | Material de consumo hospitalar | TNUMM | 01/02/2020 | NAO POSSUI SIMPRO | NAO POSSUI SIMPRO
1900655112 | 80284930323 | 90611 | 01/02/2020 |  |  | 84,1476 |  | 3M TEGADERM FOAM CURATIVO DE ESPUMA DE ALTA PERFORMANCE 90611 | 3M TEGADERM FOAM CURATIVO DE ESPUMA DE ALTA PERFORMANCE 90611 | CLINICA MEDICA | MATERIAL DE CONSUMO | CURATIVO | UN | 45.985.371/0001-08 | 3M DO BRASIL LTDA | 20 |  |  | Material de consumo hospitalar | TNUMM | 01/02/2020 | 0000266939 | CURATIVO TEGADERM FOAM ESPUMA ALTA PERFORMACE OVAL 10,0X11,0CM 10UNID.
1900655120 | 80284930323 | 90612 | 01/02/2020 |  |  | 157,1964 |  | 3M TEGADERM FOAM CURATIVO DE ESPUMA DE ALTA PERFORMANCE 90612 | 3M TEGADERM FOAM CURATIVO DE ESPUMA DE ALTA PERFORMANCE 90612 | CLINICA MEDICA | MATERIAL DE CONSUMO | CURATIVO | UN | 45.985.371/0001-08 | 3M DO BRASIL LTDA | 20 |  |  | Material de consumo hospitalar | TNUMM | 01/02/2020 | 0000266940 | CURATIVO TEGADERM FOAM ESPUMA ALTA PERFORMACE QUADRADA 14,3X14,3CM 10UNID.
1900655139 | 80284930323 | 90613 | 01/02/2020 |  |  | 157,1964 |  | 3M TEGADERM FOAM CURATIVO DE ESPUMA DE ALTA PERFORMANCE 90613 | 3M TEGADERM FOAM CURATIVO DE ESPUMA DE ALTA PERFORMANCE 90613 | CLINICA MEDICA | MATERIAL DE CONSUMO | CURATIVO | UN | 45.985.371/0001-08 | 3M DO BRASIL LTDA | 20 |  |  | Material de consumo hospitalar | TNUMM | 01/02/2020 | NAO POSSUI SIMPRO | NAO POSSUI SIMPRO
1900655147 | 80284930323 | 90614 | 01/02/2020 |  |  | 199,7316 |  | 3M TEGADERM FOAM CURATIVO DE ESPUMA DE ALTA PERFORMANCE 90614 | 3M TEGADERM FOAM CURATIVO DE ESPUMA DE ALTA PERFORMANCE 90614 | CLINICA MEDICA | MATERIAL DE CONSUMO | CURATIVO | UN | 45.985.371/0001-08 | 3M DO BRASIL LTDA | 20 |  |  | Material de consumo hospitalar | TNUMM | 01/02/2020 | NAO POSSUI SIMPRO | NAO POSSUI SIMPRO
1900655155 | 80284930323 | 90616 | 01/02/2020 |  |  | 199,7316 |  | 3M TEGADERM FOAM CURATIVO DE ESPUMA DE ALTA PERFORMANCE 90616 | 3M TEGADERM FOAM CURATIVO DE ESPUMA DE ALTA PERFORMANCE 90616 | CLINICA MEDICA | MATERIAL DE CONSUMO | CURATIVO | UN | 45.985.371/0001-08 | 3M DO BRASIL LTDA | 20 |  |  | Material de consumo hospitalar | TNUMM | 01/02/2020 | 0000266941 | CURATIVO TEGADERM FOAM ESPUMA ALTA PERFORMACE OVAL 19,0X22,2CM 5UNID.
1900655163 | 80284930323 | 90619 | 01/02/2020 |  |  | 158,1180 |  | 3M TEGADERM FOAM CURATIVO DE ESPUMA DE ALTA PERFORMANCE 90619 | 3M TEGADERM FOAM CURATIVO DE ESPUMA DE ALTA PERFORMANCE 90619 | CLINICA MEDICA | MATERIAL DE CONSUMO | CURATIVO | UN | 45.985.371/0001-08 | 3M DO BRASIL LTDA | 20 |  |  | Material de consumo hospitalar | TNUMM | 01/02/2020 | 0000266942 | CURATIVO TEGADERM FOAM ESPUMA ALTA PERFORMACE 13,9X13,9CM 5UNID.
1900655171 | 80284930323 | 90610BR | 01/02/2020 |  |  | 84,1476 |  | 3M TEGADERM FOAM CURATIVO DE ESPUMA DE ALTA PERFORMANCE 90610BR | 3M TEGADERM FOAM CURATIVO DE ESPUMA DE ALTA PERFORMANCE 90610BR | CLINICA MEDICA | MATERIAL DE CONSUMO | CURATIVO | UN | 45.985.371/0001-08 | 3M DO BRASIL LTDA | 20 |  |  | Material de consumo hospitalar | TNUMM | 01/02/2020 | NAO POSSUI SIMPRO | NAO POSSUI SIMPRO
1900655180 | 80284930323 | 90611BR | 01/02/2020 |  |  | 84,1476 |  | 3M TEGADERM FOAM CURATIVO DE ESPUMA DE ALTA PERFORMANCE 90611BR | 3M TEGADERM FOAM CURATIVO DE ESPUMA DE ALTA PERFORMANCE 90611BR | CLINICA MEDICA | MATERIAL DE CONSUMO | CURATIVO | UN | 45.985.371/0001-08 | 3M DO BRASIL LTDA | 20 |  |  | Material de consumo hospitalar | TNUMM | 01/02/2020 | NAO POSSUI SIMPRO | NAO POSSUI SIMPRO
1900655198 | 80284930323 | 90612BR | 01/02/2020 |  |  | 157,1964 |  | 3M TEGADERM FOAM CURATIVO DE ESPUMA DE ALTA PERFORMANCE 90612BR | 3M TEGADERM FOAM CURATIVO DE ESPUMA DE ALTA PERFORMANCE 90612BR | CLINICA MEDICA | MATERIAL DE CONSUMO | CURATIVO | UN | 45.985.371/0001-08 | 3M DO BRASIL LTDA | 20 |  |  | Material de consumo hospitalar | TNUMM | 01/02/2020 | NAO POSSUI SIMPRO | NAO POSSUI SIMPRO
1900655201 | 80284930323 | 90613BR | 01/02/2020 |  |  | 157,1964 |  | 3M TEGADERM FOAM CURATIVO DE ESPUMA DE ALTA PERFORMANCE 90613BR | 3M TEGADERM FOAM CURATIVO DE ESPUMA DE ALTA PERFORMANCE 90613BR | CLINICA MEDICA | MATERIAL DE CONSUMO | CURATIVO | UN | 45.985.371/0001-08 | 3M DO BRASIL LTDA | 20 |  |  | Material de consumo hospitalar | TNUMM | 01/02/2020 | NAO POSSUI SIMPRO | NAO POSSUI SIMPRO
1900655210 | 80284930323 | 90614BR | 01/02/2020 |  |  | 199,7316 |  | 3M TEGADERM FOAM CURATIVO DE ESPUMA DE ALTA PERFORMANCE 90614BR | 3M TEGADERM FOAM CURATIVO DE ESPUMA DE ALTA PERFORMANCE 90614BR | CLINICA MEDICA | MATERIAL DE CONSUMO | CURATIVO | UN | 45.985.371/0001-08 | 3M DO BRASIL LTDA | 20 |  |  | Material de consumo hospitalar | TNUMM | 01/02/2020 | NAO POSSUI SIMPRO | NAO POSSUI SIMPRO
1900655228 | 80284930323 | 90616BR | 01/02/2020 |  |  | 199,7316 |  | 3M TEGADERM FOAM CURATIVO DE ESPUMA DE ALTA PERFORMANCE 90616BR | 3M TEGADERM FOAM CURATIVO DE ESPUMA DE ALTA PERFORMANCE 90616BR | CLINICA MEDICA | MATERIAL DE CONSUMO | CURATIVO | UN | 45.985.371/0001-08 | 3M DO BRASIL LTDA | 20 |  |  | Material de consumo hospitalar | TNUMM | 01/02/2020 | NAO POSSUI SIMPRO | NAO POSSUI SIMPRO
1900655236 | 80284930323 | 90619BR | 01/02/2020 |  |  | 158,1180 |  | 3M TEGADERM FOAM CURATIVO DE ESPUMA DE ALTA PERFORMANCE 90619BR | 3M TEGADERM FOAM CURATIVO DE ESPUMA DE ALTA PERFORMANCE 90619BR | CLINICA MEDICA | MATERIAL DE CONSUMO | CURATIVO | UN | 45.985.371/0001-08 | 3M DO BRASIL LTDA | 20 |  |  | Material de consumo hospitalar | TNUMM | 01/02/2020 | NAO POSSUI SIMPRO | NAO POSSUI SIMPRO
1900655244 | 81414021676 | 5888662150 | 01/02/2020 |  |  | 0,5473 |  | LANCETA ACCU-CHEK SAFE T PRO UNO C/ 200UN 5888662150 | LANCETA ACCU-CHEK SAFE T PRO UNO C/ 200UN 5888662150 | CLINICA MEDICA | MATERIAL DE CONSUMO | LANCETA | UN | 23.552.212/0001-87 | ROCHE DIABETES CARE BRASIL LTDA. | 20 |  |  | Material de consumo hospitalar | TNUMM | 01/02/2020 | NAO POSSUI SIMPRO | NAO POSSUI SIMPRO
1900655252 | 81414021676 | 3603539200 | 01/02/2020 |  |  | 0,5473 |  | LANCETA ACCU-CHEK SAFE T PRO PLUS C/ 200UN 3603539200 | LANCETA ACCU-CHEK SAFE T PRO PLUS C/ 200UN 3603539200 | CLINICA MEDICA | MATERIAL DE CONSUMO | LANCETA | UN | 23.552.212/0001-87 | ROCHE DIABETES CARE BRASIL LTDA. | 20 |  |  | Material de consumo hospitalar | TNUMM | 01/02/2020 | NAO POSSUI SIMPRO | NAO POSSUI SIMPRO
1900655260 | 80523020036 | 413521 | 01/02/2020 |  |  | 37,6680 |  | ESTEEM PLUS MOLDAVEL BOLSA DE OSTOMIA DE UMA PECA DRENAVEL OPACA 20-30 MM 413521/BR10368 | ESTEEM PLUS MOLDAVEL BOLSA DE OSTOMIA DE UMA PECA DRENAVEL OPACA 20-30 MM 413521/BR10368 | CLINICA MEDICA | MATERIAL DE CONSUMO | BOLSA DE OSTOMIA | UN | 09.603.161/0001-44 | BMD - COMERCIO DE PRODUTOS MEDICOS LTDA | 20 |  |  | Material de consumo hospitalar | TNUMM | 01/02/2020 | 0000269000 | BOLSA COLETORA ESTEEM PLUS MOLDAVEL/DRENAVEL OPACA FILT 20-30MM 10UNID.BR10368
1900655325 | 10150470484 | 123.12.011 | 01/02/2020 |  |  | 41,1428 |  | SONDA FOLEY SILICONE WELL LEAD 02 VIAS 20FR 30ML 123.12.011 | SONDA FOLEY SILICONE WELL LEAD 02 VIAS 20FR 30ML 123.12.011 | CLINICA MEDICA | MATERIAL DE CONSUMO | SONDA DE FOLEY | UN | 61.418.042/0001-31 | CIRURGICA FERNANDES - COMERCIO DE MATERIAIS CIRURGICOS E HOSPITALARES - SOCIEDADE LIMITADA | 20 |  |  | Material de consumo hospitalar | TNUMM | 01/02/2020 | 0000285457 | SONDA FOLEY 2VIAS NR.20 SILICONE 30ML WELL LEAD
1900655333 | 10150470484 | 122.10.803 | 01/02/2020 |  |  | 41,1428 |  | SONDA FOLEY SILICONE WELL LEAD 02 VIAS 08FR 3,0/5,0ML 122.10.803 | SONDA FOLEY SILICONE WELL LEAD 02 VIAS 08FR 3,0/5,0ML 122.10.803 | CLINICA MEDICA | MATERIAL DE CONSUMO | SONDA DE FOLEY | UN | 61.418.042/0001-31 | CIRURGICA FERNANDES - COMERCIO DE MATERIAIS CIRURGICOS E HOSPITALARES - SOCIEDADE LIMITADA | 20 |  |  | Material de consumo hospitalar | TNUMM | 01/02/2020 | 0000285446 | SONDA FOLEY 2VIAS PED.NR.08 SILICONE 3-5ML WELL LEAD
1900655341 | 10150470484 | 122.11.003 | 01/02/2020 |  |  | 41,1428 |  | SONDA FOLEY SILICONE WELL LEAD 02 VIAS 10FR 3,0/5,0ML 122.11.003 | SONDA FOLEY SILICONE WELL LEAD 02 VIAS 10FR 3,0/5,0ML 122.11.003 | CLINICA MEDICA | MATERIAL DE CONSUMO | SONDA DE FOLEY | UN | 61.418.042/0001-31 | CIRURGICA FERNANDES - COMERCIO DE MATERIAIS CIRURGICOS E HOSPITALARES - SOCIEDADE LIMITADA | 20 |  |  | Material de consumo hospitalar | TNUMM | 01/02/2020 | 0000285447 | SONDA FOLEY 2VIAS PED.NR.10 SILICONE 3-5ML WELL LEAD
1900655350 | 10150470484 | 123.11.204 | 01/02/2020 |  |  | 41,1428 |  | SONDA FOLEY SILICONE WELL LEAD 02 VIAS 12FR 5,0ML 123.11.204 | SONDA FOLEY SILICONE WELL LEAD 02 VIAS 12FR 5,0ML 123.11.204 | CLINICA MEDICA | MATERIAL DE CONSUMO | SONDA DE FOLEY | UN | 61.418.042/0001-31 | CIRURGICA FERNANDES - COMERCIO DE MATERIAIS CIRURGICOS E HOSPITALARES - SOCIEDADE LIMITADA | 20 |  |  | Material de consumo hospitalar | TNUMM | 01/02/2020 | 0000285448 | SONDA FOLEY 2VIAS NR.12 SILICONE 05ML WELL LEAD
1900655368 | 10150470484 | 123.11.404 | 01/02/2020 |  |  | 41,1428 |  | SONDA FOLEY SILICONE WELL LEAD 02 VIAS 14FR 5,0ML 123.11.404 | SONDA FOLEY SILICONE WELL LEAD 02 VIAS 14FR 5,0ML 123.11.404 | CLINICA MEDICA | MATERIAL DE CONSUMO | SONDA DE FOLEY | UN | 61.418.042/0001-31 | CIRURGICA FERNANDES - COMERCIO DE MATERIAIS CIRURGICOS E HOSPITALARES - SOCIEDADE LIMITADA | 20 |  |  | Material de consumo hospitalar | TNUMM | 01/02/2020 | 0000285450 | SONDA FOLEY 2VIAS NR.14 SILICONE 05ML WELL LEAD
1900655376 | 10150470484 | 123.11.604 | 01/02/2020 |  |  | 23,0400 |  | SONDA FOLEY SILICONE WELL LEAD 02 VIAS 16FR 5,0ML 123.11.604 | SONDA FOLEY SILICONE WELL LEAD 02 VIAS 16FR 5,0ML 123.11.604 | CLINICA MEDICA | MATERIAL DE CONSUMO | SONDA DE FOLEY | UN | 61.418.042/0001-31 | CIRURGICA FERNANDES - COMERCIO DE MATERIAIS CIRURGICOS E HOSPITALARES - SOCIEDADE LIMITADA | 20 |  |  | Material de consumo hospitalar | TNUMM | 01/02/2020 | 0000285452 | SONDA FOLEY 2VIAS NR.16 SILICONE 05ML WELL LEAD
1900655384 | 10150470484 | 123.11.804 | 01/02/2020 |  |  | 41,1428 |  | SONDA FOLEY SILICONE WELL LEAD 02 VIAS 18FR 5,0ML 123.11.804 | SONDA FOLEY SILICONE WELL LEAD 02 VIAS 18FR 5,0ML 123.11.804 | CLINICA MEDICA | MATERIAL DE CONSUMO | SONDA DE FOLEY | UN | 61.418.042/0001-31 | CIRURGICA FERNANDES - COMERCIO DE MATERIAIS CIRURGICOS E HOSPITALARES - SOCIEDADE LIMITADA | 20 |  |  | Material de consumo hospitalar | TNUMM | 01/02/2020 | 0000285454 | SONDA FOLEY 2VIAS NR.18 SILICONE 05ML WELL LEAD
1900655392 | 10150470484 | 123.12.004 | 01/02/2020 |  |  | 41,1428 |  | SONDA FOLEY SILICONE WELL LEAD 02 VIAS 20FR 5,0ML 123.12.004 | SONDA FOLEY SILICONE WELL LEAD 02 VIAS 20FR 5,0ML 123.12.004 | CLINICA MEDICA | MATERIAL DE CONSUMO | SONDA DE FOLEY | UN | 61.418.042/0001-31 | CIRURGICA FERNANDES - COMERCIO DE MATERIAIS CIRURGICOS E HOSPITALARES - SOCIEDADE LIMITADA | 20 |  |  | Material de consumo hospitalar | TNUMM | 01/02/2020 | 0000285456 | SONDA FOLEY 2VIAS NR.20 SILICONE 05ML WELL LEAD
1900655406 | 10150470484 | 123.12.204 | 01/02/2020 |  |  | 41,1428 |  | SONDA FOLEY SILICONE WELL LEAD 02 VIAS 22FR 5,0ML 123.12.204 | SONDA FOLEY SILICONE WELL LEAD 02 VIAS 22FR 5,0ML 123.12.204 | CLINICA MEDICA | MATERIAL DE CONSUMO | SONDA DE FOLEY | UN | 61.418.042/0001-31 | CIRURGICA FERNANDES - COMERCIO DE MATERIAIS CIRURGICOS E HOSPITALARES - SOCIEDADE LIMITADA | 20 |  |  | Material de consumo hospitalar | TNUMM | 01/02/2020 | 0000285458 | SONDA FOLEY 2VIAS NR.22 SILICONE 05ML WELL LEAD
1900655414 | 10150470484 | 123.12.404 | 01/02/2020 |  |  | 41,1428 |  | SONDA FOLEY SILICONE WELL LEAD 02 VIAS 24FR 5,0ML 123.12.404 | SONDA FOLEY SILICONE WELL LEAD 02 VIAS 24FR 5,0ML 123.12.404 | CLINICA MEDICA | MATERIAL DE CONSUMO | SONDA DE FOLEY | UN | 61.418.042/0001-31 | CIRURGICA FERNANDES - COMERCIO DE MATERIAIS CIRURGICOS E HOSPITALARES - SOCIEDADE LIMITADA | 20 |  |  | Material de consumo hospitalar | TNUMM | 01/02/2020 | 0000285459 | SONDA FOLEY 2VIAS NR.24 SILICONE 05ML WELL LEAD
1900655422 | 10150470484 | 123.11.211 | 01/02/2020 |  |  | 41,1428 |  | SONDA FOLEY SILICONE WELL LEAD 02 VIAS 12FR 30ML 123.11.211 | SONDA FOLEY SILICONE WELL LEAD 02 VIAS 12FR 30ML 123.11.211 | CLINICA MEDICA | MATERIAL DE CONSUMO | SONDA DE FOLEY | UN | 61.418.042/0001-31 | CIRURGICA FERNANDES - COMERCIO DE MATERIAIS CIRURGICOS E HOSPITALARES - SOCIEDADE LIMITADA | 20 |  |  | Material de consumo hospitalar | TNUMM | 01/02/2020 | 0000285449 | SONDA FOLEY 2VIAS NR.12 SILICONE 30ML WELL LEAD
1900655430 | 10150470484 | 123.11.411 | 01/02/2020 |  |  | 13,4400 |  | SONDA FOLEY SILICONE WELL LEAD 02 VIAS 14FR 30ML 123.11.411 | SONDA FOLEY SILICONE WELL LEAD 02 VIAS 14FR 30ML 123.11.411 | CLINICA MEDICA | MATERIAL DE CONSUMO | SONDA DE FOLEY | UN | 61.418.042/0001-31 | CIRURGICA FERNANDES - COMERCIO DE MATERIAIS CIRURGICOS E HOSPITALARES - SOCIEDADE LIMITADA | 20 |  |  | Material de consumo hospitalar | TNUMM | 01/02/2020 | 0000285451 | SONDA FOLEY 2VIAS NR.14 SILICONE 30ML WELL LEAD
1900655449 | 10150470484 | 123.11.611 | 01/02/2020 |  |  | 23,0400 |  | SONDA FOLEY SILICONE WELL LEAD 02 VIAS 16FR 30ML 123.11.611 | SONDA FOLEY SILICONE WELL LEAD 02 VIAS 16FR 30ML 123.11.611 | CLINICA MEDICA | MATERIAL DE CONSUMO | SONDA DE FOLEY | UN | 61.418.042/0001-31 | CIRURGICA FERNANDES - COMERCIO DE MATERIAIS CIRURGICOS E HOSPITALARES - SOCIEDADE LIMITADA | 20 |  |  | Material de consumo hospitalar | TNUMM | 01/02/2020 | 0000285453 | SONDA FOLEY 2VIAS NR.16 SILICONE 30ML WELL LEAD
1900655457 | 10150470484 | 123.12.211 | 01/02/2020 |  |  | 23,0400 |  | SONDA FOLEY SILICONE WELL LEAD 02 VIAS 22FR 30ML 123.12.211 | SONDA FOLEY SILICONE WELL LEAD 02 VIAS 22FR 30ML 123.12.211 | CLINICA MEDICA | MATERIAL DE CONSUMO | SONDA DE FOLEY | UN | 61.418.042/0001-31 | CIRURGICA FERNANDES - COMERCIO DE MATERIAIS CIRURGICOS E HOSPITALARES - SOCIEDADE LIMITADA | 20 |  |  | Material de consumo hospitalar | TNUMM | 01/02/2020 | 0000288324 | SONDA FOLEY 2VIAS NR.22 SILICONE 30ML WELL LEAD
1900655465 | 10150470484 | 123.12.411 | 01/02/2020 |  |  | 41,1428 |  | SONDA FOLEY SILICONE WELL LEAD 02 VIAS 24FR 30ML 123.12.411 | SONDA FOLEY SILICONE WELL LEAD 02 VIAS 24FR 30ML 123.12.411 | CLINICA MEDICA | MATERIAL DE CONSUMO | SONDA DE FOLEY | UN | 61.418.042/0001-31 | CIRURGICA FERNANDES - COMERCIO DE MATERIAIS CIRURGICOS E HOSPITALARES - SOCIEDADE LIMITADA | 20 |  |  | Material de consumo hospitalar | TNUMM | 01/02/2020 | 0000285460 | SONDA FOLEY 2VIAS NR.24 SILICONE 30ML WELL LEAD
1900655473 | 10150470484 | 123.12.611 | 01/02/2020 |  |  | 41,1428 |  | SONDA FOLEY SILICONE WELL LEAD 02 VIAS 26FR 30ML 123.12.611 | SONDA FOLEY SILICONE WELL LEAD 02 VIAS 26FR 30ML 123.12.611 | CLINICA MEDICA | MATERIAL DE CONSUMO | SONDA DE FOLEY | UN | 61.418.042/0001-31 | CIRURGICA FERNANDES - COMERCIO DE MATERIAIS CIRURGICOS E HOSPITALARES - SOCIEDADE LIMITADA | 20 |  |  | Material de consumo hospitalar | TNUMM | 01/02/2020 | 0000285461 | SONDA FOLEY 2VIAS NR.26 SILICONE 30ML WELL LEAD
1900655481 | 10150470484 | 124.11.411 | 01/02/2020 |  |  | 26,4000 |  | SONDA FOLEY SILICONE WELL LEAD 03 VIAS 14FR 30ML 124.11.411 | SONDA FOLEY SILICONE WELL LEAD 03 VIAS 14FR 30ML 124.11.411 | CLINICA MEDICA | MATERIAL DE CONSUMO | SONDA DE FOLEY | UN | 61.418.042/0001-31 | CIRURGICA FERNANDES - COMERCIO DE MATERIAIS CIRURGICOS E HOSPITALARES - SOCIEDADE LIMITADA | 20 |  |  | Material de consumo hospitalar | TNUMM | 01/02/2020 | NAO POSSUI SIMPRO | NAO POSSUI SIMPRO
1900655490 | 10150470484 | 124.11.811 | 01/02/2020 |  |  | 26,4000 |  | SONDA FOLEY SILICONE WELL LEAD 03 VIAS 18FR 30ML 124.11.811 | SONDA FOLEY SILICONE WELL LEAD 03 VIAS 18FR 30ML 124.11.811 | CLINICA MEDICA | MATERIAL DE CONSUMO | SONDA DE FOLEY | UN | 61.418.042/0001-31 | CIRURGICA FERNANDES - COMERCIO DE MATERIAIS CIRURGICOS E HOSPITALARES - SOCIEDADE LIMITADA | 20 |  |  | Material de consumo hospitalar | TNUMM | 01/02/2020 | 0000285463 | SONDA FOLEY 3VIAS NR.18 SILICONE 30ML WELL LEAD
1900655503 | 10150470484 | 124.12.011 | 01/02/2020 |  |  | 26,4000 |  | SONDA FOLEY SILICONE WELL LEAD 03 VIAS 20FR 30ML 124.120.11 | SONDA FOLEY SILICONE WELL LEAD 03 VIAS 20FR 30ML 124.120.11 | CLINICA MEDICA | MATERIAL DE CONSUMO | SONDA DE FOLEY | UN | 61.418.042/0001-31 | CIRURGICA FERNANDES - COMERCIO DE MATERIAIS CIRURGICOS E HOSPITALARES - SOCIEDADE LIMITADA | 20 |  |  | Material de consumo hospitalar | TNUMM | 01/02/2020 | 0000285464 | SONDA FOLEY 3VIAS NR.20 SILICONE 30ML WELL LEAD
1900655511 | 10150470484 | 124.12.211 | 01/02/2020 |  |  | 26,4000 |  | SONDA FOLEY SILICONE WELL LEAD 03 VIAS 22FR 30ML 124.12.211 | SONDA FOLEY SILICONE WELL LEAD 03 VIAS 22FR 30ML 124.12.211 | CLINICA MEDICA | MATERIAL DE CONSUMO | SONDA DE FOLEY | UN | 61.418.042/0001-31 | CIRURGICA FERNANDES - COMERCIO DE MATERIAIS CIRURGICOS E HOSPITALARES - SOCIEDADE LIMITADA | 20 |  |  | Material de consumo hospitalar | TNUMM | 01/02/2020 | 0000285465 | SONDA FOLEY 3VIAS NR.22 SILICONE 30ML WELL LEAD
1900655520 | 10150470484 | 124.12.411 | 01/02/2020 |  |  | 26,4000 |  | SONDA FOLEY SILICONE WELL LEAD 03 VIAS 24FR 30ML 124.12.411 | SONDA FOLEY SILICONE WELL LEAD 03 VIAS 24FR 30ML 124.12.411 | CLINICA MEDICA | MATERIAL DE CONSUMO | SONDA DE FOLEY | UN | 61.418.042/0001-31 | CIRURGICA FERNANDES - COMERCIO DE MATERIAIS CIRURGICOS E HOSPITALARES - SOCIEDADE LIMITADA | 20 |  |  | Material de consumo hospitalar | TNUMM | 01/02/2020 | 0000285466 | SONDA FOLEY 3VIAS NR.24 SILICONE 30ML WELL LEAD
1900655538 | 10150470484 | 124.12.611 | 01/02/2020 |  |  | 26,4000 |  | SONDA FOLEY SILICONE WELL LEAD 03 VIAS 26FR 30ML 124.12.611 | SONDA FOLEY SILICONE WELL LEAD 03 VIAS 26FR 30ML 124.12.611 | CLINICA MEDICA | MATERIAL DE CONSUMO | SONDA DE FOLEY | UN | 61.418.042/0001-31 | CIRURGICA FERNANDES - COMERCIO DE MATERIAIS CIRURGICOS E HOSPITALARES - SOCIEDADE LIMITADA | 20 |  |  | Material de consumo hospitalar | TNUMM | 01/02/2020 | NAO POSSUI SIMPRO | NAO POSSUI SIMPRO
1900655546 | 10150470484 | 123.81.604 | 01/02/2020 |  |  | 41,1428 |  | SONDA FOLEY SILICONE WELL LEAD 02 VIAS PONTA COVALIER 16FR 5,0ML 123.81.604 | SONDA FOLEY SILICONE WELL LEAD 02 VIAS PONTA COVALIER 16FR 5,0ML 123.81.604 | CLINICA MEDICA | MATERIAL DE CONSUMO | SONDA DE FOLEY | UN | 61.418.042/0001-31 | CIRURGICA FERNANDES - COMERCIO DE MATERIAIS CIRURGICOS E HOSPITALARES - SOCIEDADE LIMITADA | 20 |  |  | Material de consumo hospitalar | TNUMM | 01/02/2020 | NAO POSSUI SIMPRO | NAO POSSUI SIMPRO
1900655554 | 10150470484 | 123.81.804 | 01/02/2020 |  |  | 41,1428 |  | SONDA FOLEY SILICONE WELL LEAD 02 VIAS PONTA COVALIER 18FR 5,0ML 12381804 | SONDA FOLEY SILICONE WELL LEAD 02 VIAS PONTA COVALIER 18FR 5,0ML 12381804 | CLINICA MEDICA | MATERIAL DE CONSUMO | SONDA DE FOLEY | UN | 61.418.042/0001-31 | CIRURGICA FERNANDES - COMERCIO DE MATERIAIS CIRURGICOS E HOSPITALARES - SOCIEDADE LIMITADA | 20 |  |  | Material de consumo hospitalar | TNUMM | 01/02/2020 | NAO POSSUI SIMPRO | NAO POSSUI SIMPRO
1900655562 | 10150470484 | 123.82.004 | 01/02/2020 |  |  | 41,1428 |  | SONDA FOLEY SILICONE WELL LEAD 02 VIAS PONTA COVALIER 20FR 5,0ML 123.82.004 | SONDA FOLEY SILICONE WELL LEAD 02 VIAS PONTA COVALIER 20FR 5,0ML 123.82.004 | CLINICA MEDICA | MATERIAL DE CONSUMO | SONDA DE FOLEY | UN | 61.418.042/0001-31 | CIRURGICA FERNANDES - COMERCIO DE MATERIAIS CIRURGICOS E HOSPITALARES - SOCIEDADE LIMITADA | 20 |  |  | Material de consumo hospitalar | TNUMM | 01/02/2020 | NAO POSSUI SIMPRO | NAO POSSUI SIMPRO
1900655570 | 10150470484 | 123.82.204 | 01/02/2020 |  |  | 41,1428 |  | SONDA FOLEY SILICONE WELL LEAD 02 VIAS PONTA COVALIER 22FR 5,0ML 123.82.204 | SONDA FOLEY SILICONE WELL LEAD 02 VIAS PONTA COVALIER 22FR 5,0ML 123.82.204 | CLINICA MEDICA | MATERIAL DE CONSUMO | SONDA DE FOLEY | UN | 61.418.042/0001-31 | CIRURGICA FERNANDES - COMERCIO DE MATERIAIS CIRURGICOS E HOSPITALARES - SOCIEDADE LIMITADA | 20 |  |  | Material de consumo hospitalar | TNUMM | 01/02/2020 | NAO POSSUI SIMPRO | NAO POSSUI SIMPRO
1900655589 | 10150470484 | 123.82.404 | 01/02/2020 |  |  | 41,1428 |  | SONDA FOLEY SILICONE WELL LEAD 02 VIAS PONTA COVALIER 24FR 5,0ML 123.82.404 | SONDA FOLEY SILICONE WELL LEAD 02 VIAS PONTA COVALIER 24FR 5,0ML 123.82.404 | CLINICA MEDICA | MATERIAL DE CONSUMO | SONDA DE FOLEY | UN | 61.418.042/0001-31 | CIRURGICA FERNANDES - COMERCIO DE MATERIAIS CIRURGICOS E HOSPITALARES - SOCIEDADE LIMITADA | 20 |  |  | Material de consumo hospitalar | TNUMM | 01/02/2020 | NAO POSSUI SIMPRO | NAO POSSUI SIMPRO
1900655597 | 10150470484 | 126.22.205 | 01/02/2020 |  |  | 41,1428 |  | SONDA FOLEY SILICONE WELL LEAD 02 VIAS PONTA TIEMAN COUDE 22FR 5,0/10ML 126.22.205 | SONDA FOLEY SILICONE WELL LEAD 02 VIAS PONTA TIEMAN COUDE 22FR 5,0/10ML 126.22.205 | CLINICA MEDICA | MATERIAL DE CONSUMO | SONDA DE FOLEY | UN | 61.418.042/0001-31 | CIRURGICA FERNANDES - COMERCIO DE MATERIAIS CIRURGICOS E HOSPITALARES - SOCIEDADE LIMITADA | 20 |  |  | Material de consumo hospitalar | TNUMM | 01/02/2020 | NAO POSSUI SIMPRO | NAO POSSUI SIMPRO
1900655600 | 10150470484 | 124.42.404 | 01/02/2020 |  |  | 41,1428 |  | SONDA FOLEY SILICONE WELL LEAD 03 VIAS PONTA COVALIER 24FR 5,0ML 124.42.404 | SONDA FOLEY SILICONE WELL LEAD 03 VIAS PONTA COVALIER 24FR 5,0ML 124.42.404 | CLINICA MEDICA | MATERIAL DE CONSUMO | SONDA DE FOLEY | UN | 61.418.042/0001-31 | CIRURGICA FERNANDES - COMERCIO DE MATERIAIS CIRURGICOS E HOSPITALARES - SOCIEDADE LIMITADA | 20 |  |  | Material de consumo hospitalar | TNUMM | 01/02/2020 | NAO POSSUI SIMPRO | NAO POSSUI SIMPRO
1900655619 | 10150470484 | 124.42.204 | 01/02/2020 |  |  | 41,1428 |  | SONDA FOLEY SILICONE WELL LEAD 03 VIAS PONTA COVALIER 22FR 5,0ML 124.42.204 | SONDA FOLEY SILICONE WELL LEAD 03 VIAS PONTA COVALIER 22FR 5,0ML 124.42.204 | CLINICA MEDICA | MATERIAL DE CONSUMO | SONDA DE FOLEY | UN | 61.418.042/0001-31 | CIRURGICA FERNANDES - COMERCIO DE MATERIAIS CIRURGICOS E HOSPITALARES - SOCIEDADE LIMITADA | 20 |  |  | Material de consumo hospitalar | TNUMM | 01/02/2020 | NAO POSSUI SIMPRO | NAO POSSUI SIMPRO
1900655627 | 10150470484 | 124.42.004 | 01/02/2020 |  |  | 41,1428 |  | SONDA FOLEY SILICONE WELL LEAD 03 VIAS PONTA COVALIER 20FR 5,0ML 124.42.004 | SONDA FOLEY SILICONE WELL LEAD 03 VIAS PONTA COVALIER 20FR 5,0ML 124.42.004 | CLINICA MEDICA | MATERIAL DE CONSUMO | SONDA DE FOLEY | UN | 61.418.042/0001-31 | CIRURGICA FERNANDES - COMERCIO DE MATERIAIS CIRURGICOS E HOSPITALARES - SOCIEDADE LIMITADA | 20 |  |  | Material de consumo hospitalar | TNUMM | 01/02/2020 | NAO POSSUI SIMPRO | NAO POSSUI SIMPRO
1900655635 | 10150470484 | 124.41.804 | 01/02/2020 |  |  | 41,1428 |  | SONDA FOLEY SILICONE WELL LEAD 03 VIAS PONTA COVALIER 18FR 5,0ML 124.41.804 | SONDA FOLEY SILICONE WELL LEAD 03 VIAS PONTA COVALIER 18FR 5,0ML 124.41.804 | CLINICA MEDICA | MATERIAL DE CONSUMO | SONDA DE FOLEY | UN | 61.418.042/0001-31 | CIRURGICA FERNANDES - COMERCIO DE MATERIAIS CIRURGICOS E HOSPITALARES - SOCIEDADE LIMITADA | 20 |  |  | Material de consumo hospitalar | TNUMM | 01/02/2020 | NAO POSSUI SIMPRO | NAO POSSUI SIMPRO
1900655643 | 10150470484 | 124.41.604 | 01/02/2020 |  |  | 21,6000 | SUSPENSA TEMPORARIAMENTE A COMERCIALIZACAO 08/12/21 | SONDA FOLEY SILICONE WELL LEAD 03 VIAS PONTA COVALIER 16FR 5,0ML 124.41.604 | SONDA FOLEY SILICONE WELL LEAD 03 VIAS PONTA COVALIER 16FR 5,0ML 124.41.604 | CLINICA MEDICA | MATERIAL DE CONSUMO | SONDA DE FOLEY | UN | 61.418.042/0001-31 | CIRURGICA FERNANDES - COMERCIO DE MATERIAIS CIRURGICOS E HOSPITALARES - SOCIEDADE LIMITADA | 20 |  |  | Material de consumo hospitalar | TNUMM | 01/02/2020 | NAO POSSUI SIMPRO | NAO POSSUI SIMPRO
1900655651 | 10150470484 | 126.21.205 | 01/02/2020 |  |  | 41,1428 |  | SONDA FOLEY SILICONE WELL LEAD 02 VIAS PONTA TIEMAN COUDE 12FR 5,0/10ML 126.21.205 | SONDA FOLEY SILICONE WELL LEAD 02 VIAS PONTA TIEMAN COUDE 12FR 5,0/10ML 126.21.205 | CLINICA MEDICA | MATERIAL DE CONSUMO | SONDA DE FOLEY | UN | 61.418.042/0001-31 | CIRURGICA FERNANDES - COMERCIO DE MATERIAIS CIRURGICOS E HOSPITALARES - SOCIEDADE LIMITADA | 20 |  |  | Material de consumo hospitalar | TNUMM | 01/02/2020 | NAO POSSUI SIMPRO | NAO POSSUI SIMPRO
1900655660 | 10150470484 | 126.21.405 | 01/02/2020 |  |  | 41,1428 |  | SONDA FOLEY SILICONE WELL LEAD 02 VIAS PONTA TIEMAN COUDE 14FR 5,0/10ML 126.21.405 | SONDA FOLEY SILICONE WELL LEAD 02 VIAS PONTA TIEMAN COUDE 14FR 5,0/10ML 126.21.405 | CLINICA MEDICA | MATERIAL DE CONSUMO | SONDA DE FOLEY | UN | 61.418.042/0001-31 | CIRURGICA FERNANDES - COMERCIO DE MATERIAIS CIRURGICOS E HOSPITALARES - SOCIEDADE LIMITADA | 20 |  |  | Material de consumo hospitalar | TNUMM | 01/02/2020 | NAO POSSUI SIMPRO | NAO POSSUI SIMPRO
1900655678 | 10150470484 | 126.21.605 | 01/02/2020 |  |  | 41,1428 |  | SONDA FOLEY SILICONE WELL LEAD 02 VIAS PONTA TIEMAN COUDE 16FR 5,0/10ML 126.21.605 | SONDA FOLEY SILICONE WELL LEAD 02 VIAS PONTA TIEMAN COUDE 16FR 5,0/10ML 126.21.605 | CLINICA MEDICA | MATERIAL DE CONSUMO | SONDA DE FOLEY | UN | 61.418.042/0001-31 | CIRURGICA FERNANDES - COMERCIO DE MATERIAIS CIRURGICOS E HOSPITALARES - SOCIEDADE LIMITADA | 20 |  |  | Material de consumo hospitalar | TNUMM | 01/02/2020 | NAO POSSUI SIMPRO | NAO POSSUI SIMPRO
1900655686 | 10150470484 | 126.21.805 | 01/02/2020 |  |  | 41,1428 |  | SONDA FOLEY SILICONE WELL LEAD 02 VIAS PONTA TIEMAN COUDE 18FR 5,0/10ML 126.21.805 | SONDA FOLEY SILICONE WELL LEAD 02 VIAS PONTA TIEMAN COUDE 18FR 5,0/10ML 126.21.805 | CLINICA MEDICA | MATERIAL DE CONSUMO | SONDA DE FOLEY | UN | 61.418.042/0001-31 | CIRURGICA FERNANDES - COMERCIO DE MATERIAIS CIRURGICOS E HOSPITALARES - SOCIEDADE LIMITADA | 20 |  |  | Material de consumo hospitalar | TNUMM | 01/02/2020 | NAO POSSUI SIMPRO | NAO POSSUI SIMPRO
1900655694 | 10150470484 | 126.22.005 | 01/02/2020 |  |  | 41,1428 |  | SONDA FOLEY SILICONE WELL LEAD 02 VIAS PONTA TIEMAN COUDE 20FR 5,0/10ML 126.22.005 | SONDA FOLEY SILICONE WELL LEAD 02 VIAS PONTA TIEMAN COUDE 20FR 5,0/10ML 126.22.005 | CLINICA MEDICA | MATERIAL DE CONSUMO | SONDA DE FOLEY | UN | 61.418.042/0001-31 | CIRURGICA FERNANDES - COMERCIO DE MATERIAIS CIRURGICOS E HOSPITALARES - SOCIEDADE LIMITADA | 20 |  |  | Material de consumo hospitalar | TNUMM | 01/02/2020 | NAO POSSUI SIMPRO | NAO POSSUI SIMPRO
1900655708 | 10150470484 | 126.22.405 | 01/02/2020 |  |  | 41,1428 |  | SONDA FOLEY SILICONE WELL LEAD 02 VIAS PONTA TIEMAN COUDE 24FR 5,0/10ML 126.22.405 | SONDA FOLEY SILICONE WELL LEAD 02 VIAS PONTA TIEMAN COUDE 24FR 5,0/10ML 126.22.405 | CLINICA MEDICA | MATERIAL DE CONSUMO | SONDA DE FOLEY | UN | 61.418.042/0001-31 | CIRURGICA FERNANDES - COMERCIO DE MATERIAIS CIRURGICOS E HOSPITALARES - SOCIEDADE LIMITADA | 20 |  |  | Material de consumo hospitalar | TNUMM | 01/02/2020 | NAO POSSUI SIMPRO | NAO POSSUI SIMPRO
1900655716 | 10150470484 | 123.91.604 | 01/02/2020 |  |  | 41,1428 |  | SONDA FOLEY SILICONE WELL LEAD 02 VIAS PONTA DUFOUR 16FR 5,0ML 123.91.604 | SONDA FOLEY SILICONE WELL LEAD 02 VIAS PONTA DUFOUR 16FR 5,0ML 123.91.604 | CLINICA MEDICA | MATERIAL DE CONSUMO | SONDA DE FOLEY | UN | 61.418.042/0001-31 | CIRURGICA FERNANDES - COMERCIO DE MATERIAIS CIRURGICOS E HOSPITALARES - SOCIEDADE LIMITADA | 20 |  |  | Material de consumo hospitalar | TNUMM | 01/02/2020 | NAO POSSUI SIMPRO | NAO POSSUI SIMPRO
1900655724 | 10150470484 | 123.91.804 | 01/02/2020 |  |  | 41,1428 |  | SONDA FOLEY SILICONE WELL LEAD 02 VIAS PONTA DUFOUR 18FR 5,0ML 123.91.804 | SONDA FOLEY SILICONE WELL LEAD 02 VIAS PONTA DUFOUR 18FR 5,0ML 123.91.804 | CLINICA MEDICA | MATERIAL DE CONSUMO | SONDA DE FOLEY | UN | 61.418.042/0001-31 | CIRURGICA FERNANDES - COMERCIO DE MATERIAIS CIRURGICOS E HOSPITALARES - SOCIEDADE LIMITADA | 20 |  |  | Material de consumo hospitalar | TNUMM | 01/02/2020 | NAO POSSUI SIMPRO | NAO POSSUI SIMPRO
1900655732 | 10150470484 | 123.92.004 | 01/02/2020 |  |  | 41,1428 |  | SONDA FOLEY SILICONE WELL LEAD 02 VIAS PONTA DUFOUR 20FR 5,0ML 123.92.004 | SONDA FOLEY SILICONE WELL LEAD 02 VIAS PONTA DUFOUR 20FR 5,0ML 123.92.004 | CLINICA MEDICA | MATERIAL DE CONSUMO | SONDA DE FOLEY | UN | 61.418.042/0001-31 | CIRURGICA FERNANDES - COMERCIO DE MATERIAIS CIRURGICOS E HOSPITALARES - SOCIEDADE LIMITADA | 20 |  |  | Material de consumo hospitalar | TNUMM | 01/02/2020 | NAO POSSUI SIMPRO | NAO POSSUI SIMPRO
1900655740 | 10150470484 | 123.92.204 | 01/02/2020 |  |  | 41,1428 |  | SONDA FOLEY SILICONE WELL LEAD 02 VIAS PONTA DUFOUR 22FR 5,0ML 123.92.204 | SONDA FOLEY SILICONE WELL LEAD 02 VIAS PONTA DUFOUR 22FR 5,0ML 123.92.204 | CLINICA MEDICA | MATERIAL DE CONSUMO | SONDA DE FOLEY | UN | 61.418.042/0001-31 | CIRURGICA FERNANDES - COMERCIO DE MATERIAIS CIRURGICOS E HOSPITALARES - SOCIEDADE LIMITADA | 20 |  |  | Material de consumo hospitalar | TNUMM | 01/02/2020 | NAO POSSUI SIMPRO | NAO POSSUI SIMPRO
1900655759 | 10150470484 | 123.92.404 | 01/02/2020 |  |  | 41,1428 |  | SONDA FOLEY SILICONE WELL LEAD 02 VIAS PONTA DUFOUR 24FR 5,0ML 123.92.404 | SONDA FOLEY SILICONE WELL LEAD 02 VIAS PONTA DUFOUR 24FR 5,0ML 123.92.404 | CLINICA MEDICA | MATERIAL DE CONSUMO | SONDA DE FOLEY | UN | 61.418.042/0001-31 | CIRURGICA FERNANDES - COMERCIO DE MATERIAIS CIRURGICOS E HOSPITALARES - SOCIEDADE LIMITADA | 20 |  |  | Material de consumo hospitalar | TNUMM | 01/02/2020 | NAO POSSUI SIMPRO | NAO POSSUI SIMPRO
1900655767 | 10150470484 | 124.51.604 | 01/02/2020 |  |  | 41,1428 |  | SONDA FOLEY SILICONE WELL LEAD 03 VIAS PONTA DUFOUR 16FR 5,0ML 124.51.604 | SONDA FOLEY SILICONE WELL LEAD 03 VIAS PONTA DUFOUR 16FR 5,0ML 124.51.604 | CLINICA MEDICA | MATERIAL DE CONSUMO | SONDA DE FOLEY | UN | 61.418.042/0001-31 | CIRURGICA FERNANDES - COMERCIO DE MATERIAIS CIRURGICOS E HOSPITALARES - SOCIEDADE LIMITADA | 20 |  |  | Material de consumo hospitalar | TNUMM | 01/02/2020 | NAO POSSUI SIMPRO | NAO POSSUI SIMPRO
1900655775 | 10150470484 | 124.51.804 | 01/02/2020 |  |  | 41,1428 |  | SONDA FOLEY SILICONE WELL LEAD 03 VIAS PONTA DUFOUR 18FR 5,0ML 124.51.804 | SONDA FOLEY SILICONE WELL LEAD 03 VIAS PONTA DUFOUR 18FR 5,0ML 124.51.804 | CLINICA MEDICA | MATERIAL DE CONSUMO | SONDA DE FOLEY | UN | 61.418.042/0001-31 | CIRURGICA FERNANDES - COMERCIO DE MATERIAIS CIRURGICOS E HOSPITALARES - SOCIEDADE LIMITADA | 20 |  |  | Material de consumo hospitalar | TNUMM | 01/02/2020 | NAO POSSUI SIMPRO | NAO POSSUI SIMPRO
1900655783 | 10150470484 | 124.52.004 | 01/02/2020 |  |  | 41,1428 |  | SONDA FOLEY SILICONE WELL LEAD 03 VIAS PONTA DUFOUR 20FR 5,0ML 124.52.004 | SONDA FOLEY SILICONE WELL LEAD 03 VIAS PONTA DUFOUR 20FR 5,0ML 124.52.004 | CLINICA MEDICA | MATERIAL DE CONSUMO | SONDA DE FOLEY | UN | 61.418.042/0001-31 | CIRURGICA FERNANDES - COMERCIO DE MATERIAIS CIRURGICOS E HOSPITALARES - SOCIEDADE LIMITADA | 20 |  |  | Material de consumo hospitalar | TNUMM | 01/02/2020 | NAO POSSUI SIMPRO | NAO POSSUI SIMPRO
1900655791 | 10150470484 | 124.52.204 | 01/02/2020 |  |  | 41,1428 |  | SONDA FOLEY SILICONE WELL LEAD 03 VIAS PONTA DUFOUR 22FR 5,0ML 124.52.204 | SONDA FOLEY SILICONE WELL LEAD 03 VIAS PONTA DUFOUR 22FR 5,0ML 124.52.204 | CLINICA MEDICA | MATERIAL DE CONSUMO | SONDA DE FOLEY | UN | 61.418.042/0001-31 | CIRURGICA FERNANDES - COMERCIO DE MATERIAIS CIRURGICOS E HOSPITALARES - SOCIEDADE LIMITADA | 20 |  |  | Material de consumo hospitalar | TNUMM | 01/02/2020 | NAO POSSUI SIMPRO | NAO POSSUI SIMPRO
1900655805 | 10150470484 | 124.52.404 | 01/02/2020 |  |  | 41,1428 |  | SONDA FOLEY SILICONE WELL LEAD 03 VIAS PONTA DUFOUR 24FR 5,0ML 124.52.404 | SONDA FOLEY SILICONE WELL LEAD 03 VIAS PONTA DUFOUR 24FR 5,0ML 124.52.404 | CLINICA MEDICA | MATERIAL DE CONSUMO | SONDA DE FOLEY | UN | 61.418.042/0001-31 | CIRURGICA FERNANDES - COMERCIO DE MATERIAIS CIRURGICOS E HOSPITALARES - SOCIEDADE LIMITADA | 20 |  |  | Material de consumo hospitalar | TNUMM | 01/02/2020 | NAO POSSUI SIMPRO | NAO POSSUI SIMPRO
1900655813 | 10150470484 | 124.01.804 | 01/02/2020 |  |  | 21,6000 | SUSPENSA TEMPORARIAMENTE A COMERCIALIZACAO 08/12/21 | SONDA FOLEY SILICONE WELL LEAD 02 VIAS PONTA MERCIER 18FR 5,0ML 124.01.804 | SONDA FOLEY SILICONE WELL LEAD 02 VIAS PONTA MERCIER 18FR 5,0ML 124.01.804 | CLINICA MEDICA | MATERIAL DE CONSUMO | SONDA DE FOLEY | UN | 61.418.042/0001-31 | CIRURGICA FERNANDES - COMERCIO DE MATERIAIS CIRURGICOS E HOSPITALARES - SOCIEDADE LIMITADA | 20 |  |  | Material de consumo hospitalar | TNUMM | 01/02/2020 | NAO POSSUI SIMPRO | NAO POSSUI SIMPRO
1900655821 | 10150470484 | 124.01.604 | 01/02/2020 |  |  | 41,1428 |  | SONDA FOLEY SILICONE WELL LEAD 02 VIAS PONTA MERCIER 16FR 5,0ML 124.01.604 | SONDA FOLEY SILICONE WELL LEAD 02 VIAS PONTA MERCIER 16FR 5,0ML 124.01.604 | CLINICA MEDICA | MATERIAL DE CONSUMO | SONDA DE FOLEY | UN | 61.418.042/0001-31 | CIRURGICA FERNANDES - COMERCIO DE MATERIAIS CIRURGICOS E HOSPITALARES - SOCIEDADE LIMITADA | 20 |  |  | Material de consumo hospitalar | TNUMM | 01/02/2020 | NAO POSSUI SIMPRO | NAO POSSUI SIMPRO
1900655830 | 10150470484 | 124.02.004 | 01/02/2020 |  |  | 41,1428 |  | SONDA FOLEY SILICONE WELL LEAD 02 VIAS PONTA MERCIER 20FR 5,0ML 124.02.004 | SONDA FOLEY SILICONE WELL LEAD 02 VIAS PONTA MERCIER 20FR 5,0ML 124.02.004 | CLINICA MEDICA | MATERIAL DE CONSUMO | SONDA DE FOLEY | UN | 61.418.042/0001-31 | CIRURGICA FERNANDES - COMERCIO DE MATERIAIS CIRURGICOS E HOSPITALARES - SOCIEDADE LIMITADA | 20 |  |  | Material de consumo hospitalar | TNUMM | 01/02/2020 | NAO POSSUI SIMPRO | NAO POSSUI SIMPRO
1900655848 | 10150470484 | 124.02.204 | 01/02/2020 |  |  | 41,1428 |  | SONDA FOLEY SILICONE WELL LEAD 02 VIAS PONTA MERCIER 22FR 5,0ML 124.02.204 | SONDA FOLEY SILICONE WELL LEAD 02 VIAS PONTA MERCIER 22FR 5,0ML 124.02.204 | CLINICA MEDICA | MATERIAL DE CONSUMO | SONDA DE FOLEY | UN | 61.418.042/0001-31 | CIRURGICA FERNANDES - COMERCIO DE MATERIAIS CIRURGICOS E HOSPITALARES - SOCIEDADE LIMITADA | 20 |  |  | Material de consumo hospitalar | TNUMM | 01/02/2020 | NAO POSSUI SIMPRO | NAO POSSUI SIMPRO
1900655856 | 10150470484 | 124.02.404 | 01/02/2020 |  |  | 41,1428 |  | SONDA FOLEY SILICONE WELL LEAD 02 VIAS PONTA MERCIER 24FR 5,0ML 124.02.404 | SONDA FOLEY SILICONE WELL LEAD 02 VIAS PONTA MERCIER 24FR 5,0ML 124.02.404 | CLINICA MEDICA | MATERIAL DE CONSUMO | SONDA DE FOLEY | UN | 61.418.042/0001-31 | CIRURGICA FERNANDES - COMERCIO DE MATERIAIS CIRURGICOS E HOSPITALARES - SOCIEDADE LIMITADA | 20 |  |  | Material de consumo hospitalar | TNUMM | 01/02/2020 | NAO POSSUI SIMPRO | NAO POSSUI SIMPRO
1900655864 | 10150470484 | 124.61.604 | 01/02/2020 |  |  | 41,1428 |  | SONDA FOLEY SILICONE WELL LEAD 03 VIAS PONTA MERCIER 16FR 5,0ML 124.61.604 | SONDA FOLEY SILICONE WELL LEAD 03 VIAS PONTA MERCIER 16FR 5,0ML 124.61.604 | CLINICA MEDICA | MATERIAL DE CONSUMO | SONDA DE FOLEY | UN | 61.418.042/0001-31 | CIRURGICA FERNANDES - COMERCIO DE MATERIAIS CIRURGICOS E HOSPITALARES - SOCIEDADE LIMITADA | 20 |  |  | Material de consumo hospitalar | TNUMM | 01/02/2020 | NAO POSSUI SIMPRO | NAO POSSUI SIMPRO
1900655872 | 10150470484 | 124.61.804 | 01/02/2020 |  |  | 21,6000 | SUSPENSA TEMPORARIAMENTE A COMERCIALIZACAO 08/12/21 | SONDA FOLEY SILICONE WELL LEAD 03 VIAS PONTA MERCIER 18FR 5,0ML 124.61.804 | SONDA FOLEY SILICONE WELL LEAD 03 VIAS PONTA MERCIER 18FR 5,0ML 124.61.804 | CLINICA MEDICA | MATERIAL DE CONSUMO | SONDA DE FOLEY | UN | 61.418.042/0001-31 | CIRURGICA FERNANDES - COMERCIO DE MATERIAIS CIRURGICOS E HOSPITALARES - SOCIEDADE LIMITADA | 20 |  |  | Material de consumo hospitalar | TNUMM | 01/02/2020 | NAO POSSUI SIMPRO | NAO POSSUI SIMPRO
1900655880 | 10150470484 | 124.62.004 | 01/02/2020 |  |  | 41,1428 |  | SONDA FOLEY SILICONE WELL LEAD 03 VIAS PONTA MERCIER 20FR 5,0ML 124.62.004 | SONDA FOLEY SILICONE WELL LEAD 03 VIAS PONTA MERCIER 20FR 5,0ML 124.62.004 | CLINICA MEDICA | MATERIAL DE CONSUMO | SONDA DE FOLEY | UN | 61.418.042/0001-31 | CIRURGICA FERNANDES - COMERCIO DE MATERIAIS CIRURGICOS E HOSPITALARES - SOCIEDADE LIMITADA | 20 |  |  | Material de consumo hospitalar | TNUMM | 01/02/2020 | NAO POSSUI SIMPRO | NAO POSSUI SIMPRO
1900655899 | 10150470484 | 124.62.204 | 01/02/2020 |  |  | 41,1428 |  | SONDA FOLEY SILICONE WELL LEAD 03 VIAS PONTA MERCIER 22FR 5,0ML 124.62.204 | SONDA FOLEY SILICONE WELL LEAD 03 VIAS PONTA MERCIER 22FR 5,0ML 124.62.204 | CLINICA MEDICA | MATERIAL DE CONSUMO | SONDA DE FOLEY | UN | 61.418.042/0001-31 | CIRURGICA FERNANDES - COMERCIO DE MATERIAIS CIRURGICOS E HOSPITALARES - SOCIEDADE LIMITADA | 20 |  |  | Material de consumo hospitalar | TNUMM | 01/02/2020 | NAO POSSUI SIMPRO | NAO POSSUI SIMPRO
1900655902 | 10150470484 | 124.62.404 | 01/02/2020 |  |  | 41,1428 |  | SONDA FOLEY SILICONE WELL LEAD 03 VIAS PONTA MERCIER 24FR 5,0ML 124.62.404 | SONDA FOLEY SILICONE WELL LEAD 03 VIAS PONTA MERCIER 24FR 5,0ML 124.62.404 | CLINICA MEDICA | MATERIAL DE CONSUMO | SONDA DE FOLEY | UN | 61.418.042/0001-31 | CIRURGICA FERNANDES - COMERCIO DE MATERIAIS CIRURGICOS E HOSPITALARES - SOCIEDADE LIMITADA | 20 |  |  | Material de consumo hospitalar | TNUMM | 01/02/2020 | NAO POSSUI SIMPRO | NAO POSSUI SIMPRO
1900656003 | 80306640002 | 65G 1,30X0,90M | 01/02/2020 |  |  | 1,5636 |  | LENCOL DESC TNT SEM ELASTICO 10UN 65G 1,30X0,90M | LENCOL DESC TNT SEM ELASTICO 10UN 65G 1,30X0,90M | CLINICA MEDICA | MATERIAL DE CONSUMO | ACESSORIOS DESCARTAVEIS | UN | 07.086.868/0001-03 | GRANDESC MATERIAIS HOSPITALARES E MEDICAMENTOS LTDA | 20 |  |  | Material de consumo hospitalar | TNUMM | 01/02/2020 | NAO POSSUI SIMPRO | NAO POSSUI SIMPRO
1900656020 | ISENTO | TAM G | 01/02/2020 |  |  | 4,6274 |  | FRALDA TENA SLIP ULTRA TAM.G 8 UND | FRALDA TENA SLIP ULTRA TAM.G 8 UND | CLINICA MEDICA | MATERIAL DE CONSUMO | FRALDA | UN | 72.899.016/0001-99 | PRO DESCART INDUSTRIA E COMERCIO LTDA | 20 |  |  | Material de consumo hospitalar | TNUMM | 01/02/2020 | NAO POSSUI SIMPRO | NAO POSSUI SIMPRO
1900656038 | ISENTO | TAM M | 01/02/2020 |  |  | 3,5490 |  | FRALDA TENA SLIP ULTRA TAM.M 8 UNID | FRALDA TENA SLIP ULTRA TAM.M 8 UNID | CLINICA MEDICA | MATERIAL DE CONSUMO | FRALDA | UN | 72.899.016/0001-99 | PRO DESCART INDUSTRIA E COMERCIO LTDA | 20 |  |  | Material de consumo hospitalar | TNUMM | 01/02/2020 | NAO POSSUI SIMPRO | NAO POSSUI SIMPRO
1900656046 | 80052020036 | CC89201 | 01/02/2020 |  |  | 7,4220 |  | FIO CHROMIC GUT 1 75CM MRR90 CC89201 | FIO CHROMIC GUT 1 75CM MRR90 CC89201 | CLINICA MEDICA | MATERIAL DE CONSUMO | FIOS E FITAS CIRURGICOS | UN | 03.812.429/0001-71 | POLYSUTURE INDUSTRIA E COMERCIO LTDA | 20 |  |  | Material de consumo hospitalar | TNUMM | 01/02/2020 | 0000267494 | FIO CHROMIC GUT GASTRO 1 75CM MRR90 C/AG.
1900656054 | 80052020054 | 651060 | 01/02/2020 |  |  | 55,7280 |  | FIO DEXON VIOLETA OFTALM. 6-0 45CM MTR 2XQE6.5 C/ AG. | FIO DEXON VIOLETA OFTALM. 6-0 45CM MTR 2XQE6.5 C/ AG. | ORTOPEDIA E TRAUMATOLOGIA | MATERIAL DE CONSUMO | FIOS E FITAS CIRURGICOS | UN | 03.812.429/0001-71 | POLYSUTURE INDUSTRIA E COMERCIO LTDA | 20 |  |  | Material de consumo hospitalar | TNUMM | 01/02/2020 | 0000267246 | FIO DEXON VIOLETA OFTALM.6-0 45CM 2XQE6.5 C/AG.
1900656062 | 10369460137 | 4,5MM C/ 10UN | 01/02/2020 |  |  | 2,5848 |  | TUBO ENDOTRAQUEAL DESC SEM BALAO 4,5MM C/ 10UN | TUBO ENDOTRAQUEAL DESC SEM BALAO 4,5MM C/ 10UN | CIRURGIA GERAL | MATERIAL DE CONSUMO | CANULA/TUBO ENDOTRAQUEAL | UN | 01.005.728/0001-79 | LABOR IMPORT COMERCIAL IMPORTADORA E EXPORTADORA LTDA | 20 |  |  | Material de consumo hospitalar | TNUMM | 01/02/2020 | 0000300662 | TUBO ENDOTRAQUEAL NR.04,5 S/BALAO 10UNID.DESC.
1900656259 | 80288099004 | EMU 03-18 | 01/02/2020 |  |  | 0,9480 |  | EMU 03-18 EXTENSOR MULTIVIAS - 2 VIAS C/ TAMPA, TUBO 18CM, C/ CLAMP E CONECTOR LUER SLIP C/ TAMPA C/S FILTRO DE AR | EMU 03-18 EXTENSOR MULTIVIAS - 2 VIAS C/ TAMPA, TUBO 18CM, C/ CLAMP E CONECTOR LUER SLIP C/ TAMPA C/S FILTRO DE AR | CLINICA MEDICA | MATERIAL DE CONSUMO | EXTENSOR | UN | 07.415.627/0001-52 | TKL IMPORTACAO E EXPORTACAO DE PRODUTOS MEDICOS E HOSPITALARES LTDA | 20 |  |  | Material de consumo hospitalar | TNUMM | 01/02/2020 | NAO POSSUI SIMPRO | NAO POSSUI SIMPRO
1900656330 | 80288099004 | EMU 04-18 | 01/02/2020 |  |  | 0,9480 |  | EMU 04-18 EXTENSOR MULTIVIAS - 2 VIAS C/ TAMPA, TUBO 18CM, C/ CLAMP E CONECTOR LUER SLIP/LOCK ROTATIVO C/ TAMPA C/S FILTRO DE AR | EMU 04-18 EXTENSOR MULTIVIAS - 2 VIAS C/ TAMPA, TUBO 18CM, C/ CLAMP E CONECTOR LUER SLIP/LOCK ROTATIVO C/ TAMPA C/S FILTRO DE AR | CLINICA MEDICA | MATERIAL DE CONSUMO | EXTENSOR | UN | 07.415.627/0001-52 | TKL IMPORTACAO E EXPORTACAO DE PRODUTOS MEDICOS E HOSPITALARES LTDA | 20 |  |  | Material de consumo hospitalar | TNUMM | 01/02/2020 | NAO POSSUI SIMPRO | NAO POSSUI SIMPRO
1900656488 | 80288099004 | EMU 06-18 | 01/02/2020 |  |  | 0,9480 |  | EMU 06-18 EXTENSOR MULTIVIAS - 2 VIAS C/ TAMPA, TUBO 18CM, C/ CLAMP, CONECTOR LUER SLIP/LOCK ROTATIVO C/ TAMPA C/S FILTRO E TAMPAS EXTRAS C/S FILTRO DE AR | EMU 06-18 EXTENSOR MULTIVIAS - 2 VIAS C/ TAMPA, TUBO 18CM, C/ CLAMP, CONECTOR LUER SLIP/LOCK ROTATIVO C/ TAMPA C/S FILTRO E TAMPAS EXTRAS C/S FILTRO DE AR | CLINICA MEDICA | MATERIAL DE CONSUMO | EXTENSOR | UN | 07.415.627/0001-52 | TKL IMPORTACAO E EXPORTACAO DE PRODUTOS MEDICOS E HOSPITALARES LTDA | 20 |  |  | Material de consumo hospitalar | TNUMM | 01/02/2020 | NAO POSSUI SIMPRO | NAO POSSUI SIMPRO
1900656836 | 80288099004 | EMU 10-18 | 01/02/2020 |  |  | 0,9480 |  | EMU 10-18 EXTENSOR MULTIVIAS - 4 VIAS C/ TAMPA, TUBO 18CM, C/ CLAMP E CONECTOR LUER SLIP/LOCK ROTATIVO C/ TAMPA C/S FILTRO DE AR | EMU 10-18 EXTENSOR MULTIVIAS - 4 VIAS C/ TAMPA, TUBO 18CM, C/ CLAMP E CONECTOR LUER SLIP/LOCK ROTATIVO C/ TAMPA C/S FILTRO DE AR | CLINICA MEDICA | MATERIAL DE CONSUMO | EXTENSOR | UN | 07.415.627/0001-52 | TKL IMPORTACAO E EXPORTACAO DE PRODUTOS MEDICOS E HOSPITALARES LTDA | 20 |  |  | Material de consumo hospitalar | TNUMM | 01/02/2020 | NAO POSSUI SIMPRO | NAO POSSUI SIMPRO
1900657085 | 10326400023 | 8484 | 01/02/2020 |  |  | 100,1280 |  | BOLSA UROSTOMIA BARREIRA ADESIVO TRANSPARENTE CONVEXA PRE-CORTE PREMIER 25MM 8484 | BOLSA UROSTOMIA BARREIRA ADESIVO TRANSPARENTE CONVEXA PRE-CORTE PREMIER 25MM 8484 | CLINICA MEDICA | MATERIAL DE CONSUMO | BOLSA COLETORA | UN | 00.938.703/0001-65 | HOLLISTER DO BRASIL LTDA | 20 |  |  | Material de consumo hospitalar | TNUMM | 01/02/2020 | 0000117259 | BOLSA P/UROSTOMIA BARREIRA C/ADESIVO TRANSP.CONVEXA PRE-CORTE PREMIER 25MM
1900657093 | 10326400039 | 8901 | 01/02/2020 |  |  | 40,7640 |  | BOLSA ESTOMIA CERAPLUS OPACA DREN.RECORTAVEL VISOR ADESIVO FILTRO 13-64MM 8901 | BOLSA ESTOMIA CERAPLUS OPACA DREN.RECORTAVEL VISOR ADESIVO FILTRO 13-64MM 8901 | CLINICA MEDICA | MATERIAL DE CONSUMO | BOLSA DE OSTOMIA | UN | 00.938.703/0001-65 | HOLLISTER DO BRASIL LTDA | 20 |  |  | Material de consumo hospitalar | TNUMM | 01/02/2020 | 0000296321 | BOLSA P/ESTOMIA CERAPLUS OPACA DREN.RECORTAVEL C/VISOR ADESIVO FILTRO 13-64MM
1900657107 | 80052020013 | CC27201 | 01/02/2020 |  |  | 9,3144 |  | FIO CATGUT CROMADO FECH.G.OB/GIN.1 75CM AG.4CM CC27201 | FIO CATGUT CROMADO FECH.G.OB/GIN.1 75CM AG.4CM CC27201 | GINECOLOGIA E OBSTETRICIA | MATERIAL DE CONSUMO | FIOS E FITAS CIRURGICOS | UN | 03.812.429/0001-71 | POLYSUTURE INDUSTRIA E COMERCIO LTDA | 20 |  |  | Material de consumo hospitalar | TNUMM | 01/02/2020 | 0000069304 | FIO CATGUT CROMADO FECH.G.OB/GIN.1 75CM AG.4CM
1900657115 | 80052020013 | CC86210 | 01/02/2020 |  |  | 11,9813 |  | FIO CATGUT CROMADO GASTRO 0 75CM AG.3,5CM CC86210 | FIO CATGUT CROMADO GASTRO 0 75CM AG.3,5CM CC86210 | GASTROENTEROLOGIA | MATERIAL DE CONSUMO | FIOS E FITAS CIRURGICOS | UN | 03.812.429/0001-71 | POLYSUTURE INDUSTRIA E COMERCIO LTDA | 20 |  |  | Material de consumo hospitalar | TNUMM | 01/02/2020 | 0000069292 | FIO CATGUT CROMADO GASTRO 0 75CM AG.3,5CM
1900657123 | 80052020013 | CC87210 | 01/02/2020 |  |  | 5,9196 |  | FIO CATGUT CROMADO LAC.FECH.G.OB/GIN.0 1,5M AG.4CM CC87210 | FIO CATGUT CROMADO LAC.FECH.G.OB/GIN.0 1,5M AG.4CM CC87210 | GINECOLOGIA E OBSTETRICIA | MATERIAL DE CONSUMO | FIOS E FITAS CIRURGICOS | UN | 03.812.429/0001-71 | POLYSUTURE INDUSTRIA E COMERCIO LTDA | 20 |  |  | Material de consumo hospitalar | TNUMM | 01/02/2020 | 0000069312 | FIO CATGUT CROMADO FECH.G.OB/GIN.0 1,5M LACADO AG.4CM
1900657131 | 80052020013 | CC29201 | 01/02/2020 |  |  | 6,4380 |  | FIO CATGUT CROMADO FECH.G.OB/GIN.1 90CM AG.5CM CC29201 | FIO CATGUT CROMADO FECH.G.OB/GIN.1 90CM AG.5CM CC29201 | GINECOLOGIA E OBSTETRICIA | MATERIAL DE CONSUMO | FIOS E FITAS CIRURGICOS | UN | 03.812.429/0001-71 | POLYSUTURE INDUSTRIA E COMERCIO LTDA | 20 |  |  | Material de consumo hospitalar | TNUMM | 01/02/2020 | 0000069309 | FIO CATGUT CROMADO FECH.G.OB/GIN.1 90CM AG.5CM
1900657140 | 80052020013 | CC29210 | 01/02/2020 |  |  | 7,5000 |  | FIO CATGUT CROMADO FECH.G.OB/GIN.0 90CM AG.5CM CC29210 | FIO CATGUT CROMADO FECH.G.OB/GIN.0 90CM AG.5CM CC29210 | GINECOLOGIA E OBSTETRICIA | MATERIAL DE CONSUMO | FIOS E FITAS CIRURGICOS | UN | 03.812.429/0001-71 | POLYSUTURE INDUSTRIA E COMERCIO LTDA | 20 |  |  | Material de consumo hospitalar | TNUMM | 01/02/2020 | 0000069310 | FIO CATGUT CROMADO FECH.G.OB/GIN.0 90CM AG.5CM
1900657158 | 80052020013 | CC89201 | 01/02/2020 |  |  | 11,9816 |  | FIO CATGUT CROMADO TEC.FRIAV.1 75CM AG.9,0CM CC89201 | FIO CATGUT CROMADO TEC.FRIAV.1 75CM AG.9,0CM CC89201 | CIRURGIA GERAL | MATERIAL DE CONSUMO | FIOS E FITAS CIRURGICOS | UN | 03.812.429/0001-71 | POLYSUTURE INDUSTRIA E COMERCIO LTDA | 20 |  |  | Material de consumo hospitalar | TNUMM | 01/02/2020 | 0000069315 | FIO CATGUT CROMADO TEC.FRIAV.1 75CM AG.9,0CM
1900657166 | 80052020013 | CC27220 | 01/02/2020 |  |  | 5,8344 |  | FIO CATGUT CROMADO FECH.G.OB/GIN.2-0 75CM AG.4CM CC27220 | FIO CATGUT CROMADO FECH.G.OB/GIN.2-0 75CM AG.4CM CC27220 | GINECOLOGIA E OBSTETRICIA | MATERIAL DE CONSUMO | FIOS E FITAS CIRURGICOS | UN | 03.812.429/0001-71 | POLYSUTURE INDUSTRIA E COMERCIO LTDA | 20 |  |  | Material de consumo hospitalar | TNUMM | 01/02/2020 | 0000069307 | FIO CATGUT CROMADO FECH.G.OB/GIN.2-0 75CM AG.4CM
1900657174 | 80052020013 | CC19201 | 01/02/2020 |  |  | 5,5656 |  | FIO CATGUT CROMADO GASTRO 1 75CM AG.5CM CC19201 | FIO CATGUT CROMADO GASTRO 1 75CM AG.5CM CC19201 | GASTROENTEROLOGIA | MATERIAL DE CONSUMO | FIOS E FITAS CIRURGICOS | UN | 03.812.429/0001-71 | POLYSUTURE INDUSTRIA E COMERCIO LTDA | 20 |  |  | Material de consumo hospitalar | TNUMM | 01/02/2020 | 0000069275 | FIO CATGUT CROMADO GASTRO 1 75CM AG.5CM
1900657182 | 80052020013 | CC89220 | 01/02/2020 |  |  | 8,3820 |  | FIO CATGUT CROMADO TEC.FRIAV.2-0 75CM AG.9,0CM CC89220 | FIO CATGUT CROMADO TEC.FRIAV.2-0 75CM AG.9,0CM CC89220 | CIRURGIA GERAL | MATERIAL DE CONSUMO | FIOS E FITAS CIRURGICOS | UN | 03.812.429/0001-71 | POLYSUTURE INDUSTRIA E COMERCIO LTDA | 20 |  |  | Material de consumo hospitalar | TNUMM | 01/02/2020 | 0000069317 | FIO CATGUT CROMADO TEC.FRIAV.2-0 75CM AG.9,0CM
1900657190 | 80052020013 | CC27210 | 01/02/2020 |  |  | 6,3600 |  | FIO CATGUT CROMADO FECH.G.OB/GIN.0 75CM AG.4CM CC27210 | FIO CATGUT CROMADO FECH.G.OB/GIN.0 75CM AG.4CM CC27210 | GINECOLOGIA E OBSTETRICIA | MATERIAL DE CONSUMO | FIOS E FITAS CIRURGICOS | UN | 03.812.429/0001-71 | POLYSUTURE INDUSTRIA E COMERCIO LTDA | 20 |  |  | Material de consumo hospitalar | TNUMM | 01/02/2020 | 0000069306 | FIO CATGUT CROMADO FECH.G.OB/GIN.0 75CM AG.4CM
1900657204 | 80052020013 | CC87220 | 01/02/2020 |  |  | 6,0120 |  | FIO CATGUT CROMADO LAC.FECH.G.OB/GIN.2-0 1,5M AG.4CM CC87220 | FIO CATGUT CROMADO LAC.FECH.G.OB/GIN.2-0 1,5M AG.4CM CC87220 | GINECOLOGIA E OBSTETRICIA | MATERIAL DE CONSUMO | FIOS E FITAS CIRURGICOS | UN | 03.812.429/0001-71 | POLYSUTURE INDUSTRIA E COMERCIO LTDA | 20 |  |  | Material de consumo hospitalar | TNUMM | 01/02/2020 | 0000069313 | FIO CATGUT CROMADO FECH.G.OB/GIN.2-0 1,5M LACADO AG.4CM
1900657212 | 80052020013 | CC22240 | 01/02/2020 |  |  | 7,5000 |  | FIO CATGUT CROMADO UROLOGIA 4-0 75CM AG.1,5CM CC22240 | FIO CATGUT CROMADO UROLOGIA 4-0 75CM AG.1,5CM CC22240 | UROLOGIA | MATERIAL DE CONSUMO | FIOS E FITAS CIRURGICOS | UN | 03.812.429/0001-71 | POLYSUTURE INDUSTRIA E COMERCIO LTDA | 20 |  |  | Material de consumo hospitalar | TNUMM | 01/02/2020 | 0000069296 | FIO CATGUT CROMADO UROLOGIA 4-0 75CM AG.1,5CM
1900657220 | 80052020013 | CC22250 | 01/02/2020 |  |  | 7,5012 |  | FIO CATGUT CROMADO UROLOGIA 5-0 75CM AG.1,5CM CC22250 | FIO CATGUT CROMADO UROLOGIA 5-0 75CM AG.1,5CM CC22250 | UROLOGIA | MATERIAL DE CONSUMO | FIOS E FITAS CIRURGICOS | UN | 03.812.429/0001-71 | POLYSUTURE INDUSTRIA E COMERCIO LTDA | 20 |  |  | Material de consumo hospitalar | TNUMM | 01/02/2020 | 0000069297 | FIO CATGUT CROMADO UROLOGIA 5-0 75CM AG.1,5CM
1900657239 | 80052020013 | CC24220 | 01/02/2020 |  |  | 5,0856 |  | FIO CATGUT CROMADO GASTRO 2-0 75CM AG.2,5CM CC24220 | FIO CATGUT CROMADO GASTRO 2-0 75CM AG.2,5CM CC24220 | GASTROENTEROLOGIA | MATERIAL DE CONSUMO | FIOS E FITAS CIRURGICOS | UN | 03.812.429/0001-71 | POLYSUTURE INDUSTRIA E COMERCIO LTDA | 20 |  |  | Material de consumo hospitalar | TNUMM | 01/02/2020 | 0000069283 | FIO CATGUT CROMADO GASTRO 2-0 75CM AG.2,5CM
1900657247 | 80052020013 | CC24210 | 01/02/2020 |  |  | 5,9906 |  | FIO CATGUT CROMADO GASTRO 0 75CM AG.2,5CM CC24210 | FIO CATGUT CROMADO GASTRO 0 75CM AG.2,5CM CC24210 | GASTROENTEROLOGIA | MATERIAL DE CONSUMO | FIOS E FITAS CIRURGICOS | UN | 03.812.429/0001-71 | POLYSUTURE INDUSTRIA E COMERCIO LTDA | 20 |  |  | Material de consumo hospitalar | TNUMM | 01/02/2020 | 0000069282 | FIO CATGUT CROMADO GASTRO 0 75CM AG.2,5CM
1900657255 | 80052020013 | CC25220 | 01/02/2020 |  |  | 5,0856 |  | FIO CATGUT CROMADO GASTRO 2-0 75CM AG.3CM CC25220 | FIO CATGUT CROMADO GASTRO 2-0 75CM AG.3CM CC25220 | GASTROENTEROLOGIA | MATERIAL DE CONSUMO | FIOS E FITAS CIRURGICOS | UN | 03.812.429/0001-71 | POLYSUTURE INDUSTRIA E COMERCIO LTDA | 20 |  |  | Material de consumo hospitalar | TNUMM | 01/02/2020 | 0000069288 | FIO CATGUT CROMADO GASTRO 2-0 75CM AG.3CM
1900657263 | 80580320003 | 6730 | 01/02/2020 |  |  | 252,0000 |  | KIT SERINGA DUPLA FASTLOAD CTA COM TUBO J 200ML TC 6730 C/ 02UN | KIT SERINGA DUPLA FASTLOAD CTA COM TUBO J 200ML TC 6730 C/ 02UN | CLINICA MEDICA | MATERIAL DE CONSUMO | SERINGA DE CONTRASTE | KIT | 10.742.412/0004-01 | BRACCO IMAGING DO BRASIL IMPORTACAO E DISTRIBUICAO DE MEDICAMENTOS LTDA | 20 |  |  | Material de consumo hospitalar | TNUMM | 01/02/2020 | 0000300957 | KIT 2SERINGAS INJETORAS P/TC 200ML DESC.TP.FAST LOAD C/EXTENSOR BAIXA PRESSAO 152CM Y
1900657271 | 10150470184 | T205 | 01/02/2020 |  |  | 74,0572 |  | AGULHA DESC ANESTESIA PERIDURAL/EPIDURAL 20GA 2* 50X09MM TUOHY UNISIS PED. T205 | AGULHA DESC ANESTESIA PERIDURAL/EPIDURAL 20GA 2* 50X09MM TUOHY UNISIS PED. T205 | CLINICA MEDICA | MATERIAL DE CONSUMO | AGULHAS DESCARTAVEIS | UN | 61.418.042/0001-31 | CIRURGICA FERNANDES - COMERCIO DE MATERIAIS CIRURGICOS E HOSPITALARES - SOCIEDADE LIMITADA | 20 |  |  | Material de consumo hospitalar | TNUMM | 01/02/2020 | 0000058463 | AGULHA P/ANESTESIA PERIDURAL/EPIDURAL 20GA 2" 50X09MM TUOHY UNISIS PED.
1900657280 | 80175820009 | PT-542 | 01/02/2020 |  |  | 0,4433 |  | PIELSANA POLIHEXANIDA GEL LIMPEZA DE FERIDAS 50G PT-542 | PIELSANA POLIHEXANIDA GEL LIMPEZA DE FERIDAS 50G PT-542 | CLINICA MEDICA | MATERIAL DE CONSUMO | CURATIVO | G | 05.210.556/0001-26 | DBS INDUSTRIA E COMERCIO LTDA | 20 |  |  | Material de consumo hospitalar | TNUMM | 01/02/2020 | 0000256482 | GEL PIELSANA POLIHEXANIDA 050G
1900657760 | 80288099004 | EMU 16-10 | 01/02/2020 |  |  | 0,9480 |  | EMU 16-10 EXTENSOR MULTIVIAS NEO - 2 VIAS C/ TAMPA, TUBO 10CM, C/ CLAMP E CONECTOR LUER SLIP/LOCK ROTATIVO C/ TAMPA C/S FILTRO DE AR | EMU 16-10 EXTENSOR MULTIVIAS NEO - 2 VIAS C/ TAMPA, TUBO 10CM, C/ CLAMP E CONECTOR LUER SLIP/LOCK ROTATIVO C/ TAMPA C/S FILTRO DE AR | CLINICA MEDICA | MATERIAL DE CONSUMO | EXTENSOR | UN | 07.415.627/0001-52 | TKL IMPORTACAO E EXPORTACAO DE PRODUTOS MEDICOS E HOSPITALARES LTDA | 20 |  |  | Material de consumo hospitalar | TNUMM | 01/02/2020 | NAO POSSUI SIMPRO | NAO POSSUI SIMPRO
1900663115 | 80052020068 | PL710 | 01/04/2020 |  |  | 14,2992 |  | FIO TICRON POLIESTER VERDE 0 15X45CM S/AG. PL710 | FIO TICRON POLIESTER VERDE 0 15X45CM S/AG. PL710 | CIRURGIA GERAL | MATERIAL DE CONSUMO | FIOS E FITAS CIRURGICOS | UN | 03.812.429/0001-71 | POLYSUTURE INDUSTRIA E COMERCIO LTDA | 20 |  |  | Material de consumo hospitalar | TNUMM | 01/04/2020 | 0000267616 | FIO TICRON POLIESTER VERDE 0 15X45CM S/AG.
1900663123 | 80052020012 | AA24520 | 01/04/2020 |  |  | 2,8056 |  | FIO SUTURA ALGODAO AZUL GASTRO 2-0 75CM MC25 C/AG AA24520 | FIO SUTURA ALGODAO AZUL GASTRO 2-0 75CM MC25 C/AG AA24520 | GASTROENTEROLOGIA | MATERIAL DE CONSUMO | FIOS E FITAS CIRURGICOS | UN | 03.812.429/0001-71 | POLYSUTURE INDUSTRIA E COMERCIO LTDA | 20 |  |  | Material de consumo hospitalar | TNUMM | 01/04/2020 | 0000069401 | FIO ALGODAO AZUL GASTRO 2-0 75CM AG.2,5CM
1900663131 | 80145901246 | CS115T | 01/04/2020 | 31/12/2023 | REGISTRO CANCELADO ANVISA | 15,2400 | REGISTRO CANCELADO ANVISA 15/05/22 | FIO CATGUT SIMPLES 0 250CM CS115T | FIO CATGUT SIMPLES 0 250CM CS115T | HEMODINAMICA E CARDIOLOGIA INTERVENCIONISTA | MATERIAL DE CONSUMO | FIOS E FITAS CIRURGICOS | UN | 54.516.661/0001-01 | JOHNSON & JOHNSON DO BRASIL INDUSTRIA E COMERCIO DE PRODUTOS PARA SAUDE LTDA | 20 |  |  | Material de consumo hospitalar | TNUMM | 01/04/2020 | NAO POSSUI SIMPRO | NAO POSSUI SIMPRO
1900663140 | 80495510045 | COM CUFF 7,5 | 01/04/2020 |  |  | 1,4220 |  | TUBO ENDOTRAQUEAL ORAL NASAL COM CUFF MEDIX BRASIL 7,5MM | TUBO ENDOTRAQUEAL ORAL NASAL COM CUFF MEDIX BRASIL 7,5MM | CIRURGIA GERAL | MATERIAL DE CONSUMO | CANULA/TUBO ENDOTRAQUEAL | UN | 10.268.780/0001-09 | MEDIX BRASIL PRODUTOS HOSPITALARES ODONTOLOGICOS LTDA | 20 |  |  | Material de consumo hospitalar | TNUMM | 01/04/2020 | NAO POSSUI SIMPRO | NAO POSSUI SIMPRO
1900663158 | 10216710291 | 342077 | 01/04/2020 |  |  | 68,6000 | CONFORME ATA 103 DO CNA DEFINIDO VALOR PARA COBRANCA. | FILTRO BARREIRA RESPIRADOR 342077 | FILTRO BARREIRA RESPIRADOR 342077 | CLINICA MEDICA | MATERIAL DE CONSUMO | FILTRO BARREIRA BACTERIOLOGICO | UN | 58.295.213/0001-78 | PHILIPS MEDICAL SYSTEMS LTDA | 0 |  |  | Material de consumo hospitalar | TNUMM | 01/04/2020 | NAO POSSUI SIMPRO | NAO POSSUI SIMPRO
1900663166 | 10426020008 | KOBSABS20 | 01/04/2020 |  |  | 28,3920 |  | KIT FIO SUTURA OBSTETRICIA ABSORVIVEL SINTETICO 2-0 KOBSABS20 C/ 12UN | KIT FIO SUTURA OBSTETRICIA ABSORVIVEL SINTETICO 2-0 KOBSABS20 C/ 12UN | CIRURGIA GERAL | MATERIAL DE CONSUMO | FIOS E FITAS CIRURGICOS | KIT | 37.844.479/0001-52 | BIOLINE FIOS CIRURGICOS LTDA - EPP | 20 |  |  | Material de consumo hospitalar | TNUMM | 01/04/2020 | 0000279489 | KIT OBSTETRICIA ABSORVIVEL SINTETICO 2-0
1900663174 | 80284939115 | FIXADOR TUBO SONDA NASAL | 01/04/2020 |  |  | 5,0400 |  | FIXADOR TUBO SONDA NASAL C/ 100UN | FIXADOR TUBO SONDA NASAL C/ 100UN | CLINICA MEDICA | MATERIAL DE CONSUMO | FIXADOR DE TUBO/CATETER | UN | 45.985.371/0001-08 | 3M DO BRASIL LTDA | 20 |  |  | Material de consumo hospitalar | TNUMM | 01/04/2020 | 0000295989 | FIXADOR TUBO/SONDA NASAL 100UNID
1900663182 | 80423540023 | 544-35 | 01/04/2020 |  |  | 26,5327 |  | CATETER UMBILICAL GMI 3,5FR 41CM 544-35 | CATETER UMBILICAL GMI 3,5FR 41CM 544-35 | CLINICA MEDICA | MATERIAL DE CONSUMO | CATETER UMBILICAL | UN | 08.633.431/0001-05 | GABISA MEDICAL INTERNATIONAL LTDA EPP | 20 |  |  | Material de consumo hospitalar | TNUMM | 01/04/2020 | 0000108934 | CATETER UMBILICAL 3,5FRX41CM
1900663190 | 80249290033 | 10ML | 01/04/2020 | 30/06/2023 | REGISTRO CANCELADO ANVISA | 6,2170 | REGISTRO CANCELADO ANVISA 18/10/21 | HYLO-GEL 10ML | HYLO-GEL 10ML | OFTALMOLOGIA | MATERIAL DE CONSUMO | SOLUCAO OFTALMOLOGICA | ML | 02.060.549/0001-05 | FBM INDUSTRIA FARMACEUTICA LTDA | 20 |  |  | Material de consumo hospitalar | TNUMM | 01/04/2020 | NAO POSSUI SIMPRO | NAO POSSUI SIMPRO
1900663204 | 80041500002 | N15 | 01/04/2020 |  |  | 0,5160 |  | LAMINA BISTURI DESC ACO CARBONO ADVANTIVE 15 | LAMINA BISTURI DESC ACO CARBONO ADVANTIVE 15 | CLINICA MEDICA | MATERIAL DE CONSUMO | LAMINA DE BISTURI | UN | 02.223.342/0001-04 | STARMED ARTIGOS MEDICOS E HOSPITALARES LTDA | 20 |  |  | Material de consumo hospitalar | TNUMM | 01/04/2020 | 0000305171 | LAMINA BISTURI ACO CARBONO ADVANTIVE NR.15 DESC.
1900663212 | 80804050010 | 66800512 | 01/04/2020 |  |  | 37,6598 |  | FIXADOR CATETER IV 3000 11X14CM C/ 25UN 66800512 | FIXADOR CATETER IV 3000 11X14CM C/ 25UN 66800512 | CIRURGIA GERAL | MATERIAL DE CONSUMO | FIXADOR DE TUBO/CATETER | UN | 13.656.820/0001-88 | SMITH & NEPHEW COMERCIO DE PRODUTOS MEDICOS LTDA. | 20 |  |  | Material de consumo hospitalar | TNUMM | 01/04/2020 | 0000243406 | CURATIVO P/CATETER FENESTRADO IV3000 11X14CM 25UNID.
1900663220 | 80052020035 | CC15001E | 01/04/2020 |  |  | 7,4640 |  | FIO CHROMIC GUT 1 1,5CM S/AG CC15001E | FIO CHROMIC GUT 1 1,5CM S/AG CC15001E | CLINICA MEDICA | MATERIAL DE CONSUMO | FIOS E FITAS CIRURGICOS | UN | 03.812.429/0001-71 | POLYSUTURE INDUSTRIA E COMERCIO LTDA | 20 |  |  | Material de consumo hospitalar | TNUMM | 01/04/2020 | 0000267568 | FIO CHROMIC GUT 1 1,5CM FIG.S/AG.
1900663239 | 80052020047 | 3AA47520 | 01/04/2020 |  |  | 9,6492 |  | FIO COTTON AZUL CUTICULAR 2-0 3X45CM CT40 C/AG 3AA47520 | FIO COTTON AZUL CUTICULAR 2-0 3X45CM CT40 C/AG 3AA47520 | CIRURGIA GERAL | MATERIAL DE CONSUMO | FIOS E FITAS CIRURGICOS | UN | 03.812.429/0001-71 | POLYSUTURE INDUSTRIA E COMERCIO LTDA | 20 |  |  | Material de consumo hospitalar | TNUMM | 01/04/2020 | 0000266951 | FIO COTTON AZUL CUTICULAR 2-0 3X45CM CT40 C/AG.
1900663247 | 80052020059 | 225040 | 01/04/2020 |  |  | 11,3640 |  | FIO MIDSORB VIOLETA 4-0 70CM MC15 225040 | FIO MIDSORB VIOLETA 4-0 70CM MC15 225040 | CIRURGIA GERAL | MATERIAL DE CONSUMO | FIOS E FITAS CIRURGICOS | UN | 03.812.429/0001-71 | POLYSUTURE INDUSTRIA E COMERCIO LTDA | 20 |  |  | Material de consumo hospitalar | TNUMM | 01/04/2020 | 0000267192 | FIO MIDSORB VIOLETA 4-0 70CM MC15
1900663255 | 80052020052 | FA88904 | 01/04/2020 |  |  | 37,6277 |  | FIO STEEL ACO MONOF.FECH.ESTERNO.4 4X45CM MTR48 C/AG. FA88904 | FIO STEEL ACO MONOF.FECH.ESTERNO.4 4X45CM MTR48 C/AG. FA88904 | CIRURGIA GERAL | MATERIAL DE CONSUMO | FIOS E FITAS CIRURGICOS | UN | 03.812.429/0001-71 | POLYSUTURE INDUSTRIA E COMERCIO LTDA | 20 |  |  | Material de consumo hospitalar | TNUMM | 01/04/2020 | 0000267602 | FIO STEEL ACO MONOF.FECH.ESTERNO.4 4X45CM MTR48 C/AG.
1900663263 | 80052020067 | PL58701 | 01/04/2020 |  |  | 64,3056 |  | FIO TICRON VERDE TRANCADO 1 75CM MTR36 C/AG. PL58701 | FIO TICRON VERDE TRANCADO 1 75CM MTR36 C/AG. PL58701 | ORTOPEDIA E TRAUMATOLOGIA | MATERIAL DE CONSUMO | FIOS E FITAS CIRURGICOS | UN | 03.812.429/0001-71 | POLYSUTURE INDUSTRIA E COMERCIO LTDA | 20 |  |  | Material de consumo hospitalar | TNUMM | 01/04/2020 | 0000267647 | FIO TICRON VERDE TRANCADO 1 75CM MTR36 C/AG.
1900663271 | 80136990452 | 16496C | 01/04/2020 |  |  | 6,9600 |  | TORNEIRA DISCOFIX C 03 VIAS LUER LOCK 16496C C/ 200UN | TORNEIRA DISCOFIX C 03 VIAS LUER LOCK 16496C C/ 200UN | CLINICA MEDICA | MATERIAL DE CONSUMO | TORNEIRINHA | UN | 31.673.254/0001-02 | LABORATORIOS B. BRAUN S/A | 20 |  |  | Material de consumo hospitalar | TNUMM | 01/04/2020 | NAO POSSUI SIMPRO | NAO POSSUI SIMPRO
1900663549 | 80228990030 | 21-2763-24 | 01/04/2020 |  |  | 80,0000 | CONFORME ATA 80 DO CNA, O VALOR DO CTNPM E O TETO MAXIMO PARA COBRANCA DE TODAS AS AGULHAS. | AGULHA HUBER 20GAX32MM SEGURANCA PORT-A-CATH GRIPPER PLUS 21-2763-24 | AGULHA HUBER 20GAX32MM SEGURANCA PORT-A-CATH GRIPPER PLUS 21-2763-24 | ONCOLOGIA CLINICA | MATERIAL DE CONSUMO | AGULHA DE HUBER | UN | 06.019.570/0001-00 | SMITHS MEDICAL DO BRASIL PRODUTOS HOSPITALARES LTDA | 0 |  |  | Material de consumo hospitalar | TNUMM | 01/04/2020 | NAO POSSUI SIMPRO | NAO POSSUI SIMPRO
1900663557 | 80670160013 | 01.12.007 | 01/04/2020 |  |  | 14,4000 |  | DRENOLON DRENO 22FR 45CM 01.12.007 | DRENOLON DRENO 22FR 45CM 01.12.007 | CLINICA MEDICA+CIRURGIA TORACICA | MATERIAL DE CONSUMO | DRENO | UN | 10.220.940/0001-40 | CAMAHE INDUSTRIA E COMERCIO IMPORTACAO E EXPORTACAO DE PRODUTOS PARA SAUDE | 20 |  |  | Material de consumo hospitalar | TNUMM | 01/04/2020 | 0000301301 | DRENO DRENOLON 45CM 22FR
1900663565 | 80670160013 | 01.12.006 | 01/04/2020 |  |  | 14,4000 |  | DRENOLON DRENO 20FR 45CM 01.12.006 | DRENOLON DRENO 20FR 45CM 01.12.006 | CLINICA MEDICA+CIRURGIA TORACICA | MATERIAL DE CONSUMO | DRENO | UN | 10.220.940/0001-40 | CAMAHE INDUSTRIA E COMERCIO IMPORTACAO E EXPORTACAO DE PRODUTOS PARA SAUDE | 20 |  |  | Material de consumo hospitalar | TNUMM | 01/04/2020 | 0000301300 | DRENO DRENOLON 45CM 20FR
1900663573 | 80670160013 | 01.12.005 | 01/04/2020 |  |  | 14,4000 |  | DRENOLON DRENO 18FR 45CM 01.12.005 | DRENOLON DRENO 18FR 45CM 01.12.005 | CLINICA MEDICA+CIRURGIA TORACICA | MATERIAL DE CONSUMO | DRENO | UN | 10.220.940/0001-40 | CAMAHE INDUSTRIA E COMERCIO IMPORTACAO E EXPORTACAO DE PRODUTOS PARA SAUDE | 20 |  |  | Material de consumo hospitalar | TNUMM | 01/04/2020 | 0000301299 | DRENO DRENOLON 45CM 18FR
1900663581 | 80670160013 | 01.12.004 | 01/04/2020 |  |  | 14,4000 |  | DRENOLON DRENO 16FR 45CM 01.12.004 | DRENOLON DRENO 16FR 45CM 01.12.004 | CLINICA MEDICA+CIRURGIA TORACICA | MATERIAL DE CONSUMO | DRENO | UN | 10.220.940/0001-40 | CAMAHE INDUSTRIA E COMERCIO IMPORTACAO E EXPORTACAO DE PRODUTOS PARA SAUDE | 20 |  |  | Material de consumo hospitalar | TNUMM | 01/04/2020 | 0000301298 | DRENO DRENOLON 45CM 16FR
1900663590 | 80670160013 | 01.12.003 | 01/04/2020 |  |  | 14,4000 |  | DRENOLON DRENO 14FR 45CM 01.12.003 | DRENOLON DRENO 14FR 45CM 01.12.003 | CLINICA MEDICA+CIRURGIA TORACICA | MATERIAL DE CONSUMO | DRENO | UN | 10.220.940/0001-40 | CAMAHE INDUSTRIA E COMERCIO IMPORTACAO E EXPORTACAO DE PRODUTOS PARA SAUDE | 20 |  |  | Material de consumo hospitalar | TNUMM | 01/04/2020 | 0000301297 | DRENO DRENOLON 45CM 14FR
1900663603 | 80670160013 | 01.12.002 | 01/04/2020 |  |  | 14,4000 |  | DRENOLON DRENO 12FR 45CM 01.12.002 | DRENOLON DRENO 12FR 45CM 01.12.002 | CLINICA MEDICA+CIRURGIA TORACICA | MATERIAL DE CONSUMO | DRENO | UN | 10.220.940/0001-40 | CAMAHE INDUSTRIA E COMERCIO IMPORTACAO E EXPORTACAO DE PRODUTOS PARA SAUDE | 20 |  |  | Material de consumo hospitalar | TNUMM | 01/04/2020 | 0000301296 | DRENO DRENOLON 45CM 12FR
1900663620 | 80670160013 | 01.12.015 | 01/04/2020 |  |  | 14,4000 |  | DRENOLON DRENO 38FR 45CM 01.12.015 | DRENOLON DRENO 38FR 45CM 01.12.015 | CLINICA MEDICA+CIRURGIA TORACICA | MATERIAL DE CONSUMO | DRENO | UN | 10.220.940/0001-40 | CAMAHE INDUSTRIA E COMERCIO IMPORTACAO E EXPORTACAO DE PRODUTOS PARA SAUDE | 20 |  |  | Material de consumo hospitalar | TNUMM | 01/04/2020 | 0000301310 | DRENO DRENOLON 45CM 38FR
1900663638 | 80670160013 | 01.12.014 | 01/04/2020 |  |  | 14,4000 |  | DRENOLON DRENO 36FR 45CM 01.12.014 | DRENOLON DRENO 36FR 45CM 01.12.014 | CLINICA MEDICA+CIRURGIA TORACICA | MATERIAL DE CONSUMO | DRENO | UN | 10.220.940/0001-40 | CAMAHE INDUSTRIA E COMERCIO IMPORTACAO E EXPORTACAO DE PRODUTOS PARA SAUDE | 20 |  |  | Material de consumo hospitalar | TNUMM | 01/04/2020 | 0000301308 | DRENO DRENOLON 45CM 36FR
1900663646 | 80670160013 | 01.12.013 | 01/04/2020 |  |  | 14,4000 |  | DRENOLON DRENO 34FR 45CM 01.12.013 | DRENOLON DRENO 34FR 45CM 01.12.013 | CLINICA MEDICA+CIRURGIA TORACICA | MATERIAL DE CONSUMO | DRENO | UN | 10.220.940/0001-40 | CAMAHE INDUSTRIA E COMERCIO IMPORTACAO E EXPORTACAO DE PRODUTOS PARA SAUDE | 20 |  |  | Material de consumo hospitalar | TNUMM | 01/04/2020 | 0000301307 | DRENO DRENOLON 45CM 34FR
1900663654 | 80670160013 | 01.12.011 | 01/04/2020 |  |  | 14,4000 |  | DRENOLON DRENO 30FR 45CM 01.12.011 | DRENOLON DRENO 30FR 45CM 01.12.011 | CLINICA MEDICA+CIRURGIA TORACICA | MATERIAL DE CONSUMO | DRENO | UN | 10.220.940/0001-40 | CAMAHE INDUSTRIA E COMERCIO IMPORTACAO E EXPORTACAO DE PRODUTOS PARA SAUDE | 20 |  |  | Material de consumo hospitalar | TNUMM | 01/04/2020 | 0000301305 | DRENO DRENOLON 45CM 30FR
1900663662 | 80670160013 | 01.12.010 | 01/04/2020 |  |  | 14,4000 |  | DRENOLON DRENO 28FR 45CM 01.12.010 | DRENOLON DRENO 28FR 45CM 01.12.010 | CLINICA MEDICA+CIRURGIA TORACICA | MATERIAL DE CONSUMO | DRENO | UN | 10.220.940/0001-40 | CAMAHE INDUSTRIA E COMERCIO IMPORTACAO E EXPORTACAO DE PRODUTOS PARA SAUDE | 20 |  |  | Material de consumo hospitalar | TNUMM | 01/04/2020 | 0000301304 | DRENO DRENOLON 45CM 28FR
1900663670 | 80670160013 | 01.12.009 | 01/04/2020 |  |  | 14,4000 |  | DRENOLON DRENO 26FR 45CM 01.12.009 | DRENOLON DRENO 26FR 45CM 01.12.009 | CLINICA MEDICA+CIRURGIA TORACICA | MATERIAL DE CONSUMO | DRENO | UN | 10.220.940/0001-40 | CAMAHE INDUSTRIA E COMERCIO IMPORTACAO E EXPORTACAO DE PRODUTOS PARA SAUDE | 20 |  |  | Material de consumo hospitalar | TNUMM | 01/04/2020 | 0000301303 | DRENO DRENOLON 45CM 26FR
1900663689 | 80670160013 | 01.12.008 | 01/04/2020 |  |  | 14,4000 |  | DRENOLON DRENO 24FR 45CM 01.12.008 | DRENOLON DRENO 24FR 45CM 01.12.008 | CLINICA MEDICA+CIRURGIA TORACICA | MATERIAL DE CONSUMO | DRENO | UN | 10.220.940/0001-40 | CAMAHE INDUSTRIA E COMERCIO IMPORTACAO E EXPORTACAO DE PRODUTOS PARA SAUDE | 20 |  |  | Material de consumo hospitalar | TNUMM | 01/04/2020 | 0000301302 | DRENO DRENOLON 45CM 24FR
1900663697 | 10264470028 | PRD0400040 | 01/04/2020 |  |  | 504,0000 |  | TUBO TRAQUEAL T SILICONE 14MM PRD0400040 | TUBO TRAQUEAL T SILICONE 14MM PRD0400040 | CIRURGIA GERAL | MATERIAL DE CONSUMO | CANULA/TUBO ENDOTRAQUEAL | UN | 53.725.560/0001-70 | FUNDACAO ADIB JATENE | 20 |  |  | Material de consumo hospitalar | TNUMM | 01/04/2020 | 0000282706 | TUBO TRAQUEAL TT-14
1900663700 | 80174880023 | 02.19.0002 | 01/04/2020 |  |  | 51,0000 |  | KIT SERINGA COMPATIVEL BIO-INJECT 150ML 02.19.0002 | KIT SERINGA COMPATIVEL BIO-INJECT 150ML 02.19.0002 | CLINICA MEDICA | MATERIAL DE CONSUMO | SERINGA DE CONTRASTE | UN | 05.345.461/0001-10 | BIO-DATA DO BRASIL INDUSTRIA, COMERCIO IMPORTACAO E EXPORTACAO LTDA - EPP | 20 |  |  | Material de consumo hospitalar | TNUMM | 01/04/2020 | NAO POSSUI SIMPRO | NAO POSSUI SIMPRO
1900663719 | 10297020073 | 92430104 | 01/04/2020 |  |  | 8,4600 |  | FIXADOR TUBO TRAQUEOSTOMIA UNICO 92430104 | FIXADOR TUBO TRAQUEOSTOMIA UNICO 92430104 | CIRURGIA GERAL | MATERIAL DE CONSUMO | FIXADOR DE TUBO/CATETER | UN | 43.566.371/0001-48 | BADEIA COMERCIO IMPORTACAO LTDA | 20 |  |  | Material de consumo hospitalar | TNUMM | 01/04/2020 | NAO POSSUI SIMPRO | NAO POSSUI SIMPRO
1900664170 | 81356112303 | 674655 | 01/04/2020 |  |  | 14,4187 |  | EQUIPO ALIMENTACAO ENTERAL E-PUMP KANGAROO PONTA UNIVERSAL 674655 | EQUIPO ALIMENTACAO ENTERAL E-PUMP KANGAROO PONTA UNIVERSAL 674655 | CLINICA MEDICA | MATERIAL DE CONSUMO | EQUIPO | UN | 19.585.158/0001-07 | CARDINAL HEALTH DO BRASIL LTDA | 20 |  |  | Material de consumo hospitalar | TNUMM | 01/04/2020 | 0000261767 | EQUIPO ALIMENTACAO ENTERAL P/BOMBA KANGAROO E-PUMP
1900664189 | 81356112311 | 673662 | 01/04/2020 | 30/06/2023 | DESCONTINUADO | 40,4532 | DESCONTINUADO 22/12/21 | EQUIPO ALIMENTACAO ENTERAL E-PUMP KANGAROO 1000ML 673662 | EQUIPO ALIMENTACAO ENTERAL E-PUMP KANGAROO 1000ML 673662 | CLINICA MEDICA | MATERIAL DE CONSUMO | EQUIPO | UN | 19.585.158/0001-07 | CARDINAL HEALTH DO BRASIL LTDA | 20 |  |  | Material de consumo hospitalar | TNUMM | 01/04/2020 | 0000261765 | EQUIPO ALIMENTACAO ENTERAL N/EST.2BOLSAS P/BOMBA KANGAROO E-PUMP
1900664197 | 81356112311 | 674669 | 01/04/2020 |  |  | 34,3944 |  | EQUIPO ALIMENTACAO ENTERAL/BOLSA P/BOMBA KANGAROO E-PUMP | EQUIPO ALIMENTACAO PONTA UNIVERSAL E BOLSA LAVAGEM 1000ML E-PUMP KANGAROO 674669 | CLINICA MEDICA | MATERIAL DE CONSUMO | EQUIPO | UN | 19.585.158/0001-07 | CARDINAL HEALTH DO BRASIL LTDA | 20 |  |  | Material de consumo hospitalar | TNUMM | 01/04/2020 | 0000261766 | EQUIPO ALIMENTACAO ENTERAL/BOLSA P/BOMBA KANGAROO E-PUMP
1900664219 | 81356112314 | 775659 | 01/04/2020 |  |  | 16,6800 |  | EQUIPO ALIMENTACAO ENTERAL SPIKE E-PUMP KANGAROO 775659 | EQUIPO ALIMENTACAO ENTERAL SPIKE E-PUMP KANGAROO 775659 | CLINICA MEDICA | MATERIAL DE CONSUMO | EQUIPO | UN | 19.585.158/0001-07 | CARDINAL HEALTH DO BRASIL LTDA | 20 |  |  | Material de consumo hospitalar | TNUMM | 01/04/2020 | 0000273532 | EQUIPO ALIMENTACAO ENTERAL SPIKE P/BOMBA KANGAROO E-PUMP
1900664243 | 81356112329 | 8884730741 | 01/04/2020 | 29/02/2024 | DESCONTINUADO | 62,0520 | DESCONTINUADO 21/10/22 | SONDA NASOGASTRICA ESTERIL SEM PESO SEM FIO GUIA PEDI-TUBE 06FR 51CM 8884730741 | SONDA NASOGASTRICA ESTERIL SEM PESO SEM FIO GUIA PEDI-TUBE 06FR 51CM 8884730741 | CLINICA MEDICA | MATERIAL DE CONSUMO | SONDA GASTRICA | UN | 19.585.158/0001-07 | CARDINAL HEALTH DO BRASIL LTDA | 20 |  |  | Material de consumo hospitalar | TNUMM | 01/04/2020 | 0000042523 | SONDA NASOGASTRICA EST.PED.6FRX51CM C/PESO C/FIO GUIA PEDI-TUBE
1900664251 | 81356112329 | 8884730709 | 01/04/2020 | 29/02/2024 | DESCONTINUADO | 62,1600 | DESCONTINUADO 21/10/22 | SONDA NASOGASTRICA ESTERIL SEM PESO SEM FIO GUIA PEDI-TUBE 06FR 51CM 8884730709 | SONDA NASOGASTRICA ESTERIL SEM PESO SEM FIO GUIA PEDI-TUBE 06FR 51CM 8884730709 | CLINICA MEDICA | MATERIAL DE CONSUMO | SONDA GASTRICA | UN | 19.585.158/0001-07 | CARDINAL HEALTH DO BRASIL LTDA | 20 |  |  | Material de consumo hospitalar | TNUMM | 01/04/2020 | 0000043283 | SONDA NASOGASTRICA EST.PED.6FRX51CM S/PESO S/FIO GUIA PEDI-TUBE
1900664260 | 81356112331 | 775100 | 01/04/2020 |  |  | 41,6400 |  | EQUIPO ALIMENTACAO COM SPIKE EM CRUZ E BOLSA LAVAGEM E-PUIMP KANGAROO 1000ML 775100 | EQUIPO ALIMENTACAO COM SPIKE EM CRUZ E BOLSA LAVAGEM E-PUIMP KANGAROO 1000ML 775100 | CLINICA MEDICA | MATERIAL DE CONSUMO | EQUIPO | UN | 19.585.158/0001-07 | CARDINAL HEALTH DO BRASIL LTDA | 20 |  |  | Material de consumo hospitalar | TNUMM | 01/04/2020 | 0000304726 | EQUIPO ALIMENTACAO ENTERAL CRUZ/BOLSA N/EST.P/BOMBA KANGAROO E-PUMP
1900665746 | 80052020059 | 435050XF | 01/04/2020 |  |  | 33,0322 |  | FIO SUTURA MIDSORB INCOLOR 5-0 45CM 435050XF | FIO SUTURA MIDSORB INCOLOR 5-0 45CM 435050XF | CIRURGIA GERAL | MATERIAL DE CONSUMO | FIOS E FITAS CIRURGICOS | UN | 03.812.429/0001-71 | POLYSUTURE INDUSTRIA E COMERCIO LTDA | 20 |  |  | Material de consumo hospitalar | TNUMM | 01/04/2020 | 0000267165 | FIO MIDSORB INCOLOR 5-0 45CM CT19.5XF
1900665754 | 80193050006 | 02ML | 01/04/2020 |  |  | 33,4800 |  | SOLUCEL 2% 02ML | SOLUCEL 2% 02ML | OFTALMOLOGIA | MATERIAL DE CONSUMO | SOLUCAO OFTALMOLOGICA | SER | 00.192.190/0001-96 | OFTALMOPHARMA INDUSTRIA E COMERCIO DE PRODUTOS FARMACEUTICOS LTDA | 20 |  |  | Material de consumo hospitalar | TNUMM | 01/04/2020 | 0000178823 | SOLUCEL METILCELULOSE 2% SER.VIDRO 2ML
1900667110 | 80299880134 | 6.15.00000 | 01/04/2020 |  |  | 37,8720 |  | EQUIPO INFUSAO CHEMO SET IV ADMINISTRATION COM FILTRO 0,2UM 6.15.00000 | EQUIPO INFUSAO CHEMO SET IV ADMINISTRATION COM FILTRO 0,2UM 6.15.00000 | CLINICA MEDICA | MATERIAL DE CONSUMO | EQUIPO | UN | 07.213.544/0001-80 | BMR MEDICAL S.A. | 20 |  |  | Material de consumo hospitalar | TNUMM | 01/04/2020 | 0000304596 | CONJUNTO EQUIPO CHEMOSET IV ADMINISTRATION SET 0,2MICRAS
1900667544 | 10008530202 | 8728844F | 01/04/2020 |  |  | 36,3720 |  | SERINGA PERFUSORA OPS 50ML 8728844F | SERINGA PERFUSORA OPS 50ML 8728844F | CLINICA MEDICA | MATERIAL DE CONSUMO | SERINGA | UN | 31.673.254/0001-02 | LABORATORIOS B. BRAUN S/A | 20 |  |  | Material de consumo hospitalar | TNUMM | 01/04/2020 | 0000009850 | SERINGA PERFUSORA 50ML S/ AGULHA
1900667552 | 10008530202 | 8728615 | 01/04/2020 |  |  | 32,0760 |  | SERINGA PERFUSORA OPS 20ML 8728615 | SERINGA PERFUSORA OPS 20ML 8728615 | CLINICA MEDICA | MATERIAL DE CONSUMO | SERINGA | UN | 31.673.254/0001-02 | LABORATORIOS B. BRAUN S/A | 20 |  |  | Material de consumo hospitalar | TNUMM | 01/04/2020 | 0000009846 | SERINGA PERFUSORA 20ML
1900672017 | 80743239004 | 80600 | 01/04/2020 |  |  | 23,0400 | SUSPENSA TEMPORARIAMENTE A COMERCIALIZACAO 08/12/21 | LUVA DE ARTROSCOPIA 80600 | LUVA DE ARTROSCOPIA 80600 | CLINICA MEDICA | MATERIAL DE CONSUMO | LUVA DE ARTROSCOPIA | UN | 09.135.326/0001-09 | NEXXMED EQUIPAMENTOS LTDA | 20 |  |  | Material de consumo hospitalar | TNUMM | 01/04/2020 | NAO POSSUI SIMPRO | NAO POSSUI SIMPRO
1900672050 | 80804050137 | 66801069 | 01/04/2020 |  |  | 176,8800 |  | CURATIVO ALLEVYN LIFE 15,4X15,4CM 66801069 | CURATIVO ALLEVYN LIFE 15,4X15,4CM 66801069 | CLINICA MEDICA | MATERIAL DE CONSUMO | CURATIVO | UN | 13.656.820/0001-88 | SMITH & NEPHEW COMERCIO DE PRODUTOS MEDICOS LTDA. | 20 |  |  | Material de consumo hospitalar | TNUMM | 01/04/2020 | 0000266542 | CURATIVO ALLEVYN LIFE 15,4X15,4CM 10UNID.
1900672106 | 80804050204 | 66800580 | 01/04/2020 |  |  | 129,5280 |  | CURATIVO ANTIMICROBIANO DURAFIBER 15X15CM 66800580 | CURATIVO ANTIMICROBIANO DURAFIBER 15X15CM 66800580 | DERMATOLOGIA | MATERIAL DE CONSUMO | CURATIVO | UN | 13.656.820/0001-88 | SMITH & NEPHEW COMERCIO DE PRODUTOS MEDICOS LTDA. | 20 |  |  | Material de consumo hospitalar | TNUMM | 01/04/2020 | NAO POSSUI SIMPRO | NAO POSSUI SIMPRO
1900679305 | 10366900042 | 14010037S | 01/04/2020 |  |  | 103,8480 |  | KIT CIRURGICO ESTERIL UNIVERSAL TENCYL OVER 14010037S | KIT CIRURGICO ESTERIL UNIVERSAL TENCYL OVER 14010037S | CLINICA MEDICA | MATERIAL DE CONSUMO | ROUPARIA | KIT | 61.117.263/0001-70 | VENKURI INDUSTRIA DE PRODUTOS MEDICOS LTDA | 20 |  |  | Material de consumo hospitalar | TNUMM | 01/04/2020 | 0000160202 | KIT CIRURGICO UNIVERSAL EST.TENCYL OVER
1900679445 | 10413960152 | 102807 | 01/04/2020 |  |  | 122,4000 |  | EXTENSAO BOMBA FLEXIVEL 48 121CM 1200PSI POLIURETANO/NYLON 102807 | EXTENSAO BOMBA FLEXIVEL 48 121CM 1200PSI POLIURETANO/NYLON 102807 | CLINICA MEDICA | MATERIAL DE CONSUMO | EXTENSOR DE CONTRASTE | UN | 01.437.707/0001-22 | SCITECH PRODUTOS MEDICOS LTDA | 20 |  |  | Material de consumo hospitalar | TNUMM | 01/04/2020 | 0000109423 | EXTENSAO BOMBA FLEXIVEL 48" 121CM 1200PSI MACHO/FEMEA
1900679453 | 10008530059 | 4512588 | 01/04/2020 |  |  | 70,8000 |  | AGULHA DESC 17G 1,5X80MM TUOHY PERICAN 4512588 C/ 25UN | AGULHA DESC 17G 1,5X80MM TUOHY PERICAN 4512588 C/ 25UN | CIRURGIA GERAL | MATERIAL DE CONSUMO | AGULHAS DESCARTAVEIS | UN | 31.673.254/0001-02 | LABORATORIOS B. BRAUN S/A | 20 |  |  | Material de consumo hospitalar | TNUMM | 01/04/2020 | NAO POSSUI SIMPRO | NAO POSSUI SIMPRO
1900679461 | 10033430365 | 305243 | 01/04/2020 |  |  | 0,3120 |  | AGULHA ASPIRACAO DESC ESTERIL VERMELHA 1,20X25MM 305243 C/ 100UN | AGULHA ASPIRACAO DESC ESTERIL VERMELHA 1,20X25MM 305243 C/ 100UN | CLINICA MEDICA | MATERIAL DE CONSUMO | AGULHAS DESCARTAVEIS | UN | 21.551.379/0001-06 | BECTON DICKINSON INDUSTRIAS CIRURGICAS LTDA | 20 |  |  | Material de consumo hospitalar | TNUMM | 01/04/2020 | 0000091561 | AGULHA P/ASPIRACAO 25X12MM
1900679470 | 10150470224 | 189.230.20 | 01/04/2020 |  |  | 13,5300 |  | SONDA FOLEY RUSCH VALVULA PVC 02 VIAS 03 FUROS 20FR 30ML 189.230.20 | SONDA FOLEY RUSCH VALVULA PVC 02 VIAS 03 FUROS 20FR 30ML 189.230.20 | CIRURGIA GERAL | MATERIAL DE CONSUMO | SONDA DE FOLEY | UN | 61.418.042/0001-31 | CIRURGICA FERNANDES - COMERCIO DE MATERIAIS CIRURGICOS E HOSPITALARES - SOCIEDADE LIMITADA | 20 |  |  | Material de consumo hospitalar | TNUMM | 01/04/2020 | 0000113822 | SONDA FOLEY 30CC 2VIA NR.20 RUSCH-GOLD SILICONIZ.RUSCH
1900679488 | 80037490012 | 1013100007 | 01/04/2020 |  |  | 14,2800 |  | COMPRESSA GAZE HIDROFILA ESTERIL EM ALGODAO ALVEJADO 13 FIOS 10X10CM C/ 10UN 1013100007 | COMPRESSA GAZE HIDROFILA ESTERIL EM ALGODAO ALVEJADO 13 FIOS 10X10CM C/ 10UN 1013100007 | CLINICA MEDICA | MATERIAL DE CONSUMO | COMPRESSA | PC | 01.310.212/0001-38 | AMERICA MEDICAL LTDA | 20 |  |  | Material de consumo hospitalar | TNUMM | 01/04/2020 | 0000299433 | COMPRESSA GAZE EST.HERIKA 13FIOS 10X10CM PREMIUM 10UNID.
1900679810 | 10150470224 | 183.430.24 | 01/06/2020 |  |  | 35,7240 |  | SONDA FOLEY RUSCH LATEX 03 VIAS 24FR 30ML 183.430.24 | SONDA FOLEY RUSCH LATEX 03 VIAS 24FR 30ML 183.430.24 | CLINICA MEDICA | MATERIAL DE CONSUMO | SONDA DE FOLEY | UN | 61.418.042/0001-31 | CIRURGICA FERNANDES - COMERCIO DE MATERIAIS CIRURGICOS E HOSPITALARES - SOCIEDADE LIMITADA | 20 |  |  | Material de consumo hospitalar | TNUMM | 01/06/2020 | 0000113831 | SONDA FOLEY 30CC 3VIA NR.24 RUSCH-GOLD SILICONIZ.RUSCH
1900679828 | 10150470224 | 183.430.22 | 01/06/2020 |  |  | 36,0840 |  | SONDA FOLEY RUSCH LATEX 03 VIAS 22FR 30ML 183.430.22 | SONDA FOLEY RUSCH LATEX 03 VIAS 22FR 30ML 183.430.22 | CLINICA MEDICA | MATERIAL DE CONSUMO | SONDA DE FOLEY | UN | 61.418.042/0001-31 | CIRURGICA FERNANDES - COMERCIO DE MATERIAIS CIRURGICOS E HOSPITALARES - SOCIEDADE LIMITADA | 20 |  |  | Material de consumo hospitalar | TNUMM | 01/06/2020 | 0000113830 | SONDA FOLEY 30CC 3VIA NR.22 RUSCH-GOLD SILICONIZ.RUSCH
1900679836 | 10150470224 | 183.430.20 | 01/06/2020 |  |  | 34,3440 |  | SONDA FOLEY RUSCH LATEX 03 VIAS 20FR 30ML 183.430.20 | SONDA FOLEY RUSCH LATEX 03 VIAS 20FR 30ML 183.430.20 | CLINICA MEDICA | MATERIAL DE CONSUMO | SONDA DE FOLEY | UN | 61.418.042/0001-31 | CIRURGICA FERNANDES - COMERCIO DE MATERIAIS CIRURGICOS E HOSPITALARES - SOCIEDADE LIMITADA | 20 |  |  | Material de consumo hospitalar | TNUMM | 01/06/2020 | 0000113829 | SONDA FOLEY 30CC 3VIA NR.20 RUSCH-GOLD SILICONIZ.RUSCH
1900679844 | 10150470224 | 183.430.18 | 01/06/2020 |  |  | 33,9960 |  | SONDA FOLEY RUSCH LATEX 03 VIAS 18FR 30ML 183.430.18 | SONDA FOLEY RUSCH LATEX 03 VIAS 18FR 30ML 183.430.18 | CLINICA MEDICA | MATERIAL DE CONSUMO | SONDA DE FOLEY | UN | 61.418.042/0001-31 | CIRURGICA FERNANDES - COMERCIO DE MATERIAIS CIRURGICOS E HOSPITALARES - SOCIEDADE LIMITADA | 20 |  |  | Material de consumo hospitalar | TNUMM | 01/06/2020 | 0000081721 | SONDA FOLEY 30CC 3VIA NR.18 RUSCH-GOLD SILICONIZ.RUSCH
1900679852 | 10150470224 | 183.430.16 | 01/06/2020 |  |  | 36,7920 |  | SONDA FOLEY RUSCH LATEX 03 VIAS 16FR 30ML 183.430.16 | SONDA FOLEY RUSCH LATEX 03 VIAS 16FR 30ML 183.430.16 | CLINICA MEDICA | MATERIAL DE CONSUMO | SONDA DE FOLEY | UN | 61.418.042/0001-31 | CIRURGICA FERNANDES - COMERCIO DE MATERIAIS CIRURGICOS E HOSPITALARES - SOCIEDADE LIMITADA | 20 |  |  | Material de consumo hospitalar | TNUMM | 01/06/2020 | 0000053040 | SONDA FOLEY 30CC 3VIA NR.16 RUSCH-GOLD SILICONIZ.RUSCH
1900679860 | 10150470224 | 189.230.30 | 01/06/2020 |  |  | 16,8120 |  | SONDA FOLEY RUSCH VALVULA PVC 02 VIAS 03 FUROS 30FR 30ML 189.230.30 | SONDA FOLEY RUSCH VALVULA PVC 02 VIAS 03 FUROS 30FR 30ML 189.230.30 | CLINICA MEDICA | MATERIAL DE CONSUMO | SONDA DE FOLEY | UN | 61.418.042/0001-31 | CIRURGICA FERNANDES - COMERCIO DE MATERIAIS CIRURGICOS E HOSPITALARES - SOCIEDADE LIMITADA | 20 |  |  | Material de consumo hospitalar | TNUMM | 01/06/2020 | 0000113827 | SONDA FOLEY 30CC 2VIA NR.30 RUSCH-GOLD SILICONIZ.RUSCH
1900679879 | 10150470224 | 189.230.28 | 01/06/2020 |  |  | 16,8480 |  | SONDA FOLEY RUSCH VALVULA PVC 02 VIAS 03 FUROS 28FR 30ML 189.230.28 | SONDA FOLEY RUSCH VALVULA PVC 02 VIAS 03 FUROS 28FR 30ML 189.230.28 | CLINICA MEDICA | MATERIAL DE CONSUMO | SONDA DE FOLEY | UN | 61.418.042/0001-31 | CIRURGICA FERNANDES - COMERCIO DE MATERIAIS CIRURGICOS E HOSPITALARES - SOCIEDADE LIMITADA | 20 |  |  | Material de consumo hospitalar | TNUMM | 01/06/2020 | 0000113826 | SONDA FOLEY 30CC 2VIA NR.28 RUSCH-GOLD SILICONIZ.RUSCH
1900679887 | 10150470224 | 189.230.26 | 01/06/2020 |  |  | 12,7920 |  | SONDA FOLEY RUSCH VALVULA PVC 02 VIAS 03 FUROS 26FR 30ML 189.230.26 | SONDA FOLEY RUSCH VALVULA PVC 02 VIAS 03 FUROS 26FR 30ML 189.230.26 | CLINICA MEDICA | MATERIAL DE CONSUMO | SONDA DE FOLEY | UN | 61.418.042/0001-31 | CIRURGICA FERNANDES - COMERCIO DE MATERIAIS CIRURGICOS E HOSPITALARES - SOCIEDADE LIMITADA | 20 |  |  | Material de consumo hospitalar | TNUMM | 01/06/2020 | 0000113825 | SONDA FOLEY 30CC 2VIA NR.26 RUSCH-GOLD SILICONIZ.RUSCH
1900679895 | 10150470224 | 189.230.24 | 01/06/2020 |  |  | 14,2680 |  | SONDA FOLEY RUSCH VALVULA PVC 02 VIAS 03 FUROS 24FR 30ML 189.230.24 | SONDA FOLEY RUSCH VALVULA PVC 02 VIAS 03 FUROS 24FR 30ML 189.230.24 | CLINICA MEDICA | MATERIAL DE CONSUMO | SONDA DE FOLEY | UN | 61.418.042/0001-31 | CIRURGICA FERNANDES - COMERCIO DE MATERIAIS CIRURGICOS E HOSPITALARES - SOCIEDADE LIMITADA | 20 |  |  | Material de consumo hospitalar | TNUMM | 01/06/2020 | 0000113824 | SONDA FOLEY 30CC 2VIA NR.24 RUSCH-GOLD SILICONIZ.RUSCH
1900679909 | 10150470224 | 189.230.22 | 01/06/2020 |  |  | 13,8960 |  | SONDA FOLEY RUSCH VALVULA PVC 02 VIAS 03 FUROS 22FR 30ML 189.230.22 | SONDA FOLEY RUSCH VALVULA PVC 02 VIAS 03 FUROS 22FR 30ML 189.230.22 | CLINICA MEDICA | MATERIAL DE CONSUMO | SONDA DE FOLEY | UN | 61.418.042/0001-31 | CIRURGICA FERNANDES - COMERCIO DE MATERIAIS CIRURGICOS E HOSPITALARES - SOCIEDADE LIMITADA | 20 |  |  | Material de consumo hospitalar | TNUMM | 01/06/2020 | 0000113823 | SONDA FOLEY 30CC 2VIA NR.22 RUSCH-GOLD SILICONIZ.RUSCH
1900679917 | 10150470224 | 189.230.18 | 01/06/2020 |  |  | 17,8080 |  | SONDA FOLEY RUSCH VALVULA PVC 02 VIAS 03 FUROS 18FR 30ML 189.230.18 | SONDA FOLEY RUSCH VALVULA PVC 02 VIAS 03 FUROS 18FR 30ML 189.230.18 | CLINICA MEDICA | MATERIAL DE CONSUMO | SONDA DE FOLEY | UN | 61.418.042/0001-31 | CIRURGICA FERNANDES - COMERCIO DE MATERIAIS CIRURGICOS E HOSPITALARES - SOCIEDADE LIMITADA | 20 |  |  | Material de consumo hospitalar | TNUMM | 01/06/2020 | 0000113821 | SONDA FOLEY 30CC 2VIA NR.18 RUSCH-GOLD SILICONIZ.RUSCH
1900679925 | 10150470224 | 189.230.16 | 01/06/2020 |  |  | 15,0000 |  | SONDA FOLEY RUSCH VALVULA PVC 02 VIAS 03 FUROS 16FR 30ML 189.230.16 | SONDA FOLEY RUSCH VALVULA PVC 02 VIAS 03 FUROS 16FR 30ML 189.230.16 | CLINICA MEDICA | MATERIAL DE CONSUMO | SONDA DE FOLEY | UN | 61.418.042/0001-31 | CIRURGICA FERNANDES - COMERCIO DE MATERIAIS CIRURGICOS E HOSPITALARES - SOCIEDADE LIMITADA | 20 |  |  | Material de consumo hospitalar | TNUMM | 01/06/2020 | 0000113820 | SONDA FOLEY 30CC 2VIA NR.16 RUSCH-GOLD SILICONIZ.RUSCH
1900679933 | 10150470224 | 189.230.14 | 01/06/2020 |  |  | 15,6000 |  | SONDA FOLEY RUSCH VALVULA PVC 02 VIAS 03 FUROS 14FR 30ML 189.230.14 | SONDA FOLEY RUSCH VALVULA PVC 02 VIAS 03 FUROS 14FR 30ML 189.230.14 | CLINICA MEDICA | MATERIAL DE CONSUMO | SONDA DE FOLEY | UN | 61.418.042/0001-31 | CIRURGICA FERNANDES - COMERCIO DE MATERIAIS CIRURGICOS E HOSPITALARES - SOCIEDADE LIMITADA | 20 |  |  | Material de consumo hospitalar | TNUMM | 01/06/2020 | 0000113819 | SONDA FOLEY 30CC 2VIA NR.14 RUSCH-GOLD SILICONIZ.RUSCH
1900679941 | 10150470224 | 189.230.12 | 01/06/2020 |  |  | 11,9640 |  | SONDA FOLEY RUSCH VALVULA PVC 02 VIAS 03 FUROS 12FR 30ML 189.230.12 | SONDA FOLEY RUSCH VALVULA PVC 02 VIAS 03 FUROS 12FR 30ML 189.230.12 | CLINICA MEDICA | MATERIAL DE CONSUMO | SONDA DE FOLEY | UN | 61.418.042/0001-31 | CIRURGICA FERNANDES - COMERCIO DE MATERIAIS CIRURGICOS E HOSPITALARES - SOCIEDADE LIMITADA | 20 |  |  | Material de consumo hospitalar | TNUMM | 01/06/2020 | 0000113818 | SONDA FOLEY 30CC 2VIA NR.12 RUSCH-GOLD SILICONIZ.RUSCH
1900679950 | 10150470224 | 183.430.26 | 01/06/2020 |  |  | 33,8760 |  | SONDA FOLEY RUSCH LATEX 03 VIAS 26FR 30ML 183.430.26 | SONDA FOLEY RUSCH LATEX 03 VIAS 26FR 30ML 183.430.26 | CLINICA MEDICA | MATERIAL DE CONSUMO | SONDA DE FOLEY | UN | 61.418.042/0001-31 | CIRURGICA FERNANDES - COMERCIO DE MATERIAIS CIRURGICOS E HOSPITALARES - SOCIEDADE LIMITADA | 20 |  |  | Material de consumo hospitalar | TNUMM | 01/06/2020 | 0000113832 | SONDA FOLEY 30CC 3VIA NR.26 RUSCH-GOLD SILICONIZ.RUSCH
1900679968 | 8003400040 | F08104 | 01/06/2020 |  |  | 1,0709 |  | COMPRESSA CURATIVO CIRURGICO ESTERIL POLAR BEC 10X15CM F08104 | COMPRESSA CURATIVO CIRURGICO ESTERIL POLAR BEC 10X15CM F08104 | CIRURGIA GERAL | MATERIAL DE CONSUMO | COMPRESSA | PC | 02.881.877/0001-64 | POLAR FIX INDUSTRIA E COMERCIO DE PRODUTOS HOSPITALARES LTDA | 20 |  |  | Material de consumo hospitalar | TNUMM | 01/06/2020 | 0000110522 | COMPRESSA P/CURATIVO CIRURGICO 10CMX15CM EST.POLAR BEC
1900679976 | 80228990113 | 21-7308-24 | 01/06/2020 |  |  | 743,1184 |  | CASSETE RESERVATORIO MEDICACAO CADD TRANSPARENTE COM PARADA DE FLUXO 21-7308-24 | CASSETE RESERVATORIO MEDICACAO CADD TRANSPARENTE COM PARADA DE FLUXO 21-7308-24 | CLINICA MEDICA | MATERIAL DE CONSUMO | ACESSORIO DE DIALISE | UN | 06.019.570/0001-00 | SMITHS MEDICAL DO BRASIL PRODUTOS HOSPITALARES LTDA | 20 |  |  | Material de consumo hospitalar | TNUMM | 01/06/2020 | 0000283168 | RESERVATORIO MEDICACAO CADD TRANSPARENTE 250ML C/PARADA FLUXO/GRAMPO LUER FEMEA
1900679984 | 80769970008 | SUPERIOR | 01/06/2020 |  |  | 19,0200 |  | CAMPO CIRURGICO DESC ESTERIL SUPERIOR | CAMPO CIRURGICO DESC ESTERIL SUPERIOR | CLINICA MEDICA | MATERIAL DE CONSUMO | CAMPO CIRURGICO | UN | 09.557.129/0001-70 | ORTOMEDICAL COMERCIO ATACADISTA DE MATERIAIS MEDICOS HOSPITALARES LTDA | 20 |  |  | Material de consumo hospitalar | TNUMM | 01/06/2020 | NAO POSSUI SIMPRO | NAO POSSUI SIMPRO
1900679992 | 80769970008 | INFERIOR | 01/06/2020 |  |  | 19,0200 |  | CAMPO CIRURGICO DESC ESTERIL INFERIOR | CAMPO CIRURGICO DESC ESTERIL INFERIOR | CLINICA MEDICA | MATERIAL DE CONSUMO | CAMPO CIRURGICO | UN | 09.557.129/0001-70 | ORTOMEDICAL COMERCIO ATACADISTA DE MATERIAIS MEDICOS HOSPITALARES LTDA | 20 |  |  | Material de consumo hospitalar | TNUMM | 01/06/2020 | NAO POSSUI SIMPRO | NAO POSSUI SIMPRO
1900680001 | 80769970008 | LATERAL | 01/06/2020 |  |  | 19,0200 |  | CAMPO CIRURGICO DESC ESTERIL LATERAL | CAMPO CIRURGICO DESC ESTERIL LATERAL | CLINICA MEDICA | MATERIAL DE CONSUMO | CAMPO CIRURGICO | UN | 09.557.129/0001-70 | ORTOMEDICAL COMERCIO ATACADISTA DE MATERIAIS MEDICOS HOSPITALARES LTDA | 20 |  |  | Material de consumo hospitalar | TNUMM | 01/06/2020 | NAO POSSUI SIMPRO | NAO POSSUI SIMPRO
1900680010 | 80769970008 | OMBRO | 01/06/2020 |  |  | 19,0200 |  | CAMPO CIRURGICO DESC ESTERIL OMBRO | CAMPO CIRURGICO DESC ESTERIL OMBRO | CLINICA MEDICA | MATERIAL DE CONSUMO | CAMPO CIRURGICO | UN | 09.557.129/0001-70 | ORTOMEDICAL COMERCIO ATACADISTA DE MATERIAIS MEDICOS HOSPITALARES LTDA | 20 |  |  | Material de consumo hospitalar | TNUMM | 01/06/2020 | NAO POSSUI SIMPRO | NAO POSSUI SIMPRO
1900680028 | 80769970008 | ARTROSCOPIA | 01/06/2020 |  |  | 19,0200 |  | CAMPO CIRURGICO DESC ESTERIL ARTROSCOPIA | CAMPO CIRURGICO DESC ESTERIL ARTROSCOPIA | CLINICA MEDICA | MATERIAL DE CONSUMO | CAMPO CIRURGICO | UN | 09.557.129/0001-70 | ORTOMEDICAL COMERCIO ATACADISTA DE MATERIAIS MEDICOS HOSPITALARES LTDA | 20 |  |  | Material de consumo hospitalar | TNUMM | 01/06/2020 | NAO POSSUI SIMPRO | NAO POSSUI SIMPRO
1900680036 | 80769970008 | FENESTRA EM U | 01/06/2020 |  |  | 19,0200 |  | CAMPO CIRURGICO DESC ESTERIL COM FENESTRA EM U | CAMPO CIRURGICO DESC ESTERIL COM FENESTRA EM U | CLINICA MEDICA | MATERIAL DE CONSUMO | CAMPO CIRURGICO | UN | 09.557.129/0001-70 | ORTOMEDICAL COMERCIO ATACADISTA DE MATERIAIS MEDICOS HOSPITALARES LTDA | 20 |  |  | Material de consumo hospitalar | TNUMM | 01/06/2020 | NAO POSSUI SIMPRO | NAO POSSUI SIMPRO
1900680044 | 80769970008 | SUPORTE | 01/06/2020 |  |  | 19,0200 |  | CAMPO CIRURGICO DESC ESTERIL SUPORTE | CAMPO CIRURGICO DESC ESTERIL SUPORTE | CLINICA MEDICA | MATERIAL DE CONSUMO | CAMPO CIRURGICO | UN | 09.557.129/0001-70 | ORTOMEDICAL COMERCIO ATACADISTA DE MATERIAIS MEDICOS HOSPITALARES LTDA | 20 |  |  | Material de consumo hospitalar | TNUMM | 01/06/2020 | NAO POSSUI SIMPRO | NAO POSSUI SIMPRO
1900680052 | 80769970008 | ARTROPLASTIA | 01/06/2020 |  |  | 19,0200 |  | CAMPO CIRURGICO DESC ESTERIL ARTROPLASTIA | CAMPO CIRURGICO DESC ESTERIL ARTROPLASTIA | CLINICA MEDICA | MATERIAL DE CONSUMO | CAMPO CIRURGICO | UN | 09.557.129/0001-70 | ORTOMEDICAL COMERCIO ATACADISTA DE MATERIAIS MEDICOS HOSPITALARES LTDA | 20 |  |  | Material de consumo hospitalar | TNUMM | 01/06/2020 | NAO POSSUI SIMPRO | NAO POSSUI SIMPRO
1900680060 | 80769970008 | BOTA ELASTICA | 01/06/2020 |  |  | 19,0200 |  | CAMPO CIRURGICO DESC ESTERIL BOTA ELASTICA | CAMPO CIRURGICO DESC ESTERIL BOTA ELASTICA | CLINICA MEDICA | MATERIAL DE CONSUMO | CAMPO CIRURGICO | UN | 09.557.129/0001-70 | ORTOMEDICAL COMERCIO ATACADISTA DE MATERIAIS MEDICOS HOSPITALARES LTDA | 20 |  |  | Material de consumo hospitalar | TNUMM | 01/06/2020 | NAO POSSUI SIMPRO | NAO POSSUI SIMPRO
1900680079 | 80769970008 | COM FENESTRA | 01/06/2020 |  |  | 19,0200 |  | CAMPO CIRURGICO DESC ESTERIL COM FENESTRA | CAMPO CIRURGICO DESC ESTERIL COM FENESTRA | CLINICA MEDICA | MATERIAL DE CONSUMO | CAMPO CIRURGICO | UN | 09.557.129/0001-70 | ORTOMEDICAL COMERCIO ATACADISTA DE MATERIAIS MEDICOS HOSPITALARES LTDA | 20 |  |  | Material de consumo hospitalar | TNUMM | 01/06/2020 | NAO POSSUI SIMPRO | NAO POSSUI SIMPRO
1900680087 | 80769970008 | MESA DE MAYO | 01/06/2020 |  |  | 19,0200 |  | CAMPO CIRURGICO DESC ESTERIL MESA DE MAYO | CAMPO CIRURGICO DESC ESTERIL MESA DE MAYO | CLINICA MEDICA | MATERIAL DE CONSUMO | CAMPO CIRURGICO | UN | 09.557.129/0001-70 | ORTOMEDICAL COMERCIO ATACADISTA DE MATERIAIS MEDICOS HOSPITALARES LTDA | 20 |  |  | Material de consumo hospitalar | TNUMM | 01/06/2020 | NAO POSSUI SIMPRO | NAO POSSUI SIMPRO
1900680095 | 10369460176 | 02 VIAS 24FR 30ML | 01/06/2020 |  |  | 3,5640 |  | SONDA FOLEY SOLIDOR 02 VIAS 24FR 30ML | SONDA FOLEY SOLIDOR 02 VIAS 24FR 30ML | CLINICA MEDICA | MATERIAL DE CONSUMO | SONDA DE FOLEY | UN | 01.005.728/0001-79 | LABOR IMPORT COMERCIAL IMPORTADORA E EXPORTADORA LTDA | 20 |  |  | Material de consumo hospitalar | TNUMM | 01/06/2020 | 0000300617 | SONDA FOLEY SOLIDOR 2VIAS NR.24 30CC 10UNID.DESC.
1900680109 | 10033430714 | 03FR 20G 1,1MM | 01/06/2020 |  |  | 322,1640 |  | CATETER INTRODUTOR PICC INTROSYTE 03FR 20G 1,1MM | CATETER INTRODUTOR PICC INTROSYTE 03FR 20GAX1,1MM | CLINICA MEDICA | MATERIAL DE CONSUMO | CATETER VENOSO PERIFERICO | UN | 21.551.379/0001-06 | BECTON DICKINSON INDUSTRIAS CIRURGICAS LTDA | 20 |  |  | Material de consumo hospitalar | TNUMM | 01/06/2020 | NAO POSSUI SIMPRO | NAO POSSUI SIMPRO
1900680117 | 10033430714 | 04FR 18G 1,5MM | 01/06/2020 |  |  | 322,1640 |  | CATETER INTRODUTOR PICC INTROSYTE 04FR 18G 1,5MM | CATETER INTRODUTOR PICC INTROSYTE 04FR 18GAX1,5MM | CLINICA MEDICA | MATERIAL DE CONSUMO | CATETER VENOSO PERIFERICO | UN | 21.551.379/0001-06 | BECTON DICKINSON INDUSTRIAS CIRURGICAS LTDA | 20 |  |  | Material de consumo hospitalar | TNUMM | 01/06/2020 | NAO POSSUI SIMPRO | NAO POSSUI SIMPRO
1900680125 | 10390380001 | 16210 | 01/06/2020 |  |  | 0,2328 |  | AGULHA ACUPUNTURA DBC DONGBANG 0,25X40 C/ 100UN 16210 | AGULHA ACUPUNTURA DBC DONGBANG 0,25X40 C/ 100UN 16210 | ACUPUNTURA | MATERIAL DE CONSUMO | AGULHA DE ACUPUNTURA | UN | 02.111.299/0001-87 | XU LI COMERCIO IMPORTACAO E EXPORTACAO LTDA | 20 |  |  | Material de consumo hospitalar | TNUMM | 01/06/2020 | 0000120869 | AGULHA P/ACUPUNTURA SISTEMICA DONGBANG 0,25X40 100UNID
1900680133 | 80117580559 | 170630-000240 | 01/06/2020 |  |  | 78,1200 |  | SONDA FOLEY SILICONE RUSCH 02 VIAS 24FR 170630-000240 | SONDA FOLEY SILICONE RUSCH 02 VIAS 24FR 170630-000240 | CLINICA MEDICA | MATERIAL DE CONSUMO | SONDA DE FOLEY | UN | 04.967.408/0001-98 | EMERGO BRAZIL IMPORT IMPORTACAO E DISTRIBUICAO DE PRODUTOS MEDICOS HOSPITALARES LTDA | 20 |  |  | Material de consumo hospitalar | TNUMM | 01/06/2020 | NAO POSSUI SIMPRO | NAO POSSUI SIMPRO
1900680141 | 80117580559 | 170630-000220 | 01/06/2020 |  |  | 78,1200 |  | SONDA FOLEY SILICONE RUSCH 02 VIAS 22FR 170630-000220 | SONDA FOLEY SILICONE RUSCH 02 VIAS 22FR 170630-000220 | CLINICA MEDICA | MATERIAL DE CONSUMO | SONDA DE FOLEY | UN | 04.967.408/0001-98 | EMERGO BRAZIL IMPORT IMPORTACAO E DISTRIBUICAO DE PRODUTOS MEDICOS HOSPITALARES LTDA | 20 |  |  | Material de consumo hospitalar | TNUMM | 01/06/2020 | NAO POSSUI SIMPRO | NAO POSSUI SIMPRO
1900680150 | 80117580559 | 170630-000200 | 01/06/2020 |  |  | 78,1200 |  | SONDA FOLEY SILICONE RUSCH 02 VIAS 20FR 170630-000200 | SONDA FOLEY SILICONE RUSCH 02 VIAS 20FR 170630-000200 | CLINICA MEDICA | MATERIAL DE CONSUMO | SONDA DE FOLEY | UN | 04.967.408/0001-98 | EMERGO BRAZIL IMPORT IMPORTACAO E DISTRIBUICAO DE PRODUTOS MEDICOS HOSPITALARES LTDA | 20 |  |  | Material de consumo hospitalar | TNUMM | 01/06/2020 | NAO POSSUI SIMPRO | NAO POSSUI SIMPRO
1900680168 | 80117580559 | 170630-000180 | 01/06/2020 |  |  | 78,1200 |  | SONDA FOLEY SILICONE RUSCH 02 VIAS 18FR 170630-000180 | SONDA FOLEY SILICONE RUSCH 02 VIAS 18FR 170630-000180 | CLINICA MEDICA | MATERIAL DE CONSUMO | SONDA DE FOLEY | UN | 04.967.408/0001-98 | EMERGO BRAZIL IMPORT IMPORTACAO E DISTRIBUICAO DE PRODUTOS MEDICOS HOSPITALARES LTDA | 20 |  |  | Material de consumo hospitalar | TNUMM | 01/06/2020 | NAO POSSUI SIMPRO | NAO POSSUI SIMPRO
1900680176 | 80117580559 | 170605-000240 | 01/06/2020 |  |  | 76,6800 |  | SONDA FOLEY SILICONE RUSCH 02 VIAS 24FR 170605-000240 | SONDA FOLEY SILICONE RUSCH 02 VIAS 24FR 170605-000240 | CLINICA MEDICA | MATERIAL DE CONSUMO | SONDA DE FOLEY | UN | 04.967.408/0001-98 | EMERGO BRAZIL IMPORT IMPORTACAO E DISTRIBUICAO DE PRODUTOS MEDICOS HOSPITALARES LTDA | 20 |  |  | Material de consumo hospitalar | TNUMM | 01/06/2020 | NAO POSSUI SIMPRO | NAO POSSUI SIMPRO
1900680184 | 80117580559 | 170605-000220 | 01/06/2020 |  |  | 76,6800 |  | SONDA FOLEY SILICONE RUSCH 02 VIAS 22FR 170605-000220 | SONDA FOLEY SILICONE RUSCH 02 VIAS 22FR 170605-000220 | CLINICA MEDICA | MATERIAL DE CONSUMO | SONDA DE FOLEY | UN | 04.967.408/0001-98 | EMERGO BRAZIL IMPORT IMPORTACAO E DISTRIBUICAO DE PRODUTOS MEDICOS HOSPITALARES LTDA | 20 |  |  | Material de consumo hospitalar | TNUMM | 01/06/2020 | NAO POSSUI SIMPRO | NAO POSSUI SIMPRO
1900680192 | 80117580559 | 170605-000200 | 01/06/2020 |  |  | 76,6800 |  | SONDA FOLEY SILICONE RUSCH 02 VIAS 20FR 170605-000200 | SONDA FOLEY SILICONE RUSCH 02 VIAS 20FR 170605-000200 | CLINICA MEDICA | MATERIAL DE CONSUMO | SONDA DE FOLEY | UN | 04.967.408/0001-98 | EMERGO BRAZIL IMPORT IMPORTACAO E DISTRIBUICAO DE PRODUTOS MEDICOS HOSPITALARES LTDA | 20 |  |  | Material de consumo hospitalar | TNUMM | 01/06/2020 | NAO POSSUI SIMPRO | NAO POSSUI SIMPRO
1900680206 | 80117580559 | 170605-000180 | 01/06/2020 | 29/02/2024 | DESCONTINUADO | 76,6800 | DESCONTINUADO 21/10/22 | SONDA FOLEY SILICONE RUSCH 02 VIAS 18FR 170605-000180 | SONDA FOLEY SILICONE RUSCH 02 VIAS 18FR 170605-000180 | CLINICA MEDICA | MATERIAL DE CONSUMO | SONDA DE FOLEY | UN | 04.967.408/0001-98 | EMERGO BRAZIL IMPORT IMPORTACAO E DISTRIBUICAO DE PRODUTOS MEDICOS HOSPITALARES LTDA | 20 |  |  | Material de consumo hospitalar | TNUMM | 01/06/2020 | NAO POSSUI SIMPRO | NAO POSSUI SIMPRO
1900680214 | 80117580559 | 170605-000160 | 01/06/2020 | 29/02/2024 | DESCONTINUADO | 76,6800 | DESCONTINUADO 21/10/22 | SONDA FOLEY SILICONE RUSCH 02 VIAS 16FR 170605-000160 | SONDA FOLEY SILICONE RUSCH 02 VIAS 16FR 170605-000160 | CLINICA MEDICA | MATERIAL DE CONSUMO | SONDA DE FOLEY | UN | 04.967.408/0001-98 | EMERGO BRAZIL IMPORT IMPORTACAO E DISTRIBUICAO DE PRODUTOS MEDICOS HOSPITALARES LTDA | 20 |  |  | Material de consumo hospitalar | TNUMM | 01/06/2020 | NAO POSSUI SIMPRO | NAO POSSUI SIMPRO
1900680222 | 80117580559 | 170605-000140 | 01/06/2020 | 29/02/2024 | DESCONTINUADO | 76,6800 | DESCONTINUADO 21/10/22 | SONDA FOLEY SILICONE RUSCH 02 VIAS 14FR 170605-000140 | SONDA FOLEY SILICONE RUSCH 02 VIAS 14FR 170605-000140 | CLINICA MEDICA | MATERIAL DE CONSUMO | SONDA DE FOLEY | UN | 04.967.408/0001-98 | EMERGO BRAZIL IMPORT IMPORTACAO E DISTRIBUICAO DE PRODUTOS MEDICOS HOSPITALARES LTDA | 20 |  |  | Material de consumo hospitalar | TNUMM | 01/06/2020 | NAO POSSUI SIMPRO | NAO POSSUI SIMPRO
1900680230 | 80117580559 | 170605-000120 | 01/06/2020 |  |  | 76,6800 |  | SONDA FOLEY SILICONE RUSCH 02 VIAS 12FR 170605-000120 | SONDA FOLEY SILICONE RUSCH 02 VIAS 12FR 170605-000120 | CLINICA MEDICA | MATERIAL DE CONSUMO | SONDA DE FOLEY | UN | 04.967.408/0001-98 | EMERGO BRAZIL IMPORT IMPORTACAO E DISTRIBUICAO DE PRODUTOS MEDICOS HOSPITALARES LTDA | 20 |  |  | Material de consumo hospitalar | TNUMM | 01/06/2020 | NAO POSSUI SIMPRO | NAO POSSUI SIMPRO
1900680249 | 80052020064 | NP82350D | 01/06/2020 |  |  | 8,5680 |  | FIO SUTURA MONOSOF NYLON COM AGULHA NP82350D | FIO SUTURA MONOSOF NYLON COM AGULHA NP82350D | CLINICA MEDICA | MATERIAL DE CONSUMO | FIOS E FITAS CIRURGICOS | UN | 03.812.429/0001-71 | POLYSUTURE INDUSTRIA E COMERCIO LTDA | 20 |  |  | Material de consumo hospitalar | TNUMM | 01/06/2020 | NAO POSSUI SIMPRO | NAO POSSUI SIMPRO
1900680257 | 80052020064 | NP83340D | 01/06/2020 |  |  | 9,1320 |  | FIO SUTURA MONOSOF NYLON COM AGULHA NP83340D | FIO SUTURA MONOSOF NYLON COM AGULHA NP83340D | CLINICA MEDICA | MATERIAL DE CONSUMO | FIOS E FITAS CIRURGICOS | UN | 03.812.429/0001-71 | POLYSUTURE INDUSTRIA E COMERCIO LTDA | 20 |  |  | Material de consumo hospitalar | TNUMM | 01/06/2020 | NAO POSSUI SIMPRO | NAO POSSUI SIMPRO
1900680265 | 80052020064 | NP43330D | 01/06/2020 |  |  | 5,1360 |  | FIO SUTURA MONOSOF NYLON COM AGULHA NP43330D | FIO SUTURA MONOSOF NYLON COM AGULHA NP43330D | CLINICA MEDICA | MATERIAL DE CONSUMO | FIOS E FITAS CIRURGICOS | UN | 03.812.429/0001-71 | POLYSUTURE INDUSTRIA E COMERCIO LTDA | 20 |  |  | Material de consumo hospitalar | TNUMM | 01/06/2020 | NAO POSSUI SIMPRO | NAO POSSUI SIMPRO
1900680273 | 80052020064 | NPXF81360D | 01/06/2020 |  |  | 9,6600 |  | FIO SUTURA MONOSOF NYLON COM AGULHA NPXF81360D | FIO SUTURA MONOSOF NYLON COM AGULHA NPXF81360D | CLINICA MEDICA | MATERIAL DE CONSUMO | FIOS E FITAS CIRURGICOS | UN | 03.812.429/0001-71 | POLYSUTURE INDUSTRIA E COMERCIO LTDA | 20 |  |  | Material de consumo hospitalar | TNUMM | 01/06/2020 | NAO POSSUI SIMPRO | NAO POSSUI SIMPRO
1900680281 | 80052020064 | NP43320D | 01/06/2020 |  |  | 5,4240 |  | FIO SUTURA MONOSOF NYLON COM AGULHA NP43320D | FIO SUTURA MONOSOF NYLON COM AGULHA NP43320D | CLINICA MEDICA | MATERIAL DE CONSUMO | FIOS E FITAS CIRURGICOS | UN | 03.812.429/0001-71 | POLYSUTURE INDUSTRIA E COMERCIO LTDA | 20 |  |  | Material de consumo hospitalar | TNUMM | 01/06/2020 | NAO POSSUI SIMPRO | NAO POSSUI SIMPRO
1900680290 | 80052020064 | NP84330D | 01/06/2020 |  |  | 4,5720 |  | FIO SUTURA MONOSOF NYLON COM AGULHA NP84330D | FIO SUTURA MONOSOF NYLON COM AGULHA NP84330D | CLINICA MEDICA | MATERIAL DE CONSUMO | FIOS E FITAS CIRURGICOS | UN | 03.812.429/0001-71 | POLYSUTURE INDUSTRIA E COMERCIO LTDA | 20 |  |  | Material de consumo hospitalar | TNUMM | 01/06/2020 | NAO POSSUI SIMPRO | NAO POSSUI SIMPRO
1900680303 | 80052020064 | NPXF81350D | 01/06/2020 |  |  | 9,6600 |  | FIO SUTURA MONOSOF NYLON COM AGULHA NPXF81350D | FIO SUTURA MONOSOF NYLON COM AGULHA NPXF81350D | CLINICA MEDICA | MATERIAL DE CONSUMO | FIOS E FITAS CIRURGICOS | UN | 03.812.429/0001-71 | POLYSUTURE INDUSTRIA E COMERCIO LTDA | 20 |  |  | Material de consumo hospitalar | TNUMM | 01/06/2020 | NAO POSSUI SIMPRO | NAO POSSUI SIMPRO
1900680311 | 80052020064 | 2NPG10390D | 01/06/2020 |  |  | 6,9960 |  | FIO SUTURA MONOSOF NYLON COM AGULHA 2NPG10390D | FIO SUTURA MONOSOF NYLON COM AGULHA 2NPG10390D | CLINICA MEDICA | MATERIAL DE CONSUMO | FIOS E FITAS CIRURGICOS | UN | 03.812.429/0001-71 | POLYSUTURE INDUSTRIA E COMERCIO LTDA | 20 |  |  | Material de consumo hospitalar | TNUMM | 01/06/2020 | 0000292223 | FIO MONOSOF PRETO 9-0 25CM(2)CC6,5 6,5MM 3/8CIRCULO CILINDRICA 150MICRAS
1900680320 | 80052020064 | NPK81360V | 01/06/2020 |  |  | 6,9960 |  | FIO SUTURA MONOSOF NYLON COM AGULHA NPK81360V | FIO SUTURA MONOSOF NYLON COM AGULHA NPK81360V | CLINICA MEDICA | MATERIAL DE CONSUMO | FIOS E FITAS CIRURGICOS | UN | 03.812.429/0001-71 | POLYSUTURE INDUSTRIA E COMERCIO LTDA | 20 |  |  | Material de consumo hospitalar | TNUMM | 01/06/2020 | 0000292221 | FIO MONOSOF PRETO 6-0 45CM CT13XF 13MM 3/8TRIANG.PREMIUM PLASTIC
1900680338 | 80052020064 | NBK83330V | 01/06/2020 |  |  | 8,6400 |  | FIO SUTURA MONOSOF NYLON COM AGULHA NBK83330V | FIO SUTURA MONOSOF NYLON COM AGULHA NBK83330V | CLINICA MEDICA | MATERIAL DE CONSUMO | FIOS E FITAS CIRURGICOS | UN | 03.812.429/0001-71 | POLYSUTURE INDUSTRIA E COMERCIO LTDA | 20 |  |  | Material de consumo hospitalar | TNUMM | 01/06/2020 | 0000292220 | FIO MONOSOF INCOLOR 3-0 45CM CT24XF 24MM 3/8TRIANG.PREMIUM PLASTIC
1900680354 | 10150470337 | GC8018S20 | 01/06/2020 |  |  | 2,4000 |  | SONDA ASPIRACAO TRAQUEAL NR 20 GOODCOME GC8018S20 | SONDA ASPIRACAO TRAQUEAL NR 20 GOODCOME GC8018S20 | CLINICA MEDICA | MATERIAL DE CONSUMO | SONDA DE ASPIRACAO | UN | 61.418.042/0001-31 | CIRURGICA FERNANDES - COMERCIO DE MATERIAIS CIRURGICOS E HOSPITALARES - SOCIEDADE LIMITADA | 20 |  |  | Material de consumo hospitalar | TNUMM | 01/06/2020 | 0000251605 | SONDA ASPIRACAO TRAQUEAL NR.20 GOODCOME
1900680451 | 80743230040 | 8004800 | 01/06/2020 |  |  | 38,4000 |  | DRENO ASPIRACAO POS OPERATORIO DRENOPLASS 4,8MM 8004800 | DRENO ASPIRACAO POS OPERATORIO DRENOPLASS 4,8MM 8004800 | CLINICA MEDICA+CIRURGIA TORACICA | MATERIAL DE CONSUMO | DRENO | UN | 09.135.326/0001-09 | NEXXMED EQUIPAMENTOS LTDA | 20 |  |  | Material de consumo hospitalar | TNUMM | 01/06/2020 | 0000309724 | DRENO P/ASPIRACAO POS OPERATORIO DRENOPLASS 4,8MM
1900680494 | 8003400068 | F08382 | 01/06/2020 |  |  | 1,2143 |  | ATADURA CREPE EUROPA 13F 20CMX1,8M F08382 | ATADURA CREPE EUROPA 13F 20CMX1,8M F08382 | DERMATOLOGIA | MATERIAL DE CONSUMO | ATADURA | RL | 02.881.877/0001-64 | POLAR FIX INDUSTRIA E COMERCIO DE PRODUTOS HOSPITALARES LTDA | 20 |  |  | Material de consumo hospitalar | TNUMM | 01/06/2020 | 0000310853 | ATADURA CREPOM EUROPA 20CMX1,8MT
1900680508 | 80560310013 | CTNI-C41 | 01/06/2020 |  |  | 5,6400 |  | MEDTESTE TROPONINA I CARDIACA CTNI-C41 C/ 25UN | MEDTESTE TROPONINA I CARDIACA CTNI-C41 C/ 25UN | CLINICA MEDICA | MATERIAL DE CONSUMO | TIRA TESTE | UN | 05.343.029/0001-90 | MEDLEVENSOHN COMERCIO E REPRESENTACOES DE PRODUTOS HOSPITALARES LTDA | 20 |  |  | Material de consumo hospitalar | TNUMM | 01/06/2020 | 0000288782 | MEDTESTE TROPONINA I CARDIACA 25TESTES
1900680516 | 80263400070 | 1822 | 01/06/2020 |  |  | 0,5700 |  | DOSADOR ORAL 05ML RMDESC 1822 | DOSADOR ORAL 05ML RMDESC 1822 | CLINICA MEDICA | MATERIAL DE CONSUMO | DOSADOR | UN | 02.298.254/0001-63 | RIOPASA - DISTRIBUIDORA DE MEDICAMENTOS LTDA | 20 |  |  | Material de consumo hospitalar | TNUMM | 01/06/2020 | 0000170779 | DOSADOR ORAL 05ML RMDESC
1900680524 | 80263400070 | 1821 | 01/06/2020 |  |  | 0,6000 |  | DOSADOR ORAL 03ML RMDESC 1821 | DOSADOR ORAL 03ML RMDESC 1821 | CLINICA MEDICA | MATERIAL DE CONSUMO | DOSADOR | UN | 02.298.254/0001-63 | RIOPASA - DISTRIBUIDORA DE MEDICAMENTOS LTDA | 20 |  |  | Material de consumo hospitalar | TNUMM | 01/06/2020 | 0000170778 | DOSADOR ORAL 03ML RMDESC
1900680532 | 80263400070 | 1823 | 01/06/2020 |  |  | 0,9120 |  | DOSADOR ORAL 10ML RMDESC 1823 | DOSADOR ORAL 10ML RMDESC 1823 | CLINICA MEDICA | MATERIAL DE CONSUMO | DOSADOR | UN | 02.298.254/0001-63 | RIOPASA - DISTRIBUIDORA DE MEDICAMENTOS LTDA | 20 |  |  | Material de consumo hospitalar | TNUMM | 01/06/2020 | 0000170780 | DOSADOR ORAL 10ML RMDESC
1900680540 | 80330630014 | 00.11.014 | 01/06/2020 |  |  | 171,6000 |  | DRENO TORACICO TUBULAR BIOTOR 36FR 00.11.014 | DRENO TORACICO TUBULAR BIOTOR 36FR 00.11.014 | CLINICA MEDICA+CIRURGIA TORACICA | MATERIAL DE CONSUMO | DRENO | UN | 07.204.591/0001-68 | BIOTEC PRODUTOS HOSPITALARES LTDA | 20 |  |  | Material de consumo hospitalar | TNUMM | 01/06/2020 | 0000132472 | DRENO TORACICO RADIOPACO 10-40FR EST. BIOTOR
1900680559 | 80330630014 | 00.11.013 | 01/06/2020 |  |  | 171,6000 |  | DRENO TORACICO TUBULAR BIOTOR 34FR 00.11.013 | DRENO TORACICO TUBULAR BIOTOR 34FR 00.11.013 | CLINICA MEDICA+CIRURGIA TORACICA | MATERIAL DE CONSUMO | DRENO | UN | 07.204.591/0001-68 | BIOTEC PRODUTOS HOSPITALARES LTDA | 20 |  |  | Material de consumo hospitalar | TNUMM | 01/06/2020 | 0000132472 | DRENO TORACICO RADIOPACO 10-40FR EST. BIOTOR
1900680567 | 80330630014 | 00.11.012 | 01/06/2020 |  |  | 171,6000 |  | DRENO TORACICO TUBULAR BIOTOR 32FR 00.11.012 | DRENO TORACICO TUBULAR BIOTOR 32FR 00.11.012 | CLINICA MEDICA+CIRURGIA TORACICA | MATERIAL DE CONSUMO | DRENO | UN | 07.204.591/0001-68 | BIOTEC PRODUTOS HOSPITALARES LTDA | 20 |  |  | Material de consumo hospitalar | TNUMM | 01/06/2020 | 0000132472 | DRENO TORACICO RADIOPACO 10-40FR EST. BIOTOR
1900680575 | 80330630014 | 00.11.011 | 01/06/2020 |  |  | 171,6000 |  | DRENO TORACICO TUBULAR BIOTOR 30FR 00.11.011 | DRENO TORACICO TUBULAR BIOTOR 30FR 00.11.011 | CLINICA MEDICA+CIRURGIA TORACICA | MATERIAL DE CONSUMO | DRENO | UN | 07.204.591/0001-68 | BIOTEC PRODUTOS HOSPITALARES LTDA | 20 |  |  | Material de consumo hospitalar | TNUMM | 01/06/2020 | 0000132472 | DRENO TORACICO RADIOPACO 10-40FR EST. BIOTOR
1900680583 | 80330630014 | 00.11.010 | 01/06/2020 |  |  | 171,6000 |  | DRENO TORACICO TUBULAR BIOTOR 28FR 00.11.010 | DRENO TORACICO TUBULAR BIOTOR 28FR 00.11.010 | CLINICA MEDICA+CIRURGIA TORACICA | MATERIAL DE CONSUMO | DRENO | UN | 07.204.591/0001-68 | BIOTEC PRODUTOS HOSPITALARES LTDA | 20 |  |  | Material de consumo hospitalar | TNUMM | 01/06/2020 | 0000132472 | DRENO TORACICO RADIOPACO 10-40FR EST. BIOTOR
1900680591 | 80330630014 | 00.11.010 | 01/06/2020 |  |  | 171,6000 |  | DRENO TORACICO TUBULAR BIOTOR 24FR 00.11.010 | DRENO TORACICO TUBULAR BIOTOR 24FR 00.11.010 | CLINICA MEDICA+CIRURGIA TORACICA | MATERIAL DE CONSUMO | DRENO | UN | 07.204.591/0001-68 | BIOTEC PRODUTOS HOSPITALARES LTDA | 20 |  |  | Material de consumo hospitalar | TNUMM | 01/06/2020 | 0000132472 | DRENO TORACICO RADIOPACO 10-40FR EST. BIOTOR
1900680605 | 80330630014 | 00.11.007 | 01/06/2020 |  |  | 171,6000 |  | DRENO TORACICO TUBULAR BIOTOR 22FR 00.11.007 | DRENO TORACICO TUBULAR BIOTOR 22FR 00.11.007 | CLINICA MEDICA+CIRURGIA TORACICA | MATERIAL DE CONSUMO | DRENO | UN | 07.204.591/0001-68 | BIOTEC PRODUTOS HOSPITALARES LTDA | 20 |  |  | Material de consumo hospitalar | TNUMM | 01/06/2020 | 0000132472 | DRENO TORACICO RADIOPACO 10-40FR EST. BIOTOR
1900680613 | 80330630014 | 00.11.007 | 01/06/2020 |  |  | 171,6000 |  | DRENO TORACICO TUBULAR BIOTOR 16FR 00.11.007 | DRENO TORACICO TUBULAR BIOTOR 16FR 00.11.007 | CLINICA MEDICA+CIRURGIA TORACICA | MATERIAL DE CONSUMO | DRENO | UN | 07.204.591/0001-68 | BIOTEC PRODUTOS HOSPITALARES LTDA | 20 |  |  | Material de consumo hospitalar | TNUMM | 01/06/2020 | 0000132472 | DRENO TORACICO RADIOPACO 10-40FR EST. BIOTOR
1900680621 | 80330630014 | 00.11.003 | 01/06/2020 |  |  | 171,6000 |  | DRENO TORACICO TUBULAR BIOTOR 14FR 00.11.003 | DRENO TORACICO TUBULAR BIOTOR 14FR 00.11.003 | CLINICA MEDICA+CIRURGIA TORACICA | MATERIAL DE CONSUMO | DRENO | UN | 07.204.591/0001-68 | BIOTEC PRODUTOS HOSPITALARES LTDA | 20 |  |  | Material de consumo hospitalar | TNUMM | 01/06/2020 | 0000132472 | DRENO TORACICO RADIOPACO 10-40FR EST. BIOTOR
1900680630 | 80330630014 | 00.11.002 | 01/06/2020 |  |  | 171,6000 |  | DRENO TORACICO TUBULAR BIOTOR 12FR 00.11.002 | DRENO TORACICO TUBULAR BIOTOR 12FR 00.11.002 | CLINICA MEDICA+CIRURGIA TORACICA | MATERIAL DE CONSUMO | DRENO | UN | 07.204.591/0001-68 | BIOTEC PRODUTOS HOSPITALARES LTDA | 20 |  |  | Material de consumo hospitalar | TNUMM | 01/06/2020 | 0000132472 | DRENO TORACICO RADIOPACO 10-40FR EST. BIOTOR
1900680648 | 80330630014 | 00.11.005 | 01/06/2020 |  |  | 171,6000 |  | DRENO TORACICO TUBULAR BIOTOR 18FR 00.11.005 | DRENO TORACICO TUBULAR BIOTOR 18FR 00.11.005 | CLINICA MEDICA+CIRURGIA TORACICA | MATERIAL DE CONSUMO | DRENO | UN | 07.204.591/0001-68 | BIOTEC PRODUTOS HOSPITALARES LTDA | 20 |  |  | Material de consumo hospitalar | TNUMM | 01/06/2020 | 0000132472 | DRENO TORACICO RADIOPACO 10-40FR EST. BIOTOR
1900680656 | 10326400038 | 11204 | 01/06/2020 |  |  | 75,6000 |  | BARREIRA CERAPLUS PLANA FLANGE FLOTANTE 70MM RECORTAVEL ATE 57MM 11204 | BARREIRA CERAPLUS PLANA FLANGE FLOTANTE 70MM RECORTAVEL ATE 57MM 11204 | DERMATOLOGIA | MATERIAL DE CONSUMO | ACESSORIO DE OSTOMIA | UN | 00.938.703/0001-65 | HOLLISTER DO BRASIL LTDA | 20 |  |  | Material de consumo hospitalar | TNUMM | 01/06/2020 | 0000296332 | BARREIRA PLANA CERAPLUS C/ADESIVO 70MM FLANGE FLOTANTE 57MM RECORTAVEL
1900680664 | 80145901194 | SPA44T | 01/06/2020 | 30/04/2023 | DESCONTINUADO | 5,9400 | DESCONTINUADO 13/12/21 | FIO POLYCOT 45CM 2-0 SPA44T | FIO POLYCOT 45CM 2-0 SPA44T | CIRURGIA GERAL | MATERIAL DE CONSUMO | FIOS E FITAS CIRURGICOS | UN | 54.516.661/0001-01 | JOHNSON & JOHNSON DO BRASIL INDUSTRIA E COMERCIO DE PRODUTOS PARA SAUDE LTDA | 20 |  |  | Material de consumo hospitalar | TNUMM | 01/06/2020 | NAO POSSUI SIMPRO | NAO POSSUI SIMPRO
1900680680 | 10297020046 | 97001504 | 01/06/2020 |  |  | 63,0240 |  | SONDA ENDOTRAQUEAL ARAMADA CURVA SEM BALAO BCI MEDICAL 7,5MM 97001504 | SONDA ENDOTRAQUEAL ARAMADA CURVA SEM BALAO BCI MEDICAL 7,5MM 97001504 | CIRURGIA GERAL | MATERIAL DE CONSUMO | CANULA/TUBO ENDOTRAQUEAL | UN | 43.566.371/0001-48 | BADEIA COMERCIO IMPORTACAO LTDA | 20 |  |  | Material de consumo hospitalar | TNUMM | 01/06/2020 | 0000150505 | SONDA TB.ENDOTRAQUEAL ARAMADA S/BALAO 7,5MM BCI MEDICAL
1900680699 | 80160840016 | SR35303H | 01/06/2020 |  |  | 12,2760 |  | FIO PGLA90 ATRAMAT VIOLETA 3-0 70CM SR35303H | FIO PGLA90 ATRAMAT VIOLETA 3-0 70CM SR35303H | CIRURGIA GERAL | MATERIAL DE CONSUMO | FIOS E FITAS CIRURGICOS | UN | 04.995.710/0001-50 | ATRAMAT DO BRASIL LTDA | 20 |  |  | Material de consumo hospitalar | TNUMM | 01/06/2020 | 0000174254 | FIO SUTURA PGLA90 VIOLETA 3-0 70CM AG.35MM CURV.1/2CILIND.PTA.CONICA
1900680702 | 80136990900 | 4670040SBR | 01/06/2020 |  |  | 7,2000 |  | AGULHA DESC DISPOSITIVO SEGURANCA STERICAN SAFETY 21G 0,80X25MM 4670040SBR | AGULHA DESC DISPOSITIVO SEGURANCA STERICAN SAFETY 21G 0,80X25MM 4670040SBR | CLINICA MEDICA | MATERIAL DE CONSUMO | AGULHAS DESCARTAVEIS | UN | 31.673.254/0001-02 | LABORATORIOS B. BRAUN S/A | 20 |  |  | Material de consumo hospitalar | TNUMM | 01/06/2020 | 0000311142 | AGULHA HIPODERMICA STERICAN SAFETY 21GA 1"(0,8X 25MM)100UNID.
1900680710 | 80175820014 | PT-239 | 01/06/2020 |  |  | 0,2112 |  | CURATIVO FILME SKIN FIX NAO ESTERIL 10CMX10M PT-239 | CURATIVO FILME SKIN FIX NAO ESTERIL 10CMX10M PT-239 | CLINICA MEDICA | MATERIAL DE CONSUMO | CURATIVO | CM | 05.210.556/0001-26 | DBS INDUSTRIA E COMERCIO LTDA | 20 |  |  | Material de consumo hospitalar | TNUMM | 01/06/2020 | 0000263399 | CURATIVO TRANSPARENTE POLIURETANO SKINFIX 10CMX10MT
1900680729 | 80175820014 | PT-238 | 01/06/2020 |  |  | 0,1412 |  | CURATIVO FILME SKIN FIX NAO ESTERIL 05CMX10M PT-238 | CURATIVO FILME SKIN FIX NAO ESTERIL 05CMX10M PT-238 | CLINICA MEDICA | MATERIAL DE CONSUMO | CURATIVO | CM | 05.210.556/0001-26 | DBS INDUSTRIA E COMERCIO LTDA | 20 |  |  | Material de consumo hospitalar | TNUMM | 01/06/2020 | 0000263397 | CURATIVO TRANSPARENTE POLIURETANO SKINFIX 05CMX10MT
1900680737 | 80175820014 | PT-240 | 01/06/2020 |  |  | 0,5570 |  | CURATIVO FILME SKIN FIX NAO ESTERIL 15CMX10M PT-240 | CURATIVO FILME SKIN FIX NAO ESTERIL 15CMX10M PT-240 | CLINICA MEDICA | MATERIAL DE CONSUMO | CURATIVO | CM | 05.210.556/0001-26 | DBS INDUSTRIA E COMERCIO LTDA | 20 |  |  | Material de consumo hospitalar | TNUMM | 01/06/2020 | 0000286169 | CURATIVO TRANSPARENTE POLIURETANO SKINIFIX 15CMX10MT
1900680745 | 80475950004 | SMSL | 01/06/2020 |  |  | 58,6800 |  | ANEL MOLDAVEL GRANDE SMSL | ANEL MOLDAVEL GRANDE SMSL | CLINICA MEDICA | MATERIAL DE CONSUMO | ACESSORIO DE OSTOMIA | UN | 09.003.454/0001-90 | SANTE IMPORTACAO E EXPORTACAO LTDA EPP | 20 |  |  | Material de consumo hospitalar | TNUMM | 01/06/2020 | 0000251325 | ANEL MOLDAVEL SECUPLAST GRD.
1900680753 | 80475950004 | SMSS | 01/06/2020 |  |  | 58,6800 |  | ANEL MOLDAVEL MEDIO SMSS | ANEL MOLDAVEL MEDIO SMSS | CLINICA MEDICA | MATERIAL DE CONSUMO | ACESSORIO DE OSTOMIA | UN | 09.003.454/0001-90 | SANTE IMPORTACAO E EXPORTACAO LTDA EPP | 20 |  |  | Material de consumo hospitalar | TNUMM | 01/06/2020 | 0000251324 | ANEL MOLDAVEL SECUPLAST MED.
1900681873 | 10417460001 | 12,5X250CM | 01/06/2020 |  |  | 3,0480 |  | CAPA PROTETORA VIDEO DESC 12,5X250CM DOBRADA C/ 100UN | CAPA PROTETORA VIDEO DESC 12,5X250CM DOBRADA C/ 100UN | CIRURGIA GERAL | MATERIAL DE CONSUMO | CAPA PROTETORA | UN | 00.252.903/0001-60 | ESTERILI-MED INDUSTRIA E COMERCIO DE EQUIPAMENTOS MEDICOS HOSPITALARES LTDA - EPP | 20 |  |  | Material de consumo hospitalar | TNUMM | 01/06/2020 | 0000295400 | CAPA PROTETORA P/VIDEO 12,5X250CM DOBRADA DESC.EST.100UNID.(EMB.INDIV.)
1900681881 | 10008530202 | 4617100V | 01/06/2020 |  |  | 62,7000 |  | SERINGA PERFUSORA LUER LOCK 10ML 4617100V | SERINGA PERFUSORA LUER LOCK 10ML 4617100V | CLINICA MEDICA | MATERIAL DE CONSUMO | SERINGA | UN | 31.673.254/0001-02 | LABORATORIOS B. BRAUN S/A | 20 |  |  | Material de consumo hospitalar | TNUMM | 01/06/2020 | NAO POSSUI SIMPRO | NAO POSSUI SIMPRO
1900681890 | 80193050007 | 2,5% | 01/06/2020 |  |  | 38,4000 |  | VISAZUL SOLUCAO OFTALMOLOGICA 2,5% 2ML C/ 05FR | VISAZUL SOLUCAO OFTALMOLOGICA 2,5% 2ML C/ 05FR | OFTALMOLOGIA | MATERIAL DE CONSUMO | SOLUCAO OFTALMOLOGICA | FR | 00.192.190/0001-96 | OFTALMOPHARMA INDUSTRIA E COMERCIO DE PRODUTOS FARMACEUTICOS LTDA | 20 |  |  | Material de consumo hospitalar | TNUMM | 01/06/2020 | NAO POSSUI SIMPRO | NAO POSSUI SIMPRO
1900682012 | 80037490012 | 1013100005 | 01/06/2020 |  |  | 0,9600 |  | COMPRESSA GAZE HIDROFILA ESTERIL HERIKA PREMIUM 13FIOS/CM2 10CMX10CM 1013100005 C/ 05UN | COMPRESSA GAZE HIDROFILA ESTERIL HERIKA PREMIUM 13FIOS/CM2 10CMX10CM 1013100005 C/ 05UN | CLINICA MEDICA | MATERIAL DE CONSUMO | COMPRESSA | PC | 01.310.212/0001-38 | AMERICA MEDICAL LTDA | 20 |  |  | Material de consumo hospitalar | TNUMM | 01/06/2020 | 0000299432 | COMPRESSA GAZE EST.HERIKA 13FIOS 10X10CM PREMIUM 5UNID.
1900682179 | 80037490012 | 1013100028 | 01/06/2020 |  |  | 0,7800 |  | COMPRESSA GAZE HIDROFILA ESTERIL HERIKA SOFT 13 FIOS/CM2, 7,5 CM X 7,5 CM 1013100028 C/ 10UN | COMPRESSA GAZE HIDROFILA ESTERIL HERIKA SOFT 13 FIOS/CM2, 7,5 CM X 7,5 CM 1013100028 C/ 10UN | CLINICA MEDICA | MATERIAL DE CONSUMO | GAZE | PC | 01.310.212/0001-38 | AMERICA MEDICAL LTDA | 20 |  |  | Material de consumo hospitalar | TNUMM | 01/06/2020 | NAO POSSUI SIMPRO | NAO POSSUI SIMPRO
1900682187 | 80037490012 | 1012100022 | 01/06/2020 |  |  | 0,7560 |  | COMPRESSA GAZE HIDROFILA ESTERIL HERIKA SOFT 11 FIOS/CM2, 7,5CMX7,5CM 1012100022 C/ 10UN | COMPRESSA GAZE HIDROFILA ESTERIL HERIKA SOFT 11 FIOS/CM2, 7,5CMX7,5CM 1012100022 C/ 10UN | CLINICA MEDICA | MATERIAL DE CONSUMO | GAZE | PC | 01.310.212/0001-38 | AMERICA MEDICAL LTDA | 20 |  |  | Material de consumo hospitalar | TNUMM | 01/06/2020 | NAO POSSUI SIMPRO | NAO POSSUI SIMPRO
1900682195 | 80037490012 | 1012100023 | 01/06/2020 |  |  | 0,6480 |  | COMPRESSA GAZE HIDROFILA ESTERIL HERIKA SOFT 11 FIOS/CM2, 7,5CMX7,5CM 1012100023 C/ 05UN | COMPRESSA GAZE HIDROFILA ESTERIL HERIKA SOFT 11 FIOS/CM2, 7,5CMX7,5CM 1012100023 C/ 05UN | CLINICA MEDICA | MATERIAL DE CONSUMO | GAZE | PC | 01.310.212/0001-38 | AMERICA MEDICAL LTDA | 20 |  |  | Material de consumo hospitalar | TNUMM | 01/06/2020 | NAO POSSUI SIMPRO | NAO POSSUI SIMPRO
1900682209 | 80284930318 | 53000 | 01/06/2020 |  |  | 143,8517 |  | MANTA AQUECIMENTO BAIR HUGGER PEDIATRICA MODELO 53000 LONGA | MANTA AQUECIMENTO BAIR HUGGER PEDIATRICA MODELO 53000 LONGA | CLINICA MEDICA | MATERIAL DE CONSUMO | MANTA TERMICA | UN | 45.985.371/0001-08 | 3M DO BRASIL LTDA | 20 |  |  | Material de consumo hospitalar | TNUMM | 01/06/2020 | 0000306550 | MANTA P/AQUECIMENTO 53000 PEDIATRICA LONGA 10UNID.
1900682217 | 80284930318 | 52500 | 01/06/2020 |  |  | 73,0112 |  | MANTA AQUECIMENTO BAIR HUGGER INTRAOPERATORIA 52500 MEMBROS INFERIORES | MANTA AQUECIMENTO BAIR HUGGER INTRAOPERATORIA 52500 MEMBROS INFERIORES | CLINICA MEDICA | MATERIAL DE CONSUMO | MANTA TERMICA | UN | 45.985.371/0001-08 | 3M DO BRASIL LTDA | 20 |  |  | Material de consumo hospitalar | TNUMM | 01/06/2020 | 0000306549 | MANTA P/AQUECIMENTO 52500 MEMBROS INFERIORES 10UNID.
1900682225 | 80284930318 | 61000 | 01/06/2020 |  |  | 98,0840 |  | MANTA AQUECIMENTO BAIR HUGGER INTRAOPERATORIA 61000 CIRURGICA CORPO INTEIRO | MANTA AQUECIMENTO BAIR HUGGER INTRAOPERATORIA 61000 CIRURGICA CORPO INTEIRO | CLINICA MEDICA | MATERIAL DE CONSUMO | MANTA TERMICA | UN | 45.985.371/0001-08 | 3M DO BRASIL LTDA | 20 |  |  | Material de consumo hospitalar | TNUMM | 01/06/2020 | 0000306555 | MANTA P/AQUECIMENTO 61000 CIRURGIA CORPO INTEIRO 10UNID.
1900682233 | 80284930318 | 62200 | 01/06/2020 |  |  | 75,4595 |  | MANTA AQUECIMENTO BAIR HUGGER INTRAOPERATORIA MODELO 62200 MULTI-POSICOES UPPERBODY | MANTA AQUECIMENTO BAIR HUGGER INTRAOPERATORIA MODELO 62200 MULTI-POSICOES UPPERBODY | CLINICA MEDICA | MATERIAL DE CONSUMO | MANTA TERMICA | UN | 45.985.371/0001-08 | 3M DO BRASIL LTDA | 20 |  |  | Material de consumo hospitalar | TNUMM | 01/06/2020 | 0000306559 | MANTA P/AQUECIMENTO 62200 MULTI-POSICOES UPPER BODY 10UNID.
1900682241 | 80284930318 | 30000 | 01/06/2020 |  |  | 93,2842 |  | MANTA AQUECIMENTO BAIR HUGGER POS-OPERATORIA MODELO 30000 CORPO INTEIRO | MANTA AQUECIMENTO BAIR HUGGER POS-OPERATORIA MODELO 30000 CORPO INTEIRO | CLINICA MEDICA | MATERIAL DE CONSUMO | MANTA TERMICA | UN | 45.985.371/0001-08 | 3M DO BRASIL LTDA | 20 |  |  | Material de consumo hospitalar | TNUMM | 01/06/2020 | 0000306546 | MANTA P/AQUECIMENTO 30000 CORPO INTEIRO 10UNID.
1900682250 | 80284930318 | 31000 | 01/06/2020 |  |  | 85,3246 |  | MANTA AQUECIMENTO BAIR HUGGER POS-OPERATORIA MODELO 31000 PEDIATRICA | MANTA AQUECIMENTO BAIR HUGGER POS-OPERATORIA MODELO 31000 PEDIATRICA | CLINICA MEDICA | MATERIAL DE CONSUMO | MANTA TERMICA | UN | 45.985.371/0001-08 | 3M DO BRASIL LTDA | 20 |  |  | Material de consumo hospitalar | TNUMM | 01/06/2020 | 0000306547 | MANTA P/AQUECIMENTO 31000 PEDIATRICA 10UNID.
1900682268 | 80284930318 | 31500 | 01/06/2020 |  |  | 103,6558 |  | MANTA AQUECIMENTO BAIR HUGGER POS-OPERATORIA MODELO 31500 MULTI-ACCESS | MANTA AQUECIMENTO BAIR HUGGER POS-OPERATORIA MODELO 31500 MULTI-ACCESS | CLINICA MEDICA | MATERIAL DE CONSUMO | MANTA TERMICA | UN | 45.985.371/0001-08 | 3M DO BRASIL LTDA | 20 |  |  | Material de consumo hospitalar | TNUMM | 01/06/2020 | 0000306548 | MANTA P/AQUECIMENTO 31500 MULTIACESS PEDIATRICA 10UNID.
1900682276 | 80284930318 | 63500 | 01/06/2020 |  |  | 170,4000 |  | MANTA AQUECIMENTO BAIR HUGGER 63500 UNDERBODY ACESSO COMPLETO | MANTA AQUECIMENTO BAIR HUGGER 63500 UNDERBODY ACESSO COMPLETO | CIRURGIA GERAL | MATERIAL DE CONSUMO | MANTA TERMICA | UN | 45.985.371/0001-08 | 3M DO BRASIL LTDA | 20 |  |  | Material de consumo hospitalar | TNUMM | 01/06/2020 | 0000306557 | MANTA P/AQUECIMENTO 63500 UNDERBODY ACESSO COMPLETO 5UNID.
1900682284 | 80284930318 | 58501 | 01/06/2020 |  |  | 177,6920 |  | MANTA AQUECIMENTO BAIR HUGGER 58501 UNDERBODY LITOTOMIA | MANTA AQUECIMENTO BAIR HUGGER 58501 UNDERBODY LITOTOMIA | CIRURGIA GERAL | MATERIAL DE CONSUMO | MANTA TERMICA | UN | 45.985.371/0001-08 | 3M DO BRASIL LTDA | 20 |  |  | Material de consumo hospitalar | TNUMM | 01/06/2020 | 0000306554 | MANTA P/AQUECIMENTO 58501 UNDERBODY LITOTOMIA 10UNID.
1900682292 | 80284930318 | 55501 | 01/06/2020 |  |  | 113,7258 |  | MANTA AQUECIMENTO BAIR HUGGER PEDIATRICA 55501 UNDERBODY | MANTA AQUECIMENTO BAIR HUGGER PEDIATRICA 55501 UNDERBODY | CIRURGIA GERAL | MATERIAL DE CONSUMO | MANTA TERMICA | UN | 45.985.371/0001-08 | 3M DO BRASIL LTDA | 20 |  |  | Material de consumo hospitalar | TNUMM | 01/06/2020 | 0000306553 | MANTA P/AQUECIMENTO 55501 UNDERBODY 10UNID.
1900682314 | 80284930318 | 55000 | 01/06/2020 |  |  | 173,0972 |  | MANTA AQUECIMENTO BAIR HUGGER PEDIATRICA 55000 UNDERBODY-LONGA | MANTA AQUECIMENTO BAIR HUGGER PEDIATRICA 55000 UNDERBODY-LONGA | CIRURGIA GERAL | MATERIAL DE CONSUMO | MANTA TERMICA | UN | 45.985.371/0001-08 | 3M DO BRASIL LTDA | 20 |  |  | Material de consumo hospitalar | TNUMM | 01/06/2020 | 0000306552 | MANTA P/AQUECIMENTO 55000 UNDERBODY LONGA 10UNID.
1900682543 | 10426020015 | PGCL40CT19IS3 | 01/06/2020 |  |  | 10,4040 |  | FIO SUTURA POLIGLECAPRONE 25 4-0 45CM AGULHA PONTA R 3-8 1,9CM PGCL40CT19IS3 C/ 12UN | FIO SUTURA POLIGLECAPRONE 25 4-0 45CM AGULHA PONTA R 3-8 1,9CM PGCL40CT19IS3 C/ 12UN | CIRURGIA GERAL | MATERIAL DE CONSUMO | FIOS E FITAS CIRURGICOS | UN | 37.844.479/0001-52 | BIOLINE FIOS CIRURGICOS LTDA - EPP | 20 |  |  | Material de consumo hospitalar | TNUMM | 01/06/2020 | 0000279219 | FIO POLIGLECAPRONE 25 4-0 45CM AG.1,9CM 3/8CORT.
1900682560 | 80020550049 | 3002 | 01/06/2020 |  |  | 37,1520 |  | SONDA ALIMENTACAO ENTERAL DESIGN 3000 SILICONE ADULTO 10FR 3002 | SONDA ALIMENTACAO ENTERAL DESIGN 3000 SILICONE ADULTO 10FR 3002 | GASTROENTEROLOGIA | MATERIAL DE CONSUMO | SONDA ENTERAL | UN | 94.304.672/0001-34 | MEDICONE PROJETOS E SOLUCOES PARA A INDUSTRIA E A SAUDE LTDA | 20 |  |  | Material de consumo hospitalar | TNUMM | 01/06/2020 | NAO POSSUI SIMPRO | NAO POSSUI SIMPRO
1900682578 | 10150470224 | 180.003.08 | 01/06/2020 |  |  | 24,6360 |  | SONDA FOLEY RUSCH PEDIATRICA 02 VIAS 08FR 3,0ML 180.003.08 | SONDA FOLEY RUSCH PEDIATRICA 02 VIAS 08FR 3,0ML 180.003.08 | CLINICA MEDICA | MATERIAL DE CONSUMO | SONDA DE FOLEY | UN | 61.418.042/0001-31 | CIRURGICA FERNANDES - COMERCIO DE MATERIAIS CIRURGICOS E HOSPITALARES - SOCIEDADE LIMITADA | 20 |  |  | Material de consumo hospitalar | TNUMM | 01/06/2020 | 0000053027 | SONDA FOLEY PED.3CC 2VIA NR.08 RUSCH-GOLD SILICONIZ.RUSCH
1900682586 | 10150470224 | 180.003.10 | 01/06/2020 |  |  | 26,5680 |  | SONDA FOLEY RUSCH PEDIATRICA 02 VIAS 10FR 3,0ML 180.003.10 | SONDA FOLEY RUSCH PEDIATRICA 02 VIAS 10FR 3,0ML 180.003.10 | CLINICA MEDICA | MATERIAL DE CONSUMO | SONDA DE FOLEY | UN | 61.418.042/0001-31 | CIRURGICA FERNANDES - COMERCIO DE MATERIAIS CIRURGICOS E HOSPITALARES - SOCIEDADE LIMITADA | 20 |  |  | Material de consumo hospitalar | TNUMM | 01/06/2020 | 0000053028 | SONDA FOLEY PED.3CC 2VIA NR.10 RUSCH-GOLD SILICONIZ.RUSCH
1900682594 | 10326400026 | 3799 | 01/06/2020 |  |  | 60,0120 |  | BOLSA COLOSTOMIA TRANSPARENTE DRENAVEL POUCHKINS FLANGE 44MM 3799 | BOLSA COLOSTOMIA TRANSPARENTE DRENAVEL POUCHKINS FLANGE 44MM 3799 | CLINICA MEDICA | MATERIAL DE CONSUMO | BOLSA DE OSTOMIA | UN | 00.938.703/0001-65 | HOLLISTER DO BRASIL LTDA | 20 |  |  | Material de consumo hospitalar | TNUMM | 01/06/2020 | 0000163905 | BOLSA P/ESTOMIA DREN.S/FILTRO TRANS.FLANGE POUCHKINS 44MM
1900682608 | 80353100017 | 60-06 | 01/06/2020 | 28/02/2023 | DESCONTINUADO | 144,0000 | DESCONTINUADO 29/09/21 | ESPONJA NEUROCIRURGICA RAY-COT 13X13MM 60-06 C/10UN | ESPONJA NEUROCIRURGICA RAY-COT 13X13MM 60-06 C/10UN | NEUROLOGIA | MATERIAL DE CONSUMO | COMPRESSA NEUROCIRURGICA | PC | 07.470.296/0001-53 | ZEIKI MEDICAL - PRODUTOS MEDICOS LTDA | 20 |  |  | Material de consumo hospitalar | TNUMM | 01/06/2020 | 0000254363 | COMPRESSA NEUROCIRURGICA 13X13MM RAY-COT 10UNID
1900682616 | 80733280018 | 252500 | 01/06/2020 |  |  | 51,0672 |  | CURATIVO MELGISORB PLUS ESTERIL 10X20CM 252500 | CURATIVO MELGISORB PLUS ESTERIL 10X20CM 252500 | DERMATOLOGIA | MATERIAL DE CONSUMO | CURATIVO | UN | 12.600.168/0001-17 | MOLNLYCKE HEALTH CARE VENDA DE PRODUTOS MEDICOS LTDA | 20 |  |  | Material de consumo hospitalar | TNUMM | 01/06/2020 | 0000302318 | CURATIVO ALGINATO CALCIO/SODIO MELGISORB PLUS 10X20CM
1900682624 | 80804050204 | 66800581 | 01/06/2020 | 29/02/2024 | DESCONTINUADO | 129,5280 | DESCONTINUADO 11/11/22 | CURATIVO ANTIMICROBIANO ABSORVENTE GELFICANTE DURAFIBER AG 20CMX30CM 66800581 | CURATIVO ANTIMICROBIANO ABSORVENTE GELFICANTE DURAFIBER AG 20CMX30CM 66800581 | DERMATOLOGIA | MATERIAL DE CONSUMO | CURATIVO | UN | 13.656.820/0001-88 | SMITH & NEPHEW COMERCIO DE PRODUTOS MEDICOS LTDA. | 20 |  |  | Material de consumo hospitalar | TNUMM | 01/06/2020 | NAO POSSUI SIMPRO | NAO POSSUI SIMPRO
1900682632 | 10297020102 | ET7OPC | 01/06/2020 |  |  | 4,7760 |  | SONDA ENDOTRAQUEAL COM BALAO ESTERIL BCI MEDICAL 7,0MM ET7OPC | SONDA ENDOTRAQUEAL COM BALAO ESTERIL BCI MEDICAL 7,0MM ET7OPC | CIRURGIA GERAL | MATERIAL DE CONSUMO | CANULA/TUBO ENDOTRAQUEAL | UN | 43.566.371/0001-48 | BADEIA COMERCIO IMPORTACAO LTDA | 20 |  |  | Material de consumo hospitalar | TNUMM | 01/06/2020 | 0000314739 | SONDA/TUBO ENDOTRAQUEAL BCI MEDICAL C/BALAO 07,0MM EST.
1900682640 | 10150470179 | S229 | 01/06/2020 |  |  | 6,3000 |  | AGULHA SPINAL RAQUI 22G 90X7,0MM UNIEVER UNISIS S229 | AGULHA SPINAL RAQUI 22G 90X7,0MM UNIEVER UNISIS S229 | CLINICA MEDICA | MATERIAL DE CONSUMO | AGULHA DE ANESTESIA | UN | 61.418.042/0001-31 | CIRURGICA FERNANDES - COMERCIO DE MATERIAIS CIRURGICOS E HOSPITALARES - SOCIEDADE LIMITADA | 20 |  |  | Material de consumo hospitalar | TNUMM | 01/06/2020 | 0000039803 | AGULHA P/ANESTESIA RAQUI 22GA 3 1/2" 090X07,0MM S/INTROD.UNISIS DESC.
1900682659 | 80020550033 | 94018 | 01/06/2020 |  |  | 21,6468 |  | DRENO CIRURGICO PENROSE SILICONE 8,0MMX30CM 94018 | DRENO CIRURGICO PENROSE SILICONE 8,0MMX30CM 94018 | CLINICA MEDICA+CIRURGIA TORACICA | MATERIAL DE CONSUMO | DRENO | UN | 94.304.672/0001-34 | MEDICONE PROJETOS E SOLUCOES PARA A INDUSTRIA E A SAUDE LTDA | 20 |  |  | Material de consumo hospitalar | TNUMM | 01/06/2020 | 0000040478 | DRENO CIRURGICO SILICONE 08MM 30CM
1900682667 | 10150470179 | S279G | 01/06/2020 |  |  | 22,8000 |  | AGULHA SPINAL RAQUI C/ GUIA 27G 90X4,0MM UNIEVER UNISIS S279G | AGULHA SPINAL RAQUI C/ GUIA 27G 90X4,0MM UNIEVER UNISIS S279G | CLINICA MEDICA | MATERIAL DE CONSUMO | AGULHA DE ANESTESIA | UN | 61.418.042/0001-31 | CIRURGICA FERNANDES - COMERCIO DE MATERIAIS CIRURGICOS E HOSPITALARES - SOCIEDADE LIMITADA | 20 |  |  | Material de consumo hospitalar | TNUMM | 01/06/2020 | 0000058435 | AGULHA P/ANESTESIA RAQUI 27GA 3 1/2" 90X04,0MM SPINAL C/INTROD.UNISIS DESC.
1900682675 | 10150470179 | S259 | 01/06/2020 |  |  | 9,4800 |  | AGULHA SPINAL RAQUI 25G 90X5,0MM UNIEVER UNISIS S259 | AGULHA SPINAL RAQUI 25G 90X5,0MM UNIEVER UNISIS S259 | CLINICA MEDICA | MATERIAL DE CONSUMO | AGULHA DE ANESTESIA | UN | 61.418.042/0001-31 | CIRURGICA FERNANDES - COMERCIO DE MATERIAIS CIRURGICOS E HOSPITALARES - SOCIEDADE LIMITADA | 20 |  |  | Material de consumo hospitalar | TNUMM | 01/06/2020 | 0000039809 | AGULHA P/ANESTESIA RAQUI 25GA 3 1/2" 90X05,0MM S/INTROD.UNISIS DESC.
1900682683 | 10150470179 | S269G | 01/06/2020 |  |  | 19,2000 |  | AGULHA SPINAL RAQUI C/ GUIA 26G 90X4,5MM UNIEVER UNISIS S269G | AGULHA SPINAL RAQUI C/ GUIA 26G 90X4,5MM UNIEVER UNISIS S269G | CLINICA MEDICA | MATERIAL DE CONSUMO | AGULHA DE ANESTESIA | UN | 61.418.042/0001-31 | CIRURGICA FERNANDES - COMERCIO DE MATERIAIS CIRURGICOS E HOSPITALARES - SOCIEDADE LIMITADA | 20 |  |  | Material de consumo hospitalar | TNUMM | 01/06/2020 | 0000058433 | AGULHA P/ANESTESIA RAQUI 26GA 3 1/2" 90X04,5 SPINAL C/INTROD.UNISIS DESC.
1900682691 | 10008530059 | 4512383 | 01/06/2020 |  |  | 61,7160 |  | AGULHA ANESTESIA PERIDURAL PERICAN G18X03 1,3X80MM 4512383 | AGULHA ANESTESIA PERIDURAL PERICAN G18X03 1,3X80MM 4512383 | CLINICA MEDICA | MATERIAL DE CONSUMO | AGULHA DE ANESTESIA | UN | 31.673.254/0001-02 | LABORATORIOS B. BRAUN S/A | 20 |  |  | Material de consumo hospitalar | TNUMM | 01/06/2020 | 0000767214 | AGULHA P/ANESTESIA PERIDURAL 18GA 3 1/4 1,3X80MM PERICAN BISEL TUOHY
1900682705 | 81356112344 | 6112 | 01/06/2020 |  |  | 4,9200 |  | CURATIVO NAO ADERENTE CURITY 7,6X7,6CM 6112 | CURATIVO NAO ADERENTE CURITY 7,6X7,6CM 6112 | DERMATOLOGIA | MATERIAL DE CONSUMO | CURATIVO | UN | 19.585.158/0001-07 | CARDINAL HEALTH DO BRASIL LTDA | 20 |  |  | Material de consumo hospitalar | TNUMM | 01/06/2020 | 0000143517 | CURATIVO CURITY COBERTURA N/ADERENTE 07,6X07,6CM
1900682713 | 10008530053 | 4894502 | 01/06/2020 |  |  | 111,6720 |  | AGULHA ANESTESIA PLEXO STIMUPLEX A 22GX2,0POLX0,70X50MM 4894502 | AGULHA ANESTESIA PLEXO STIMUPLEX A 22GX2,0POLX0,70X50MM 4894502 | CIRURGIA GERAL | MATERIAL DE CONSUMO | AGULHA DE ANESTESIA | UN | 31.673.254/0001-02 | LABORATORIOS B. BRAUN S/A | 20 |  |  | Material de consumo hospitalar | TNUMM | 01/06/2020 | 0000767379 | AGULHA P/ANESTESIA 22GA 2" A50 PLEXO STIMUPLEX
1900682721 | 10008530053 | 4894260 | 01/06/2020 |  |  | 178,1040 |  | AGULHA ANESTESIA PLEXO STIMUPLEX A 21GX4,0POLX0,80X100MM 4894260 | AGULHA ANESTESIA PLEXO STIMUPLEX A 21GX4,0POLX0,80X100MM 4894260 | CIRURGIA GERAL | MATERIAL DE CONSUMO | AGULHA DE ANESTESIA | UN | 31.673.254/0001-02 | LABORATORIOS B. BRAUN S/A | 20 |  |  | Material de consumo hospitalar | TNUMM | 01/06/2020 | 0000767380 | AGULHA P/ANESTESIA 21GA 4" A100 PLEXO STIMUPLEX
1900682730 | 81356112345 | 7663 | 01/06/2020 |  |  | 10,6800 |  | CURATIVO ESPONJA TELFA AMD 7,6X10,2CM ESPONJA 3X8 7663 | CURATIVO ESPONJA TELFA AMD 7,6X10,2CM ESPONJA 3X8 7663 | DERMATOLOGIA | MATERIAL DE CONSUMO | CURATIVO | UN | 19.585.158/0001-07 | CARDINAL HEALTH DO BRASIL LTDA | 20 |  |  | Material de consumo hospitalar | TNUMM | 01/06/2020 | 0000143509 | CURATIVO TELFA A.M.D-GAZE N/TECIDO/ADERENTE 07,5X20,0CM S/BORDA
1900682748 | 81356112345 | 7662 | 01/06/2020 |  |  | 10,6800 |  | CURATIVO TELFA AMD 7,6X10,2CM ESPONJA 3X4 7662 | CURATIVO TELFA AMD 7,6X10,2CM ESPONJA 3X4 7662 | DERMATOLOGIA | MATERIAL DE CONSUMO | CURATIVO | UN | 19.585.158/0001-07 | CARDINAL HEALTH DO BRASIL LTDA | 20 |  |  | Material de consumo hospitalar | TNUMM | 01/06/2020 | 0000143508 | CURATIVO TELFA A.M.D-GAZE N/TECIDO/ADERENTE 07,5X10,0CM S/BORDA
1900682756 | 81356112351 | 9256 | 01/06/2020 |  |  | 22,6159 |  | GAZE KENDALL IMPREGNADA COM HIDROGEL 10,2X10,2CM 30ML 9256 | GAZE KENDALL IMPREGNADA COM HIDROGEL 10,2X10,2CM 30ML 9256 | DERMATOLOGIA | MATERIAL DE CONSUMO | CURATIVO | UN | 19.585.158/0001-07 | CARDINAL HEALTH DO BRASIL LTDA | 20 |  |  | Material de consumo hospitalar | TNUMM | 01/06/2020 | 0000137737 | GAZE EMPREGNADA C/HIDROGEL 10,2X10,2CM CURAFIL
1900682764 | 81356112344 | 6114 | 01/06/2020 |  |  | 4,4040 |  | CURATIVO NAO ADERENTE CURITY 7,6X40,6CM 6114 | CURATIVO NAO ADERENTE CURITY 7,6X40,6CM 6114 | DERMATOLOGIA | MATERIAL DE CONSUMO | CURATIVO | UN | 19.585.158/0001-07 | CARDINAL HEALTH DO BRASIL LTDA | 20 |  |  | Material de consumo hospitalar | TNUMM | 01/06/2020 | 0000143519 | CURATIVO CURITY COBERTURA N/ADERENTE 07,6X40,6CM
1900682772 | 81356112344 | 6113 | 01/06/2020 |  |  | 6,8760 |  | CURATIVO NAO ADERENTE CURITY 7,6X20,3CM 6113 | CURATIVO NAO ADERENTE CURITY 7,6X20,3CM 6113 | DERMATOLOGIA | MATERIAL DE CONSUMO | CURATIVO | UN | 19.585.158/0001-07 | CARDINAL HEALTH DO BRASIL LTDA | 20 |  |  | Material de consumo hospitalar | TNUMM | 01/06/2020 | 0000143518 | CURATIVO CURITY COBERTURA N/ADERENTE 07,6X20,3CM
1900682780 | 81356112340 | 55566AMDX | 01/06/2020 |  |  | 27,4200 |  | CURATIVO COBERTURA ESPUMA COM ANTIMICROBIOANO PHMB 15,2X15,2CM 55566AMDX | CURATIVO COBERTURA ESPUMA COM ANTIMICROBIOANO PHMB 15,2X15,2CM 55566AMDX | DERMATOLOGIA | MATERIAL DE CONSUMO | CURATIVO | UN | 19.585.158/0001-07 | CARDINAL HEALTH DO BRASIL LTDA | 20 |  |  | Material de consumo hospitalar | TNUMM | 01/06/2020 | 0000266626 | CURATIVO COBERTURA ESPUMA C/ANTIMICROBIANO PHMB 15,2X15,2CM
1900682799 | 81356112340 | 55544AMDX | 01/06/2020 |  |  | 27,4200 |  | CURATIVO COBERTURA ESPUMA COM ANTIMICROBIOANO PHMB 10,2X10,2CM 55544AMDX | CURATIVO COBERTURA ESPUMA COM ANTIMICROBIOANO PHMB 10,2X10,2CM 55544AMDX | DERMATOLOGIA | MATERIAL DE CONSUMO | CURATIVO | UN | 19.585.158/0001-07 | CARDINAL HEALTH DO BRASIL LTDA | 20 |  |  | Material de consumo hospitalar | TNUMM | 01/06/2020 | 0000266623 | CURATIVO COBERTURA ESPUMA C/ANTIMICROBIANO PHMB 10,2X10,2CM
1900682802 | 81356112340 | 55522AMDX | 01/06/2020 |  |  | 27,4200 |  | CURATIVO COBERTURA ESPUMA COM ANTIMICROBIOANO PHMB 5,1X5,1CM 55522AMDX | CURATIVO COBERTURA ESPUMA COM ANTIMICROBIOANO PHMB 5,1X5,1CM 55522AMDX | DERMATOLOGIA | MATERIAL DE CONSUMO | CURATIVO | UN | 19.585.158/0001-07 | CARDINAL HEALTH DO BRASIL LTDA | 20 |  |  | Material de consumo hospitalar | TNUMM | 01/06/2020 | 0000266621 | CURATIVO COBERTURA ESPUMA C/ANTIMICROBIANO PHMB 05,1X05,1CM
1900682810 | 10150470179 | S227 | 01/06/2020 |  |  | 13,2000 |  | AGULHA SPINAL RAQUI DESC UNIEVER UNISIS SEM INTRODUTOR 22GX02 70X7,0MM S227 | AGULHA SPINAL RAQUI DESC UNIEVER UNISIS SEM INTRODUTOR 22GX02 70X7,0MM S227 | CLINICA MEDICA | MATERIAL DE CONSUMO | AGULHA DE ANESTESIA | UN | 61.418.042/0001-31 | CIRURGICA FERNANDES - COMERCIO DE MATERIAIS CIRURGICOS E HOSPITALARES - SOCIEDADE LIMITADA | 20 |  |  | Material de consumo hospitalar | TNUMM | 01/06/2020 | 0000039801 | AGULHA P/ANESTESIA RAQUI 22GA 2 1/2" 70X07 S/INTROD.UNISIS DESC.
1900682829 | 10068390331 | AZC9697 | 01/06/2020 |  |  | 54,7800 |  | EQUIPO MACRO FLO GARD BOMBA INFUSAO COLLEAGUE INJ LATERAL FILTRO 15 MICRA REVERSIVEL AZC9697 | EQUIPO MACRO FLO GARD BOMBA INFUSAO COLLEAGUE INJ LATERAL FILTRO 15 MICRA REVERSIVEL AZC9697 | CLINICA MEDICA | MATERIAL DE CONSUMO | EQUIPO | UN | 49.351.786/0001-80 | BAXTER HOSPITALAR LTDA | 20 |  |  | Material de consumo hospitalar | TNUMM | 01/06/2020 | 0000067491 | EQUIPO MACROGOTAS P/BOMBA COLLEAGUE C/INJ.LAT.FILTRO 15MICRAS
1900682837 | 80305560079 | 450100 | 01/06/2020 |  |  | 1,1880 |  | CONECTOR MAX INJETOR LUER 450100 | CONECTOR MAX INJETOR LUER 450100 | CLINICA MEDICA | MATERIAL DE CONSUMO | CONECTOR VALVULADO | UN | 07.499.258/0001-23 | MP - COMERCIO DE MATERIAIS HOSPITALARES LTDA | 20 |  |  | Material de consumo hospitalar | TNUMM | 01/06/2020 | 0000172239 | CONECTOR MAX INJ.C/LUER
1900682845 | 80153650022 | 03ML | 01/06/2020 |  |  | 22,8000 |  | OFTFLUOR SOLUCAO FLUORESCEINA 1% 03ML C/ 01FR | OFTFLUOR SOLUCAO FLUORESCEINA 1% 03ML C/ 01FR | OFTALMOLOGIA | MATERIAL DE CONSUMO | SOLUCAO OFTALMOLOGICA | FR | 74.215.013/0001-14 | OFT - VISION INDUSTRIA E COMERCIO LTDA | 20 |  |  | Material de consumo hospitalar | TNUMM | 01/06/2020 | 0000167223 | SOLUCAO FLUORESCEINA SODICA OFTFLUOR 1% 1FA 3ML
1900682853 | 10150470499 | GC1919A38 | 01/06/2020 |  |  | 14,4000 |  | DRENO SUCCAO TORACICO 38FR GC1919A38 | DRENO SUCCAO TORACICO 38FR GC1919A38 | CLINICA MEDICA+CIRURGIA TORACICA | MATERIAL DE CONSUMO | DRENO | UN | 61.418.042/0001-31 | CIRURGICA FERNANDES - COMERCIO DE MATERIAIS CIRURGICOS E HOSPITALARES - SOCIEDADE LIMITADA | 20 |  |  | Material de consumo hospitalar | TNUMM | 01/06/2020 | 0000305555 | DRENO SUCCAO TORAX PVC 38FR GC MEDICA
1900682861 | 10230420053 | NR 32 | 01/06/2020 | 29/02/2024 | EMPRESA ENCERROU ATIVIDADES | 6,6000 | EMPRESA ENCERROU ATIVIDADES 04/08/22 | DRENO TORAX RADIOPACO WATER SEAL NR 32 | DRENO TORAX RADIOPACO WATER SEAL NR 32 | CIRURGIA TORACICA | MATERIAL DE CONSUMO | DRENO | UN | 60.341.575/0001-08 | BIOSERVICE PRODUTOS MEDICO HOSPITALARES LTDA | 20 |  |  | Material de consumo hospitalar | TNUMM | 01/06/2020 | NAO POSSUI SIMPRO | NAO POSSUI SIMPRO
1900682870 | 10150470397 | L2050H3R | 01/06/2020 | 29/02/2024 | DESCONTINUADO | 7,9800 | DESCONTINUADO 21/10/22 | SONDA FOLEY LATEX SILICONIZADO SISCO 03 VIAS 20FR 30/50ML L2050H3R | SONDA FOLEY LATEX SILICONIZADO SISCO 03 VIAS 20FR 30/50ML L2050H3R | CLINICA MEDICA | MATERIAL DE CONSUMO | SONDA DE FOLEY | UN | 61.418.042/0001-31 | CIRURGICA FERNANDES - COMERCIO DE MATERIAIS CIRURGICOS E HOSPITALARES - SOCIEDADE LIMITADA | 20 |  |  | Material de consumo hospitalar | TNUMM | 01/06/2020 | 0000261911 | SONDA FOLEY LATEX SILICONIZADO 3VIAS 30-50ML NR.20 SISCO
1900682888 | 10150470109 | F261 | 01/06/2020 |  |  | 1,2960 |  | ELETRODO ECG INFANTIL NEONATAL LEONHARD LANG REDONDO F261 C/ 30UN | ELETRODO ECG INFANTIL NEONATAL LEONHARD LANG REDONDO F261 C/ 30UN | CLINICA MEDICA | MATERIAL DE CONSUMO | ELETRODO | UN | 61.418.042/0001-31 | CIRURGICA FERNANDES - COMERCIO DE MATERIAIS CIRURGICOS E HOSPITALARES - SOCIEDADE LIMITADA | 20 |  |  | Material de consumo hospitalar | TNUMM | 01/06/2020 | 0000152610 | ELETRODO ECG SKINTACT L.LANG INF./NEO.30UNID.
1900682896 | 10342310046 | CJT-09 | 01/06/2020 |  |  | 7,4040 |  | CONJUNTO ASPIRACAO SECRECAO ESTERIL 120ML CJT-09 | CONJUNTO ASPIRACAO SECRECAO ESTERIL 120ML CJT-09 | CLINICA MEDICA | MATERIAL DE CONSUMO | COLETOR DE FLUIDOS | CONJ | 00.947.389/0001-87 | FLEXOR INDUSTRIAL E COMERCIAL LTDA - EPP | 20 |  |  | Material de consumo hospitalar | TNUMM | 01/06/2020 | NAO POSSUI SIMPRO | NAO POSSUI SIMPRO
1900682900 | 10349000529 | 96370 | 01/06/2020 |  |  | 61,2000 |  | TUBO ENDOTRAQUEAL PERFORMADO RAE NASAL COM CUFF TAPEGUARD 7,0MM 96370 | TUBO ENDOTRAQUEAL PERFORMADO RAE NASAL COM CUFF TAPEGUARD 7,0MM 96370 | CIRURGIA GERAL | MATERIAL DE CONSUMO | CANULA/TUBO ENDOTRAQUEAL | UN | 01.645.409/0001-28 | AUTO SUTURE DO BRASIL LTDA | 20 |  |  | Material de consumo hospitalar | TNUMM | 01/06/2020 | NAO POSSUI SIMPRO | NAO POSSUI SIMPRO
1900682918 | 10002070021 | 1542 | 01/06/2020 |  |  | 24,5798 |  | SUTURA ADESIVA PELE STERI STRIP 0,6X3,8CM 1542 C/ 06UN | SUTURA ADESIVA PELE STERI STRIP 0,6X3,8CM 1542 C/ 06UN | CLINICA MEDICA | MATERIAL DE CONSUMO | FIOS E FITAS CIRURGICOS | ENV | 45.985.371/0001-08 | 3M DO BRASIL LTDA | 20 |  |  | Material de consumo hospitalar | TNUMM | 01/06/2020 | 0000145915 | SUTURA PELE STERI STRIP 06X038MM 50ENVELOPES 6UNID.
1900682926 | 10002070021 | 1547 | 01/06/2020 |  |  | 26,4000 |  | SUTURA ADESIVA PELE STERI STRIP 1,2X10CM 1547 C/ 06UN | SUTURA ADESIVA PELE STERI STRIP 1,2X10CM 1547 C/ 06UN | CLINICA MEDICA | MATERIAL DE CONSUMO | FIOS E FITAS CIRURGICOS | ENV | 45.985.371/0001-08 | 3M DO BRASIL LTDA | 20 |  |  | Material de consumo hospitalar | TNUMM | 01/06/2020 | 0000145917 | SUTURA PELE STERI STRIP 12X100MM 50ENVELOPES 6UNID.
1900682934 | 10252420093 | 402292 | 01/06/2020 | 30/04/2023 | REGISTRO CANCELADO ANVISA | 7,3080 | REGISTRO CANCELADO ANVISA 03/11/21 | COLETOR SECRECAO BRONQUINHO ESTERIL 120ML 10CM 402292 | COLETOR SECRECAO BRONQUINHO ESTERIL 120ML 10CM 402292 | OTORRINOLARINGOLOGIA | MATERIAL DE CONSUMO | COLETOR DE FLUIDOS | UN | 60.383.338/0001-00 | EMBRAMED INDUSTRIA E COMERCIO DE PRODUTOS HOSPITALARES LTDA | 20 |  |  | Material de consumo hospitalar | TNUMM | 01/06/2020 | 0000138176 | SISTEMA COLETOR SECRECAO P/VIAS AEREAS EST.120ML
1900682942 | 10369460168 | 19G | 01/06/2020 |  |  | 0,3792 |  | ESCALPE INFUSAO INTRAVENOSA SOLIDOR 19G | ESCALPE INFUSAO INTRAVENOSA SOLIDOR 19G | CLINICA MEDICA | MATERIAL DE CONSUMO | ESCALPE | UN | 01.005.728/0001-79 | LABOR IMPORT COMERCIAL IMPORTADORA E EXPORTADORA LTDA | 20 |  |  | Material de consumo hospitalar | TNUMM | 01/06/2020 | 0000300678 | SCALP SOLIDOR PGC 19GA 100UNID.DESC.
1900683795 | 80687440001 | S144.0 | 01/06/2020 |  |  | 1140,0000 |  | SONDA VESICAL VILAR CATH 14FRX04CM S144.0 | SONDA VESICAL VILAR CATH 14FRX04CM S144.0 | CLINICA MEDICA+UROLOGIA | MATERIAL DE CONSUMO | SONDA VESICAL | UN | 06.805.845/0001-30 | MEDCENTER COMERCIO E ASSISTENCIA TECNICA LTDA | 20 |  |  | Material de consumo hospitalar | TNUMM | 01/06/2020 | NAO POSSUI SIMPRO | NAO POSSUI SIMPRO
1900685780 | 80748910002 | NR 9,0 | 01/06/2020 |  |  | 2,5560 |  | LUVA CIRURGICA ESTERIL C/ PO MAXITEX NR 9,0 | LUVA CIRURGICA ESTERIL C/ PO MAXITEX NR 9,0 | CIRURGIA GERAL | MATERIAL DE CONSUMO | LUVA ESTERIL | PAR | 12.936.659/0001-33 | KEVENOLL DO BRASIL PRODUTOS MEDICOS HOSPITALARES | 20 |  |  | Material de consumo hospitalar | TNUMM | 01/06/2020 | 0000174678 | LUVA CIRURGICA EST.LATEX C/PO NR.9,0 MAXITEX(PAR)
1900685798 | 80002670067 | 06ML | 01/06/2020 |  |  | 8,6040 |  | CORANTE CITOLOGICO TINTA NANQUIM 10% FR 06ML | CORANTE CITOLOGICO TINTA NANQUIM 10% FR 06ML | CITOPATOLOGIA | MATERIAL DE CONSUMO | ACESSORIO DE LABORATORIO | FR | 00.562.583/0001-44 | RENYLAB QUIMICA E FARMACEUTICA LTDA | 20 |  |  | Material de consumo hospitalar | TNUMM | 01/06/2020 | NAO POSSUI SIMPRO | NAO POSSUI SIMPRO
1900685801 | 80171530029 | 28TCDST22 | 01/06/2020 |  |  | 97,2000 |  | CATETER MOUNT HSINER C/ MEMORIA 22MM 70131 28TCDST22 | CATETER MOUNT HSINER C/ MEMORIA 22MM 70131 28TCDST22 | CLINICA MEDICA | MATERIAL DE CONSUMO | ACESSORIO DE VENTILACAO | UN | 05.416.754/0001-40 | MAKE LINE COMERCIAL LTDA ME | 20 |  |  | Material de consumo hospitalar | TNUMM | 01/06/2020 | 0000141395 | CATETER MOUNT TUBO FLEXIVEL C/MEMORIA 18CM C/SAIDA CO2 CONEC.DUPLO SWIVEL
1900685810 | 80245210070 | 156.874 | 01/06/2020 |  |  | 2,0640 |  | ATADURA GESSADA 06CMX2,0M 156.874 | ATADURA GESSADA 06CMX2,0M 156.874 | ORTOPEDIA E TRAUMATOLOGIA | MATERIAL DE CONSUMO | ATADURA | RL | 82.641.325/0001-18 | CREMER S/A | 20 |  |  | Material de consumo hospitalar | TNUMM | 01/06/2020 | 0001810007 | ATADURA GESSADA RAPIDA 6CMX2MT
1900685828 | 10150470363 | 571.21.800 | 01/06/2020 |  |  | 16,4572 |  | DRENO TUBO T KHER WELL LEAD 18FR 571.21.800 | DRENO TUBO T KHER WELL LEAD 18FR 571.21.800 | CLINICA MEDICA+CIRURGIA TORACICA | MATERIAL DE CONSUMO | DRENO | UN | 61.418.042/0001-31 | CIRURGICA FERNANDES - COMERCIO DE MATERIAIS CIRURGICOS E HOSPITALARES - SOCIEDADE LIMITADA | 20 |  |  | Material de consumo hospitalar | TNUMM | 01/06/2020 | 0000257560 | DRENO TB.T KEHR 18FR WELL LEAD
1900685836 | 10349000386 | 4-076408-00 | 01/06/2020 |  |  | 68,6000 | CONFORME ATA 103 DO CNA DEFINIDO VALOR PARA COBRANCA. | FILTRO EXPIRATORIO NEONATAL COM DRENO 4-076408-00 | FILTRO EXPIRATORIO NEONATAL COM DRENO 4-076408-00 | CLINICA MEDICA | MATERIAL DE CONSUMO | FILTRO BARREIRA BACTERIOLOGICO | UN | 01.645.409/0001-28 | AUTO SUTURE DO BRASIL LTDA | 0 |  |  | Material de consumo hospitalar | TNUMM | 01/06/2020 | NAO POSSUI SIMPRO | NAO POSSUI SIMPRO
1900685844 | 10155530012 | SP24N2 | 01/06/2020 |  |  | 2,2500 |  | FIO SEDA SILKPOINT 2-0 SP24N2 | FIO SEDA SILKPOINT 2-0 SP24N2 | CIRURGIA GERAL | MATERIAL DE CONSUMO | FIOS E FITAS CIRURGICOS | UN | 12.340.717/0001-61 | POINT SUTURE DO BRASIL IND DE FIOS CIRURGICOS LTDA | 20 |  |  | Material de consumo hospitalar | TNUMM | 01/06/2020 | NAO POSSUI SIMPRO | NAO POSSUI SIMPRO
1900685852 | 10155530012 | SP34N | 01/06/2020 |  |  | 2,2500 |  | FIO SUTURA SEDA PRETO TRANCADA SEM AGULHA SILKPOINT 03 15X45CM SP34N | FIO SUTURA SEDA PRETO TRANCADA SEM AGULHA SILKPOINT 03 15X45CM SP34N | CIRURGIA GERAL | MATERIAL DE CONSUMO | FIOS E FITAS CIRURGICOS | UN | 12.340.717/0001-61 | POINT SUTURE DO BRASIL IND DE FIOS CIRURGICOS LTDA | 20 |  |  | Material de consumo hospitalar | TNUMM | 01/06/2020 | 0000124671 | FIO SEDA PRETO TRANCADA 3-0 15X45CM S/AG.
1900685879 | 80052020002 | 861000 | 01/06/2020 |  |  | 10,3530 |  | FIO POLYCRYL GASTRO VIOLETA 0 70CM AGULHA 3,5CM 861000 | FIO POLYCRYL GASTRO VIOLETA 0 70CM AGULHA 3,5CM 861000 | CIRURGIA DO APARELHO DIGESTIVO+GASTROENTEROLOGIA | MATERIAL DE CONSUMO | FIOS E FITAS CIRURGICOS | UN | 03.812.429/0001-71 | POLYSUTURE INDUSTRIA E COMERCIO LTDA | 20 |  |  | Material de consumo hospitalar | TNUMM | 01/06/2020 | 0000115010 | FIO POLYCRYL VIOLETA GASTRO 0 70CM AG.3,5CM
1900685887 | 80052020002 | 841030 | 01/06/2020 |  |  | 10,5515 |  | FIO POLYCRYL VIOLETA 3-0 70CM AGULHA 2,5CM 841030 | FIO POLYCRYL VIOLETA 3-0 70CM AGULHA 2,5CM 841030 | GINECOLOGIA E OBSTETRICIA | MATERIAL DE CONSUMO | FIOS E FITAS CIRURGICOS | UN | 03.812.429/0001-71 | POLYSUTURE INDUSTRIA E COMERCIO LTDA | 20 |  |  | Material de consumo hospitalar | TNUMM | 01/06/2020 | 0000115016 | FIO POLYCRYL VIOLETA FECH.G.GIN/OBST.3-0 70CM AG.2,5CM
1900685895 | 80052020002 | 823040XF | 01/06/2020 |  |  | 17,5271 |  | FIO POLYCRYL BEGE PLASTICA X FLEX 4-0 45CM AGULHA 1,5CM 823040XF | FIO POLYCRYL BEGE PLASTICA X FLEX 4-0 45CM AGULHA 1,5CM 823040XF | CIRURGIA PLASTICA | MATERIAL DE CONSUMO | FIOS E FITAS CIRURGICOS | UN | 03.812.429/0001-71 | POLYSUTURE INDUSTRIA E COMERCIO LTDA | 20 |  |  | Material de consumo hospitalar | TNUMM | 01/06/2020 | 0000114985 | FIO POLYCRYL BEGE PLASTICA X FLEX 4-0 45CM AG.1,5CM
1900685909 | 80052020002 | 133040 | 01/06/2020 |  |  | 15,8827 |  | FIO POLYCRYL BEGE CUTICULAR 4-0 45CM AGULHA 1,9CM 133040 | FIO POLYCRYL BEGE CUTICULAR 4-0 45CM AGULHA 1,9CM 133040 | CIRURGIA GERAL | MATERIAL DE CONSUMO | FIOS E FITAS CIRURGICOS | UN | 03.812.429/0001-71 | POLYSUTURE INDUSTRIA E COMERCIO LTDA | 20 |  |  | Material de consumo hospitalar | TNUMM | 01/06/2020 | 0000069498 | FIO POLYCRYL BEGE CUTICULAR 4-0 45CM AG.1,9CM
1900685917 | 10150470123 | 173.830.022 | 01/06/2020 |  | REATIVACAO | 223,2000 |  | SONDA FOLEY SILICONE RUSCH ADULTO 03 VIAS 22FR 30ML 173.830.022 | SONDA FOLEY SILICONE RUSCH ADULTO 03 VIAS 22FR 30ML 173.830.022 | CLINICA MEDICA | MATERIAL DE CONSUMO | SONDA DE FOLEY | UN | 61.418.042/0001-31 | CIRURGICA FERNANDES - COMERCIO DE MATERIAIS CIRURGICOS E HOSPITALARES - SOCIEDADE LIMITADA | 20 |  |  | Material de consumo hospitalar | TNUMM | 01/06/2020 | 0000058368 | SONDA FOLEY 3VIAS 100% SILICONE RUSCH 30ML NR.22
1900685925 | 10150470123 | 173.830.020 | 01/06/2020 |  | REATIVACAO | 223,2000 |  | SONDA FOLEY SILICONE RUSCH ADULTO 03 VIAS 20FR 30ML 173.830.020 | SONDA FOLEY SILICONE RUSCH ADULTO 03 VIAS 20FR 30ML 173.830.020 | CLINICA MEDICA | MATERIAL DE CONSUMO | SONDA DE FOLEY | UN | 61.418.042/0001-31 | CIRURGICA FERNANDES - COMERCIO DE MATERIAIS CIRURGICOS E HOSPITALARES - SOCIEDADE LIMITADA | 20 |  |  | Material de consumo hospitalar | TNUMM | 01/06/2020 | 0000058367 | SONDA FOLEY 3VIAS 100% SILICONE RUSCH 20ML NR.20
1900685933 | 80020550033 | 94020 | 01/06/2020 |  |  | 21,6468 |  | DRENO CIRURGICO PENROSE SILICONE 12MMX30CM 94020 | DRENO CIRURGICO PENROSE SILICONE 12MMX30CM 94020 | CLINICA MEDICA+CIRURGIA TORACICA | MATERIAL DE CONSUMO | DRENO | UN | 94.304.672/0001-34 | MEDICONE PROJETOS E SOLUCOES PARA A INDUSTRIA E A SAUDE LTDA | 20 |  |  | Material de consumo hospitalar | TNUMM | 01/06/2020 | 0000040480 | DRENO CIRURGICO SILICONE 12MM 30CM
1900685950 | 10170489006 | 389940002 | 01/06/2020 |  |  | 1,7400 |  | LUVA CIRURGICA SANRO ANTIDERRAPANTE MEDFELL C/PO ESTERIL 7,0 389940002 | LUVA CIRURGICA SANRO ANTIDERRAPANTE MEDFELL C/PO ESTERIL 7,0 389940002 | CLINICA MEDICA | MATERIAL DE CONSUMO | LUVA ESTERIL | PAR | 70.939.574/0001-05 | FABRICA DE ARTEFATOS DE LATEX SAO ROQUE LTDA | 20 |  |  | Material de consumo hospitalar | TNUMM | 01/06/2020 | 0000292658 | LUVA CIRURGICA SANRO ANTIDERRAPANTE MEDFEEL C/PO EST.NR.7,0(PAR)
1900685968 | 10150470370 | 110.10.600 | 01/06/2020 |  |  | 8,2800 |  | SONDA DRENAGEM NELATON BORRACHA WELL LEAD 02 FUROS 06FR 110.10.600 | SONDA DRENAGEM NELATON BORRACHA WELL LEAD 02 FUROS 06FR 110.10.600 | CLINICA MEDICA | MATERIAL DE CONSUMO | SONDA URETRAL/URETERAL | UN | 61.418.042/0001-31 | CIRURGICA FERNANDES - COMERCIO DE MATERIAIS CIRURGICOS E HOSPITALARES - SOCIEDADE LIMITADA | 20 |  |  | Material de consumo hospitalar | TNUMM | 01/06/2020 | 0000283687 | SONDA DRENAGEM NELATON BORRACHA 2FUROS 06FR WELL LEAD
1900685976 | 80052020002 | 221050 | 01/06/2020 |  |  | 12,7086 |  | FIO POLYCRYL VIOLETA UROLOGIA 5-0 70CM AG.1,5CM 221050 | FIO POLYCRYL VIOLETA UROLOGIA 5-0 70CM AG.1,5CM 221050 | UROLOGIA | MATERIAL DE CONSUMO | FIOS E FITAS CIRURGICOS | UN | 03.812.429/0001-71 | POLYSUTURE INDUSTRIA E COMERCIO LTDA | 20 |  |  | Material de consumo hospitalar | TNUMM | 01/06/2020 | 0000069511 | FIO POLYCRYL VIOLETA UROLOGIA 5-0 70CM AG.1,5CM
1900685984 | 80052020002 | 601060 | 01/06/2020 |  |  | 48,6226 |  | FIO POLYCRYL VIOLETA 6-0 C/ 2 AG 0.87CM 45CM 601060 | FIO POLYCRYL VIOLETA 6-0 C/ 2 AG 0.87CM 45CM 601060 | OFTALMOLOGIA | MATERIAL DE CONSUMO | FIOS E FITAS CIRURGICOS | UN | 03.812.429/0001-71 | POLYSUTURE INDUSTRIA E COMERCIO LTDA | 20 |  |  | Material de consumo hospitalar | TNUMM | 01/06/2020 | 0000069529 | FIO POLYCRYL VIOLETA OFTAL.6-0 45CM AG.2XQE 8MM
1900685992 | 10155530014 | VN647315P | 01/06/2020 |  |  | 14,5958 |  | FIO SUTURA VICPOINT POLIGLACTINA 910 VIOLETA 6-0 45CM AGULHA 31/2 CIRCULO TRIANGULAR PREMIUM 1,5CM VN647315P | FIO SUTURA VICPOINT POLIGLACTINA 910 VIOLETA 6-0 45CM AGULHA 31/2 CIRCULO TRIANGULAR PREMIUM 1,5CM VN647315P | CIRURGIA PLASTICA | MATERIAL DE CONSUMO | FIOS E FITAS CIRURGICOS | UN | 12.340.717/0001-61 | POINT SUTURE DO BRASIL IND DE FIOS CIRURGICOS LTDA | 20 |  |  | Material de consumo hospitalar | TNUMM | 01/06/2020 | 0000124704 | FIO POLIGLACTINA 910 INC.6-0 45CM PLAST.AG.1/2CIRC.TRIANG.PTA.TRIANG.PREMIUM 1,5CM
1900686000 | 10430310074 | 12836 | 01/06/2020 | 31/10/2023 | REGISTRO CANCELADO ANVISA | 49,1760 | REGISTRO CANCELADO ANVISA 31/01/22 | MANGA IRRIGACAO ALTERNA 60MM 12836 | MANGA IRRIGACAO ALTERNA 60MM 12836 | CLINICA MEDICA | MATERIAL DE CONSUMO | ACESSORIO DE OSTOMIA | UN | 02.794.555/0003-40 | COLOPLAST DO BRASIL LTDA | 20 |  |  | Material de consumo hospitalar | TNUMM | 01/06/2020 | 0000243938 | MANGA P/IRRIGACAO ALTERNA TRANSPARENTE FLANGE 60MM
1900686018 | 10430310097 | 17720 | 01/06/2020 |  |  | 20,5440 |  | PLACA OSTOMIA ALTERNA 02 PECAS ESPIRAL TERA 60MM RECORTAVEL 10-55MM 17720 | PLACA OSTOMIA ALTERNA 02 PECAS ESPIRAL TERA 60MM RECORTAVEL 10-55MM 17720 | CLINICA MEDICA | MATERIAL DE CONSUMO | PLACA DE OSTOMIA | UN | 02.794.555/0003-40 | COLOPLAST DO BRASIL LTDA | 20 |  |  | Material de consumo hospitalar | TNUMM | 01/06/2020 | 0000268516 | PLACA P/BOLSA ESTOMIA ALTERNA ESPIRAL TERA FLANGE 60MM RECORTAVEL 10-55MM 5UNID.
1900686026 | 80207450005 | 10-H93392 | 01/06/2020 |  |  | 111,4800 |  | SERINGA INJETORA CONTRASTE SN SINO MDT - S/EXT 150ML 10-H93392 | SERINGA INJETORA CONTRASTE SN SINO MDT - S/EXT 150ML 10-H93392 | CLINICA MEDICA | MATERIAL DE CONSUMO | SERINGA DE CONTRASTE | KIT | 05.993.698/0001-07 | 1000MEDIC DISTRIBUIDORA IMPORTADORA EXPORTADORA DE MEDICAMENTOS LTDA | 20 |  |  | Material de consumo hospitalar | TNUMM | 01/06/2020 | 0000300989 | KIT SERINGA ANGIOGRAFICA 150ML TUBO(PIPETA J)
1900686034 | 10349000385 | 18785 | 01/06/2020 |  |  | 9,5760 |  | TUBO ENDOTRAQUEAL TAPERGUARD COM BALAO 8,5MM 18785 | TUBO ENDOTRAQUEAL TAPERGUARD COM BALAO 8,5MM 18785 | CIRURGIA GERAL | MATERIAL DE CONSUMO | CANULA/TUBO ENDOTRAQUEAL | UN | 01.645.409/0001-28 | AUTO SUTURE DO BRASIL LTDA | 20 |  |  | Material de consumo hospitalar | TNUMM | 01/06/2020 | NAO POSSUI SIMPRO | NAO POSSUI SIMPRO
1900686042 | 10349000385 | 18790 | 01/06/2020 |  |  | 9,5760 |  | TUBO ENDOTRAQUEAL TAPERGUARD COM BALAO 9,0MM 18790 | TUBO ENDOTRAQUEAL TAPERGUARD COM BALAO 9,0MM 18790 | CIRURGIA GERAL | MATERIAL DE CONSUMO | CANULA/TUBO ENDOTRAQUEAL | UN | 01.645.409/0001-28 | AUTO SUTURE DO BRASIL LTDA | 20 |  |  | Material de consumo hospitalar | TNUMM | 01/06/2020 | NAO POSSUI SIMPRO | NAO POSSUI SIMPRO
1900686050 | 10369460123 | 7,5MM | 01/06/2020 |  |  | 4,5528 | SUSPENSA TEMPORARIAMENTE A COMERCIALIZACAO 21/10/22 | TUBO ENDOTRAQUEAL COM BALAO SOLIDOR 7,5MM | TUBO ENDOTRAQUEAL COM BALAO SOLIDOR 7,5MM | CIRURGIA GERAL | MATERIAL DE CONSUMO | CANULA/TUBO ENDOTRAQUEAL | UN | 01.005.728/0001-79 | LABOR IMPORT COMERCIAL IMPORTADORA E EXPORTADORA LTDA | 20 |  |  | Material de consumo hospitalar | TNUMM | 01/06/2020 | NAO POSSUI SIMPRO | NAO POSSUI SIMPRO
1900686069 | 10296900073 | 6 X 7CM | 01/06/2020 |  |  | 4,6237 |  | CURATIVO TRANSPARENTE ESTERIL 06X07CM VITALDERME | CURATIVO TRANSPARENTE ESTERIL 06X07CM VITALDERME | CLINICA MEDICA | MATERIAL DE CONSUMO | CURATIVO | UN | 78.742.491/0001-33 | JOAOMED COMERCIO DE MATERIAIS CIRURGICOS LTDA | 20 |  |  | Material de consumo hospitalar | TNUMM | 01/06/2020 | 0000305352 | CURATIVO TRANSPARENTE 06X07CM VITALDERME EST.
1900686077 | 80284930302 | 2084 | 01/06/2020 |  |  | 0,2346 |  | BANDAGEM ELASTICA 100MMX4,5M COBAN LF CORTE MANUAL BEGE 2084 | BANDAGEM ELASTICA 100MMX4,5M COBAN LF CORTE MANUAL BEGE 2084 | DERMATOLOGIA | MATERIAL DE CONSUMO | BANDAGEM | CM | 45.985.371/0001-08 | 3M DO BRASIL LTDA | 20 |  |  | Material de consumo hospitalar | TNUMM | 01/06/2020 | 0000245863 | BANDAGEM ELASTICA COBAN LF 100MMX4,5MT BEGE
1900686085 | 10330660220 | 0421101 | 01/06/2020 |  |  | 0,3703 |  | ESCALPE DESC DESCARPACK II 19G 0421101 | ESCALPE DESC DESCARPACK II 19G 0421101 | CLINICA MEDICA | MATERIAL DE CONSUMO | ESCALPE | UN | 01.057.428/0001-33 | DESCARPACK DESCARTAVEIS DO BRASIL LTDA | 20 |  |  | Material de consumo hospitalar | TNUMM | 01/06/2020 | 0000321759 | ESCALPE 19G
1900686093 | 80020550049 | 3003 | 01/06/2020 |  |  | 38,2284 |  | SONDA ALIMENTACAO ENTERAL DESIGN 3000 ADULTO 12FR 120CM 3003 | SONDA ALIMENTACAO ENTERAL DESIGN 3000 ADULTO 12FR 120CM 3003 | CLINICA MEDICA | MATERIAL DE CONSUMO | SONDA ENTERAL | UN | 94.304.672/0001-34 | MEDICONE PROJETOS E SOLUCOES PARA A INDUSTRIA E A SAUDE LTDA | 20 |  |  | Material de consumo hospitalar | TNUMM | 01/06/2020 | NAO POSSUI SIMPRO | NAO POSSUI SIMPRO
1900686107 | 10150470402 | GC1909A18 | 01/06/2020 |  |  | 4,9372 |  | SONDA GASTRICA LEVINE 18FR GOODCOME GC1909A18 | SONDA GASTRICA LEVINE 18FR GOODCOME GC1909A18 | CLINICA MEDICA | MATERIAL DE CONSUMO | SONDA GASTRICA | UN | 61.418.042/0001-31 | CIRURGICA FERNANDES - COMERCIO DE MATERIAIS CIRURGICOS E HOSPITALARES - SOCIEDADE LIMITADA | 20 |  |  | Material de consumo hospitalar | TNUMM | 01/06/2020 | 0000257682 | SONDA LEVINE 18FR GOODCOME
1900686115 | 10150470391 | GC8040B030 | 01/06/2020 |  |  | 46,4940 |  | SONDA ENDOTRAQUEAL ARAMADA COM BALAO GOODCOME 3,0MM GC8040B030 | SONDA ENDOTRAQUEAL ARAMADA COM BALAO GOODCOME 3,0MM GC8040B030 | CIRURGIA GERAL | MATERIAL DE CONSUMO | CANULA/TUBO ENDOTRAQUEAL | UN | 61.418.042/0001-31 | CIRURGICA FERNANDES - COMERCIO DE MATERIAIS CIRURGICOS E HOSPITALARES - SOCIEDADE LIMITADA | 20 |  |  | Material de consumo hospitalar | TNUMM | 01/06/2020 | 0000257530 | SONDA ENDOTRAQUEAL ARAMADA C/BALAO 3,0MM GOODCOME
1900686131 | 81356112342 | 3332 | 01/06/2020 |  |  | 19,2000 |  | GAZE ROLO COM ANTIMICROBIANO KERLIX A.M.D 11,4CMX3,7M 3332 | GAZE ROLO COM ANTIMICROBIANO KERLIX A.M.D 11,4CMX3,7M 3332 | DERMATOLOGIA | MATERIAL DE CONSUMO | CURATIVO | UN | 19.585.158/0001-07 | CARDINAL HEALTH DO BRASIL LTDA | 20 |  |  | Material de consumo hospitalar | TNUMM | 01/06/2020 | 0000261866 | GAZE ROLO C/ANTIMICROBIANO KERLIX A.M.D 11CMX3,7MT
1900686166 | 81414021687 | 02 TUBOS C/ 50UN | 01/06/2020 |  |  | 3,0000 |  | ACCU-CHEK AUTOTESTE 02 TUBOS C/ 50UN | ACCU-CHEK AUTOTESTE 02 TUBOS C/ 50UN | CLINICA MEDICA | MATERIAL DE CONSUMO | TIRA TESTE | UN | 23.552.212/0001-87 | ROCHE DIABETES CARE BRASIL LTDA. | 20 |  |  | Material de consumo hospitalar | TNUMM | 01/06/2020 | NAO POSSUI SIMPRO | NAO POSSUI SIMPRO
1900686174 | 10071150057 | 165.920 | 01/06/2020 |  |  | 3,4200 |  | ATADURA CREPOM CYSNE NAO ESTERIL 13 FIOS 20CMX1,8M 165.920 | ATADURA CREPOM CYSNE NAO ESTERIL 13 FIOS 20CMX1,8M 165.920 | CLINICA MEDICA | MATERIAL DE CONSUMO | ATADURA | RL | 82.641.325/0001-18 | CREMER S/A | 20 |  |  | Material de consumo hospitalar | TNUMM | 01/06/2020 | 0000026771 | ATADURA CREPOM CYSNE 20CMX1,8MT(REPOUSO)12UNID.
1900686182 | 10033430024 | 990147 | 01/06/2020 |  |  | 0,5880 |  | SERINGA HIPODERMICA COM AGULHA BD PLASTIPAK LUER SLIP 13X0,38 1,0ML 990147 C/ 100UN | SERINGA HIPODERMICA COM AGULHA BD PLASTIPAK LUER SLIP 13X0,38 1,0ML 990147 C/ 100UN | CLINICA MEDICA | MATERIAL DE CONSUMO | SERINGA | UN | 21.551.379/0001-06 | BECTON DICKINSON INDUSTRIAS CIRURGICAS LTDA | 20 |  |  | Material de consumo hospitalar | TNUMM | 01/06/2020 | 0000770114 | SERINGA INSULINA PLASTIPAK 100UI C/AG.13X0,38MM
1900686190 | 10008530021 | 120015 | 01/06/2020 |  |  | 50,4840 |  | FILTRO INFUSAO EQUIPO STERIFIX LUER FEMEA 0,2 MICRA 120015 | FILTRO INFUSAO EQUIPO STERIFIX LUER FEMEA 0,2 MICRA 120015 | CLINICA MEDICA | MATERIAL DE CONSUMO | FILTRO | UN | 31.673.254/0001-02 | LABORATORIOS B. BRAUN S/A | 20 |  |  | Material de consumo hospitalar | TNUMM | 01/06/2020 | 0000767209 | FILTRO STERIFIX INFUSAO 0,2UM
1900686204 | 10033430026 | 328328 | 01/06/2020 |  |  | 5,2704 |  | SERINGA BD ULTRA-FINE INSULINA COM AGULHA 100UI 8,0X0,3MM 328328 | SERINGA BD ULTRA-FINE INSULINA COM AGULHA 100UI 8,0X0,3MM 328328 | CLINICA MEDICA | MATERIAL DE CONSUMO | SERINGA | UN | 21.551.379/0001-06 | BECTON DICKINSON INDUSTRIAS CIRURGICAS LTDA | 20 |  |  | Material de consumo hospitalar | TNUMM | 01/06/2020 | 0000017698 | SERINGA INSULINA BD UF 100UI C/AG.08,0X0,30MM(30GAX5/16")
1900686212 | 10326400024 | 8531 | 01/06/2020 |  |  | 46,5840 |  | BOLSA DRENAGEM ESTOMIA INTESTINAL FECHADA 13-64MM ULTRA TRANSPARENTE PREMIER 8531 | BOLSA DRENAGEM ESTOMIA INTESTINAL FECHADA 13-64MM ULTRA TRANSPARENTE PREMIER 8531 | GASTROENTEROLOGIA | MATERIAL DE CONSUMO | BOLSA DE OSTOMIA | UN | 00.938.703/0001-65 | HOLLISTER DO BRASIL LTDA | 20 |  |  | Material de consumo hospitalar | TNUMM | 01/06/2020 | 0000117226 | BOLSA P/OSTOMIA DREN.PLANA C/ADESIVO RECORTAVEL TRANSP.FECH.INTEGR.ULTRA PREMIER 13-64MM
1900686220 | 10326400024 | 88400 | 01/06/2020 |  |  | 41,0112 |  | BOLSA DRENAGEM ESTOMIA INTESTINAL RECORTAVEL 13-55MM TRANSPARENTE PREMIER 88400 | BOLSA DRENAGEM ESTOMIA INTESTINAL RECORTAVEL 13-55MM TRANSPARENTE PREMIER 88400 | GASTROENTEROLOGIA | MATERIAL DE CONSUMO | BOLSA DE OSTOMIA | UN | 00.938.703/0001-65 | HOLLISTER DO BRASIL LTDA | 20 |  |  | Material de consumo hospitalar | TNUMM | 01/06/2020 | 0000117250 | BOLSA P/ESTOMIA DREN.PLANA TRANSP.RECORTAVEL TEA FECH.FILTRO INTEGR.PREMIER 13-55MM
1900686239 | 10326400024 | 8631 | 01/06/2020 |  |  | 40,2960 |  | BOLSA DRENAGEM ESTOMIA INTESTINAL FECHADA 13-64MM TRANSPARENTE RECORTAVEL PREMIER 8631 | BOLSA DRENAGEM ESTOMIA INTESTINAL FECHADA 13-64MM TRANSPARENTE RECORTAVEL PREMIER 8631 | GASTROENTEROLOGIA | MATERIAL DE CONSUMO | BOLSA DE OSTOMIA | UN | 00.938.703/0001-65 | HOLLISTER DO BRASIL LTDA | 20 |  |  | Material de consumo hospitalar | TNUMM | 01/06/2020 | 0000117253 | BOLSA P/ESTOMIA DREN.PLANA C/ADESIVO TRANSP.RECORTAVEL FECH.CLAMP PREMIER 13-64MM
1900686247 | 10326400024 | 8551 | 01/06/2020 |  |  | 46,5840 |  | BOLSA DRENAGEM ESTOMIA INTESTINAL FECHADA 13-64MM OPACA PREMIER 8551 | BOLSA DRENAGEM ESTOMIA INTESTINAL FECHADA 13-64MM OPACA PREMIER 8551 | GASTROENTEROLOGIA | MATERIAL DE CONSUMO | BOLSA DE OSTOMIA | UN | 00.938.703/0001-65 | HOLLISTER DO BRASIL LTDA | 20 |  |  | Material de consumo hospitalar | TNUMM | 01/06/2020 | 0000117227 | BOLSA P/ESTOMIA DREN.PLANA C/ADESIVO OPACA RECORTAVEL FECH.INTEGR.PREMIER 13-64MM
1900686328 | 80020550033 | 94047 | 01/06/2020 |  |  | 17,7600 |  | DRENO CIRURGICO PENROSE SILICONE 8,0MMX40CM 94047 | DRENO CIRURGICO PENROSE SILICONE 8,0MMX40CM 94047 | CLINICA MEDICA+CIRURGIA TORACICA | MATERIAL DE CONSUMO | DRENO | UN | 94.304.672/0001-34 | MEDICONE PROJETOS E SOLUCOES PARA A INDUSTRIA E A SAUDE LTDA | 20 |  |  | Material de consumo hospitalar | TNUMM | 01/06/2020 | 0000088527 | DRENO CIRURGICO SILICONE 08MM 40CM
1900686336 | 80020550033 | 94019 | 01/06/2020 |  |  | 21,6468 |  | DRENO CIRURGICO PENROSE SILICONE 10MMX30CM 94019 | DRENO CIRURGICO PENROSE SILICONE 10MMX30CM 94019 | CLINICA MEDICA+CIRURGIA TORACICA | MATERIAL DE CONSUMO | DRENO | UN | 94.304.672/0001-34 | MEDICONE PROJETOS E SOLUCOES PARA A INDUSTRIA E A SAUDE LTDA | 20 |  |  | Material de consumo hospitalar | TNUMM | 01/06/2020 | 0000040479 | DRENO CIRURGICO SILICONE 10MM 30CM
1900686344 | 80267170002 | 1.02.13 | 01/06/2020 |  |  | 5,3880 |  | DRENO TORACICO MED SHARP 34FR 1.02.13 | DRENO TORACICO MED SHARP 34FR 1.02.13 | CLINICA MEDICA+CIRURGIA TORACICA | MATERIAL DE CONSUMO | DRENO | UN | 06.940.329/0001-19 | MED SHARP INDUSTRIA E COMERCIO DE PRODUTOS HOSPITALARES LTDA - ME | 20 |  |  | Material de consumo hospitalar | TNUMM | 01/06/2020 | 0000241270 | DRENO TORAX RADIOPACO 34FR
1900686433 | 10150470123 | 170.605.016 | 01/06/2020 |  |  | 78,0000 |  | SONDA FOLEY SILICONE RUSCH ADULTO 02 VIAS 16FR 10ML 170.605.016 | SONDA FOLEY SILICONE RUSCH ADULTO 02 VIAS 16FR 10ML 170.605.016 | CLINICA MEDICA | MATERIAL DE CONSUMO | SONDA DE FOLEY | UN | 61.418.042/0001-31 | CIRURGICA FERNANDES - COMERCIO DE MATERIAIS CIRURGICOS E HOSPITALARES - SOCIEDADE LIMITADA | 20 |  |  | Material de consumo hospitalar | TNUMM | 01/06/2020 | 0000058360 | SONDA FOLEY 2VIAS 100% SILICONE RUSCH 5 -15ML NR.16
1900686441 | 80074780002 | 0023 | 01/06/2020 |  |  | 58,9680 |  | MEMBRACEL MEMBRANA REGENERADORA RETANGULAR POROSA 7,5X10CM 01-02MM 0023 | MEMBRACEL MEMBRANA REGENERADORA RETANGULAR POROSA 7,5X10CM 01-02MM 0023 | DERMATOLOGIA | MATERIAL DE CONSUMO | CURATIVO | UN | 04.159.536/0001-05 | VUELO PHARMA LTDA | 20 |  |  | Material de consumo hospitalar | TNUMM | 01/06/2020 | NAO POSSUI SIMPRO | NAO POSSUI SIMPRO
1900686450 | 10243410010 | C430MR30 | 01/06/2020 |  |  | 5,4670 |  | FIO CATGUT CROMADO GASTRO 3-0 75CM AG.3,0CM C430MR30 | FIO CATGUT CROMADO GASTRO 3-0 75CM AG.3,0CM C430MR30 | GASTROENTEROLOGIA | MATERIAL DE CONSUMO | FIOS E FITAS CIRURGICOS | UN | 33.348.467/0001-86 | SHALON FIOS CIRURGICOS LTDA | 20 |  |  | Material de consumo hospitalar | TNUMM | 01/06/2020 | NAO POSSUI SIMPRO | NAO POSSUI SIMPRO
1900686468 | 10243410010 | C400MR30 | 01/06/2020 |  |  | 5,4670 |  | FIO CATGUT CROMADO GASTRO 0 75CM AG.3,0CM C400MR30 | FIO CATGUT CROMADO GASTRO 0 75CM AG.3,0CM C400MR30 | GASTROENTEROLOGIA | MATERIAL DE CONSUMO | FIOS E FITAS CIRURGICOS | UN | 33.348.467/0001-86 | SHALON FIOS CIRURGICOS LTDA | 20 |  |  | Material de consumo hospitalar | TNUMM | 01/06/2020 | NAO POSSUI SIMPRO | NAO POSSUI SIMPRO
1900686484 | 80160840031 | R2024T | 01/06/2020 |  |  | 9,7560 |  | FIO CATGUT SIMPLES 4.0 R2024T | FIO CATGUT SIMPLES 4.0 R2024T | CIRURGIA GERAL+CLINICA MEDICA | MATERIAL DE CONSUMO | FIOS E FITAS CIRURGICOS | UN | 04.995.710/0001-50 | ATRAMAT DO BRASIL LTDA | 20 |  |  | Material de consumo hospitalar | TNUMM | 01/06/2020 | 0000174323 | FIO SUTURA CATGUT SIMPLES AMARELO 4-0 070CM AG.20MM CURV.1/2CILIND.PTA.CONICA
1900686492 | 80160840031 | RE3021T | 01/06/2020 |  |  | 9,9960 |  | FIO CATGUT CROM 0 70CM RE3021T | FIO CATGUT CROM 0 70CM RE3021T | CIRURGIA GERAL+CLINICA MEDICA | MATERIAL DE CONSUMO | FIOS E FITAS CIRURGICOS | UN | 04.995.710/0001-50 | ATRAMAT DO BRASIL LTDA | 20 |  |  | Material de consumo hospitalar | TNUMM | 01/06/2020 | 0000174311 | FIO SUTURA CATGUT SIMPLES AMARELO 0 070CM AG.30MM CURV.3/8CILIND.PTA.CONICA
1900686506 | 80160840030 | R262275T | 01/06/2020 |  |  | 9,9960 |  | FIO CATGUT SIMPLES 2-0 R2622-75T ATRAMAT | FIO CATGUT SIMPLES 2-0 R2622-75T ATRAMAT | CIRURGIA GERAL+CLINICA MEDICA | MATERIAL DE CONSUMO | FIOS E FITAS CIRURGICOS | UN | 04.995.710/0001-50 | ATRAMAT DO BRASIL LTDA | 20 |  |  | Material de consumo hospitalar | TNUMM | 01/06/2020 | NAO POSSUI SIMPRO | NAO POSSUI SIMPRO
1900686514 | 80160840030 | F1715-75T | 01/06/2020 |  |  | 9,5040 |  | FIO CATGUT CROMADO 5.0 75CM F1715-75T | FIO CATGUT CROMADO 5.0 75CM F1715-75T | CIRURGIA GERAL+CLINICA MEDICA | MATERIAL DE CONSUMO | FIOS E FITAS CIRURGICOS | UN | 04.995.710/0001-50 | ATRAMAT DO BRASIL LTDA | 20 |  |  | Material de consumo hospitalar | TNUMM | 01/06/2020 | 0000174307 | FIO SUTURA CATGUT CROMADO OCRE 5-0 075CM AG.17MM CURV.1/2CILIND.PTA CONICA FINA
1900686522 | 80160840030 | R2014T | 01/06/2020 |  |  | 9,7560 |  | FIO CATGUT CROMADO 4.0 R2014T | FIO CATGUT CROMADO 4.0 R2014T | CIRURGIA GERAL+CLINICA MEDICA | MATERIAL DE CONSUMO | FIOS E FITAS CIRURGICOS | UN | 04.995.710/0001-50 | ATRAMAT DO BRASIL LTDA | 20 |  |  | Material de consumo hospitalar | TNUMM | 01/06/2020 | 0000174290 | FIO SUTURA CATGUT CROMADO OCRE 4-0 070CM AG.20MM CURV.1/2CILIND.PTA.CONICA
1900686530 | 80160840028 | SE649013N | 01/06/2020 |  |  | 140,0040 |  | FIO NYLON PRETO 9.0 13CM COM AG SE6490-13N | FIO NYLON PRETO 9.0 13CM COM AG SE6490-13N | CIRURGIA GERAL+CLINICA MEDICA | MATERIAL DE CONSUMO | FIOS E FITAS CIRURGICOS | UN | 04.995.710/0001-50 | ATRAMAT DO BRASIL LTDA | 20 |  |  | Material de consumo hospitalar | TNUMM | 01/06/2020 | 0000174378 | FIO SUTURA NYLON PRETO 9-0 13CM AG.06MM CURV.3/8CILIND.PTA.CONICA
1900686549 | 80160840028 | CE1946NT | 01/06/2020 |  |  | 6,8760 |  | FIO NYLON PRETO 6.0 CE1946-NT ATRAMAT | FIO NYLON PRETO 6.0 CE1946-NT ATRAMAT | CIRURGIA GERAL+CLINICA MEDICA | MATERIAL DE CONSUMO | FIOS E FITAS CIRURGICOS | UN | 04.995.710/0001-50 | ATRAMAT DO BRASIL LTDA | 20 |  |  | Material de consumo hospitalar | TNUMM | 01/06/2020 | 0000174359 | FIO SUTURA NYLON PRETO 6-0 45CM AG.19MM CURV.3/8TRIANG.REVER.CORT.
1900686557 | 80160840028 | PE1945NT | 01/06/2020 |  |  | 6,3720 |  | FIO NYLON PRETO 5-0 45CM PE1945-NT | FIO NYLON PRETO 5-0 45CM PE1945-NT | CLINICA MEDICA | MATERIAL DE CONSUMO | FIOS E FITAS CIRURGICOS | UN | 04.995.710/0001-50 | ATRAMAT DO BRASIL LTDA | 20 |  |  | Material de consumo hospitalar | TNUMM | 01/06/2020 | 0000174357 | FIO SUTURA NYLON PRETO 5-0 45CM AG.19MM CURV.3/8TRIANG.REVER.CORT.
1900686565 | 10150470224 | 189.205.14 | 01/06/2020 |  |  | 11,0280 |  | SONDA FOLEY RUSCH VALVULA PVC 02 VIAS 02 FUROS 14FR 5,0ML 189.205.14 | SONDA FOLEY RUSCH VALVULA PVC 02 VIAS 02 FUROS 14FR 5,0ML 189.205.14 | CLINICA MEDICA | MATERIAL DE CONSUMO | SONDA DE FOLEY | UN | 61.418.042/0001-31 | CIRURGICA FERNANDES - COMERCIO DE MATERIAIS CIRURGICOS E HOSPITALARES - SOCIEDADE LIMITADA | 20 |  |  | Material de consumo hospitalar | TNUMM | 01/06/2020 | 0000113810 | SONDA FOLEY 5CC 2VIA NR.14 RUSCH-GOLD SILICONIZ.RUSCH
1900686573 | 10207829001 | FCU1.00 | 01/06/2020 |  |  | 0,8245 |  | COLETOR URINA INFANTIL UNISSEX COMUM EMBALAGEM PLAST. FCU1.00 C/ 10UN | COLETOR URINA INFANTIL UNISSEX COMUM EMBALAGEM PLAST. FCU1.00 C/ 10UN | CIRURGIA GERAL | MATERIAL DE CONSUMO | COLETOR DE FLUIDOS | UN | 59.556.621/0001-07 | MARK MED INDUSTRIA E COMERCIO LTDA | 20 |  |  | Material de consumo hospitalar | TNUMM | 01/06/2020 | 0004850075 | COLETOR URINA INF.UNISSEX COMUM EMB.PLAST.10UNID.
1900686581 | 80160840027 | SG3608H | 01/06/2020 |  |  | 17,4960 |  | FIO SUTURA PGC25 VIOLETA 1-0 70CM SG3608H | FIO SUTURA PGC25 VIOLETA 1-0 70CM SG3608H | CIRURGIA GERAL+CLINICA MEDICA | MATERIAL DE CONSUMO | FIOS E FITAS CIRURGICOS | UN | 04.995.710/0001-50 | ATRAMAT DO BRASIL LTDA | 20 |  |  | Material de consumo hospitalar | TNUMM | 01/06/2020 | 0000252825 | FIO SUTURA PGC25 VIOLETA 1 70CM AG.36MM CURV.1/2CILIND.PTA.CONICA GROSSA
1900686590 | 80160840024 | G2693-75H | 01/06/2020 |  |  | 9,8160 |  | FIO SUTURA PGA VIOLETA 3-0 75CM G2693-75H | FIO SUTURA PGA VIOLETA 3-0 75CM G2693-75H | CIRURGIA GERAL+CLINICA MEDICA | MATERIAL DE CONSUMO | FIOS E FITAS CIRURGICOS | UN | 04.995.710/0001-50 | ATRAMAT DO BRASIL LTDA | 20 |  |  | Material de consumo hospitalar | TNUMM | 01/06/2020 | 0000248208 | FIO SUTURA PGA VIOLETA 3-0 75CM AG.26MM CURV.1/2CILIND.PTA.CONICA GROSSA
1900686603 | 80160840024 | SR2691 -75H | 01/06/2020 |  |  | 9,3600 |  | FIO SUTURA PGA VIOLETA 0-0 75CM SR2691 -75H | FIO SUTURA PGA VIOLETA 0-0 75CM SR2691 -75H | CIRURGIA GERAL+CLINICA MEDICA | MATERIAL DE CONSUMO | FIOS E FITAS CIRURGICOS | UN | 04.995.710/0001-50 | ATRAMAT DO BRASIL LTDA | 20 |  |  | Material de consumo hospitalar | TNUMM | 01/06/2020 | 0000252781 | FIO SUTURA PGA VIOLETA 0 75CM AG.26MM CURV.1/2CILIND.PTA.CONICA
1900686611 | 80160840024 | GH3792H | 01/06/2020 |  |  | 10,2480 |  | FIO SUTURA PGA VIOLETA 2-0 GH3792H | FIO SUTURA PGA VIOLETA 2-0 GH3792H | CIRURGIA GERAL+CLINICA MEDICA | MATERIAL DE CONSUMO | FIOS E FITAS CIRURGICOS | UN | 04.995.710/0001-50 | ATRAMAT DO BRASIL LTDA | 20 |  |  | Material de consumo hospitalar | TNUMM | 01/06/2020 | 0000301126 | FIO SUTURA PGA VIOLETA 2-0 70CM AG.37MM CURV.5/8CILIND.PTA.CONICA GROSSA
1900686620 | 80160840018 | S2563/2-75T | 01/06/2020 |  |  | 26,0160 |  | FIO SUTURA POLIPROPILENO AZUL 3-0 S2563/2-75T | FIO SUTURA POLIPROPILENO AZUL 3-0 S2563/2-75T | CIRURGIA GERAL+CLINICA MEDICA | MATERIAL DE CONSUMO | FIOS E FITAS CIRURGICOS | UN | 04.995.710/0001-50 | ATRAMAT DO BRASIL LTDA | 20 |  |  | Material de consumo hospitalar | TNUMM | 01/06/2020 | 0000174464 | FIO SUTURA POLIPROPILENO AZUL 3-0 75CM 2AG.25MM CURV.1/2CILIND.PTA.CONICA
1900686638 | 80160840018 | CE7569-50X3 | 01/06/2020 |  |  | 27,8460 |  | FIO SUTURA POLIPROPILENO AZUL 2-0 75CM CE7569-50X3 | FIO SUTURA POLIPROPILENO AZUL 2-0 75CM CE7569-50X3 | CIRURGIA GERAL+CLINICA MEDICA | MATERIAL DE CONSUMO | FIOS E FITAS CIRURGICOS | UN | 04.995.710/0001-50 | ATRAMAT DO BRASIL LTDA | 20 |  |  | Material de consumo hospitalar | TNUMM | 01/06/2020 | 0000174483 | FIO SUTURA POLIPROPILENO AZUL 2 3X50CM AG.75MM CURV.3/8TRIANG.REVER.CORT.
1900686646 | 80160840018 | G3761-75T | 01/06/2020 |  |  | 8,7480 |  | FIO SUTURA POLIPROPILENO AZUL 0-0 75CM G3761-75T | FIO SUTURA POLIPROPILENO AZUL 0-0 75CM G3761-75T | CIRURGIA GERAL+CLINICA MEDICA | MATERIAL DE CONSUMO | FIOS E FITAS CIRURGICOS | UN | 04.995.710/0001-50 | ATRAMAT DO BRASIL LTDA | 20 |  |  | Material de consumo hospitalar | TNUMM | 01/06/2020 | 0000174485 | FIO SUTURA POLIPROPILENO AZUL 0 75CM AG.37MM CURV.1/2CILIND.PTA.CONICA GROSSA
1900686654 | 80160840017 | RE3033-70T | 01/06/2020 |  |  | 6,2520 |  | FIO SUTURA SEDA PRETA 3-0 70CM RE3033-70T | FIO SUTURA SEDA PRETA 3-0 70CM RE3033-70T | CIRURGIA GERAL+CLINICA MEDICA | MATERIAL DE CONSUMO | FIOS E FITAS CIRURGICOS | UN | 04.995.710/0001-50 | ATRAMAT DO BRASIL LTDA | 20 |  |  | Material de consumo hospitalar | TNUMM | 01/06/2020 | NAO POSSUI SIMPRO | NAO POSSUI SIMPRO
1900686662 | 80160840016 | PE19304-45B | 01/06/2020 |  |  | 52,5000 |  | FIO SUTURA PGLA90 INCOLOR 4-0 45CM PE19304-45B | FIO SUTURA PGLA90 INCOLOR 4-0 45CM PE19304-45B | CIRURGIA GERAL+CLINICA MEDICA | MATERIAL DE CONSUMO | FIOS E FITAS CIRURGICOS | UN | 04.995.710/0001-50 | ATRAMAT DO BRASIL LTDA | 20 |  |  | Material de consumo hospitalar | TNUMM | 01/06/2020 | 0000174336 | FIO SUTURA PGLA90 INCOLOR 4-0 45CM AG.19MM CURV.3/8TRIANG.REVER.CORT.
1900686670 | 10426020007 | CC30MR20G | 01/06/2020 |  |  | 5,5920 |  | FIO CATGUT CROMADO 3-0 75CM AGULHA PONTA R 1-2 2,0CM CC30MR20G C/ 24UN | FIO CATGUT CROMADO 3-0 75CM AGULHA PONTA R 1-2 2,0CM CC30MR20G C/ 24UN | CIRURGIA GERAL | MATERIAL DE CONSUMO | FIOS E FITAS CIRURGICOS | UN | 37.844.479/0001-52 | BIOLINE FIOS CIRURGICOS LTDA - EPP | 20 |  |  | Material de consumo hospitalar | TNUMM | 01/06/2020 | 0000279340 | FIO CATGUT CROMADO 3-0 75CM AG.2,0CM 1/2CIL.
1900686689 | 10426020015 | PGCL40CT19I | 01/06/2020 | 31/12/2023 | DESCONTINUADO | 11,1360 | DESCONTINUADO 04/08/22 | FIO SUTURA POLIGLECAPRONE 25 4-0 45CM AGULHA PONTA T 3-8 1,9CM PGCL40CT19I C/ 12UN | FIO SUTURA POLIGLECAPRONE 25 4-0 45CM AGULHA PONTA T 3-8 1,9CM PGCL40CT19I C/ 12UN | CIRURGIA GERAL | MATERIAL DE CONSUMO | FIOS E FITAS CIRURGICOS | UN | 37.844.479/0001-52 | BIOLINE FIOS CIRURGICOS LTDA - EPP | 20 |  |  | Material de consumo hospitalar | TNUMM | 01/06/2020 | 0000260611 | FIO SUTURA ABSORVIVEL SINT.POLIGLECAPRONE-25 4-0 45CM C/G.3/8 CORT.1,9CM
1900686697 | 80160840016 | SR20304H | 01/06/2020 |  |  | 9,6000 |  | FIO SUTURA PGLA90 VIOLETA 4-0 70CM SR20304 | FIO SUTURA PGLA90 VIOLETA 4-0 70CM SR20304 | CIRURGIA GERAL+CLINICA MEDICA | MATERIAL DE CONSUMO | FIOS E FITAS CIRURGICOS | UN | 04.995.710/0001-50 | ATRAMAT DO BRASIL LTDA | 20 |  |  | Material de consumo hospitalar | TNUMM | 01/06/2020 | NAO POSSUI SIMPRO | NAO POSSUI SIMPRO
1900686700 | 80160840016 | C35308H | 01/06/2020 |  |  | 13,2000 |  | FIO SUTURA PGLA90 1-0 C35308H | FIO SUTURA PGLA90 1-0 C35308H | CIRURGIA GERAL+CLINICA MEDICA | MATERIAL DE CONSUMO | FIOS E FITAS CIRURGICOS | UN | 04.995.710/0001-50 | ATRAMAT DO BRASIL LTDA | 20 |  |  | Material de consumo hospitalar | TNUMM | 01/06/2020 | 0000174281 | FIO SUTURA PGLA90 VIOLETA 1 70CM AG.35MM CURV.1/2TRIANG.REVER.CORT.
1900686719 | 81514749005 | TAMANHO UNICO | 01/06/2020 |  |  | 0,1742 |  | LUVA PLASTICA DESC ESTERIL TAMANHO UNICO CX C/ 100UN | LUVA PLASTICA DESC ESTERIL TAMANHO UNICO CX C/ 100UN | CIRURGIA GERAL | MATERIAL DE CONSUMO | LUVA ESTERIL | UN | 09.458.251/0001-99 | LUPLAST | 20 |  |  | Material de consumo hospitalar | TNUMM | 01/06/2020 | NAO POSSUI SIMPRO | NAO POSSUI SIMPRO
1900686727 | 10224000134 | 11 FIOS 7,5X7,5CM C/ 05UN | 01/06/2020 | 30/06/2023 | REGISTRO CANCELADO ANVISA | 1,0680 | REGISTRO CANCELADO ANVISA 30/08/21 | COMPRESSA GAZE CIRURGICA ESTERIL SEM FILAMENTO RADIOPACO 11 FIOS 7,5X7,5CM NEVE C/ 05UN | COMPRESSA GAZE CIRURGICA ESTERIL SEM FILAMENTO RADIOPACO 11 FIOS 7,5X7,5CM NEVE C/ 05UN | CLINICA MEDICA | MATERIAL DE CONSUMO | GAZE | PC | 54.858.014/0001-70 | ESSITY SOLUCOES MEDICAS DO BRASIL COMERCIO E DISTRIBUICAO LTDA | 20 |  |  | Material de consumo hospitalar | TNUMM | 01/06/2020 | NAO POSSUI SIMPRO | NAO POSSUI SIMPRO
1900695041 | 81465180002 | 10-13 | 01/06/2020 | 30/06/2023 | DESCONTINUADO | 0,3224 | DESCONTINUADO 01/02/22 | COMPRESSA GAZE ESTERIL MEDTRACE 13 FIOS 10X10CM 10-13 C/ 10UN | COMPRESSA GAZE ESTERIL MEDTRACE 13 FIOS 10X10CM 10-13 C/ 10UN | CLINICA MEDICA | MATERIAL DE CONSUMO | COMPRESSA | UN | 24.367.949/0001-92 | MEDTRACE - IMPORTACAO E COMERCIO DE PRODUTOS HOSPITALARES LTDA | 20 |  |  | Material de consumo hospitalar | TNUMM | 01/06/2020 | 0000297217 | COMPRESSA GAZE 10X10CM 13FIOS ETO 10UNID.EST.
1900695050 | 10150470224 | 189.205.12 | 01/06/2020 |  |  | 5,9280 |  | SONDA FOLEY RUSCH VALVULA PVC 02 VIAS 02 FUROS 12FR 5,0ML 189.205.12 | SONDA FOLEY RUSCH VALVULA PVC 02 VIAS 02 FUROS 12FR 5,0ML 189.205.12 | CLINICA MEDICA | MATERIAL DE CONSUMO | SONDA DE FOLEY | UN | 61.418.042/0001-31 | CIRURGICA FERNANDES - COMERCIO DE MATERIAIS CIRURGICOS E HOSPITALARES - SOCIEDADE LIMITADA | 20 |  |  | Material de consumo hospitalar | TNUMM | 01/06/2020 | 0000113809 | SONDA FOLEY 5CC 2VIA NR.12 RUSCH-GOLD SILICONIZ.RUSCH
1900695068 | 10150470123 | 170.605.014 | 01/06/2020 |  |  | 78,0000 |  | SONDA FOLEY SILICONE RUSCH ADULTO 02 VIAS 14FR 10ML 170.605.014 | SONDA FOLEY SILICONE RUSCH ADULTO 02 VIAS 14FR 10ML 170.605.014 | CIRURGIA GERAL | MATERIAL DE CONSUMO | SONDA DE FOLEY | UN | 61.418.042/0001-31 | CIRURGICA FERNANDES - COMERCIO DE MATERIAIS CIRURGICOS E HOSPITALARES - SOCIEDADE LIMITADA | 20 |  |  | Material de consumo hospitalar | TNUMM | 01/06/2020 | 0000058359 | SONDA FOLEY 2VIAS 100% SILICONE RUSCH 5 -10ML NR.14
1900695076 | 10150470123 | 170.605.018 | 01/06/2020 |  | REATIVACAO | 87,4800 |  | SONDA FOLEY SILICONE RUSCH ADULTO 02 VIAS 18FR 10ML 170.605.018 | SONDA FOLEY SILICONE RUSCH ADULTO 02 VIAS 18FR 10ML 170.605.018 | CIRURGIA GERAL | MATERIAL DE CONSUMO | SONDA DE FOLEY | UN | 61.418.042/0001-31 | CIRURGICA FERNANDES - COMERCIO DE MATERIAIS CIRURGICOS E HOSPITALARES - SOCIEDADE LIMITADA | 20 |  |  | Material de consumo hospitalar | TNUMM | 01/06/2020 | 0000058361 | SONDA FOLEY 2VIAS 100% SILICONE RUSCH 5 -15ML NR.18
1900695084 | 10150470123 | 170.605.020 | 01/06/2020 |  |  | 78,0000 |  | SONDA FOLEY SILICONE RUSCH ADULTO 02 VIAS 20FR 10ML 170.605.020 | SONDA FOLEY SILICONE RUSCH ADULTO 02 VIAS 20FR 10ML 170.605.020 | CIRURGIA GERAL | MATERIAL DE CONSUMO | SONDA DE FOLEY | UN | 61.418.042/0001-31 | CIRURGICA FERNANDES - COMERCIO DE MATERIAIS CIRURGICOS E HOSPITALARES - SOCIEDADE LIMITADA | 20 |  |  | Material de consumo hospitalar | TNUMM | 01/06/2020 | 0000058362 | SONDA FOLEY 2VIAS 100% SILICONE RUSCH 5 -15ML NR.20
1900695106 | 10224000134 | 10X10CM | 01/06/2020 | 30/04/2023 | REGISTRO CANCELADO ANVISA | 0,1380 | REGISTRO CANCELADO ANVISA 13/12/21 | COMPRESSA GAZE CIRURGICA ESTERIL SEM FILAMENTO RADIOPACO 13 FIOS 10X10CM C/ 10UN | COMPRESSA GAZE CIRURGICA ESTERIL SEM FILAMENTO RADIOPACO 13 FIOS 10X10CM C/ 10UN | CIRURGIA GERAL | MATERIAL DE CONSUMO | COMPRESSA | UN | 54.858.014/0001-70 | ESSITY SOLUCOES MEDICAS DO BRASIL COMERCIO E DISTRIBUICAO LTDA | 20 |  |  | Material de consumo hospitalar | TNUMM | 01/06/2020 | NAO POSSUI SIMPRO | NAO POSSUI SIMPRO
1900695114 | 10312210036 | 011-CU-1296 | 01/06/2020 |  |  | 33,2988 |  | EXTENSOR EQUIPO CLAVE 18CM TRIFUSO 03 CONECTORES LUER ROTACAO 011-CU-1296 | EXTENSOR EQUIPO CLAVE 18CM TRIFUSO 03 CONECTORES LUER ROTACAO 011-CU-1296 | CIRURGIA GERAL+CIRURGIA PEDIATRICA | MATERIAL DE CONSUMO | EXTENSOR | UN | 67.630.541/0001-74 | MEDCORP HOSPITALAR LTDA | 20 |  |  | Material de consumo hospitalar | TNUMM | 01/06/2020 | 0000151025 | EXTENSOR EQUIPO CLAVE TRIFUSO C/3CONECT./LUER ROTACAO 18CM
1900695122 | 80003610546 | 6260038000 | 01/06/2020 |  |  | 50,0040 |  | ACT+ CUVETA HEMOCHRON TESTE COAGULACAO ATIVADA 6260038000 | ACT+ CUVETA HEMOCHRON TESTE COAGULACAO ATIVADA 6260038000 | CLINICA MEDICA | MATERIAL DE CONSUMO | ACESSORIO DE LABORATORIO | UN | 02.004.662/0001-65 | WERFEN MEDICAL LTDA | 20 |  |  | Material de consumo hospitalar | TNUMM | 01/06/2020 | NAO POSSUI SIMPRO | NAO POSSUI SIMPRO
1900695130 | 80037490008 | 1131100004 | 01/06/2020 |  |  | 2,0760 |  | COMPRESSA GAZE ALGODONADA CURATIVO CIRURGICO ESTERIL LUIZA PREMIUM 15X30CM 1131100004 C/ 01UN | COMPRESSA GAZE ALGODONADA CURATIVO CIRURGICO ESTERIL LUIZA PREMIUM 15X30CM 1131100004 C/ 01UN | CIRURGIA GERAL | MATERIAL DE CONSUMO | COMPRESSA | PC | 01.310.212/0001-38 | AMERICA MEDICAL LTDA | 20 |  |  | Material de consumo hospitalar | TNUMM | 01/06/2020 | 0000299441 | CURATIVO CIRURGICO EST.LUIZA PREMIUM 15X30CM 15G
1900695149 | ISENTO | FT-942 | 01/06/2020 |  |  | 4,6783 |  | CORDONE ESTERIL 000 1,0MT FT-942 | CORDONE ESTERIL 000 1,0MT FT-942 | CIRURGIA GERAL | MATERIAL DE CONSUMO | GAZE | UN | 00.678.593/0001-40 | STERIFARMA PRODUTOS CIRURGICOS LTDA ME | 20 |  |  | Material de consumo hospitalar | TNUMM | 01/06/2020 | 0000094338 | CORDONE 000 1MT.EST.
1900695157 | 10366900022 | 1,60X1,20MT | 01/06/2020 |  |  | 14,8428 |  | AVENTAL CIRCULACAO STANDARD NAO ESTERIL TAMANHO GRANDE 1,60X1,20MT | AVENTAL CIRCULACAO STANDARD NAO ESTERIL TAMANHO GRANDE 1,60X1,20MT | CLINICA MEDICA | MATERIAL DE CONSUMO | VESTIMENTA HOSPITALAR | UN | 61.117.263/0001-70 | VENKURI INDUSTRIA DE PRODUTOS MEDICOS LTDA | 20 |  |  | Material de consumo hospitalar | TNUMM | 01/06/2020 | 0000275257 | AVENTAL CIRCULACAO STANDARD TAM.GRD.1,60X1,20MT.N/EST.
1900695165 | 80136990667 | 409002S | 01/06/2020 |  |  | 10,0680 |  | EXTENSOR EQUIPO MULTIVIAS POLIFIX SAFEFLOW LL 02 VIAS 17CM 409002S | EXTENSOR EQUIPO MULTIVIAS POLIFIX SAFEFLOW LL 02 VIAS 17CM 409002S | CLINICA MEDICA | MATERIAL DE CONSUMO | EXTENSOR | UN | 31.673.254/0001-02 | LABORATORIOS B. BRAUN S/A | 20 |  |  | Material de consumo hospitalar | TNUMM | 01/06/2020 | 0000150972 | EQUIPO POLIFIX 2VIAS SAFEFLOW
1900695173 | 80128000012 | 08CMX10M | 01/06/2020 |  |  | 0,0058 |  | MALHA TUBULAR ALGODAO ORTOPEDICA 08CMX10M | MALHA TUBULAR ALGODAO ORTOPEDICA 08CMX10M | ORTOPEDIA E TRAUMATOLOGIA | MATERIAL DE CONSUMO | MALHA TUBULAR | CM | 72.819.980/0001-60 | M. SO MATERIAL HOSPITALAR LTDA | 20 |  |  | Material de consumo hospitalar | TNUMM | 01/06/2020 | 0000272670 | MALHA TUBULAR ALGODAO 08CMX10MT
1900695181 | 80128000012 | 06CMX10M | 01/06/2020 |  |  | 0,0047 |  | MALHA TUBULAR ALGODAO ORTOPEDICA 06CMX10M | MALHA TUBULAR ALGODAO ORTOPEDICA 06CMX10M | ORTOPEDIA E TRAUMATOLOGIA | MATERIAL DE CONSUMO | MALHA TUBULAR | CM | 72.819.980/0001-60 | M. SO MATERIAL HOSPITALAR LTDA | 20 |  |  | Material de consumo hospitalar | TNUMM | 01/06/2020 | 0000272669 | MALHA TUBULAR ALGODAO 06CMX10MT
1900695190 | 80128000012 | 10CMX10M | 01/06/2020 |  |  | 0,0062 |  | MALHA TUBULAR ALGODAO ORTOPEDICA 10CMX10M | MALHA TUBULAR ALGODAO ORTOPEDICA 10CMX10M | ORTOPEDIA E TRAUMATOLOGIA | MATERIAL DE CONSUMO | MALHA TUBULAR | CM | 72.819.980/0001-60 | M. SO MATERIAL HOSPITALAR LTDA | 20 |  |  | Material de consumo hospitalar | TNUMM | 01/06/2020 | 0000272671 | MALHA TUBULAR ALGODAO 10CMX10MT
1900695203 | 10160610035 | SLIP/LOCK | 01/06/2020 | 30/04/2023 | DESCONTINUADO | 0,2640 | DESCONTINUADO 13/12/21 | TAMPA PROTETORA BICO SLIP/LOCK | TAMPA PROTETORA BICO SLIP/LOCK | CIRURGIA GERAL | MATERIAL DE CONSUMO | TAMPA OCLUSORA | UN | 59.309.302/0001-99 | INJEX INDUSTRIAS CIRURGICAS LTDA | 20 |  |  | Material de consumo hospitalar | TNUMM | 01/06/2020 | NAO POSSUI SIMPRO | NAO POSSUI SIMPRO
1900695211 | 10243410009 | N530CTI20 | 01/06/2020 |  |  | 2,4960 |  | FIO NYLON CUTICULAR PRETO 3-0 45CM AG.2,0CM N530CTI20 | FIO NYLON CUTICULAR PRETO 3-0 45CM AG.2,0CM N530CTI20 | CIRURGIA GERAL | MATERIAL DE CONSUMO | FIOS E FITAS CIRURGICOS | UN | 33.348.467/0001-86 | SHALON FIOS CIRURGICOS LTDA | 20 |  |  | Material de consumo hospitalar | TNUMM | 01/06/2020 | NAO POSSUI SIMPRO | NAO POSSUI SIMPRO
1900695556 | 10150470123 | 170.605.012 | 01/06/2020 |  |  | 83,8800 |  | SONDA FOLEY SILICONE RUSCH ADULTO 02 VIAS 12FR 10ML 170.605.012 | SONDA FOLEY SILICONE RUSCH ADULTO 02 VIAS 12FR 10ML 170.605.012 | CIRURGIA GERAL | MATERIAL DE CONSUMO | SONDA DE FOLEY | UN | 61.418.042/0001-31 | CIRURGICA FERNANDES - COMERCIO DE MATERIAIS CIRURGICOS E HOSPITALARES - SOCIEDADE LIMITADA | 20 |  |  | Material de consumo hospitalar | TNUMM | 01/06/2020 | 0000058358 | SONDA FOLEY 2VIAS 100% SILICONE RUSCH 5-10ML NR.12
1900695564 | 80245210090 | 375.183 | 01/06/2020 |  |  | 48,6960 |  | CURATIVO HIDROCOLOIDE ADVANCED ESTERIL RG REGULAR 20X20CM 375.183 | CURATIVO HIDROCOLOIDE ADVANCED ESTERIL RG REGULAR 20X20CM 375.183 | CIRURGIA GERAL | MATERIAL DE CONSUMO | CURATIVO | UN | 82.641.325/0001-18 | CREMER S/A | 20 |  |  | Material de consumo hospitalar | TNUMM | 01/06/2020 | 0000167011 | CURATIVO HIDROCOLOIDE ADVANCED REGULAR 20X20CM
1900695572 | 80286000034 | 3550 | 01/06/2020 |  |  | 0,5016 |  | SONDA NASOGASTRICA CURTA N 08 3550 | SONDA NASOGASTRICA CURTA N 08 3550 | CIRURGIA GERAL | MATERIAL DE CONSUMO | SONDA GASTRICA | UN | 06.143.681/0001-23 | BIOSANI INDUSTRIA E COMERCIO DE PRODUTOS MEDICOS E ODONTOLOGICOS LTDA | 20 |  |  | Material de consumo hospitalar | TNUMM | 01/06/2020 | NAO POSSUI SIMPRO | NAO POSSUI SIMPRO
1900695580 | 80356130036 | 740740000 | 01/06/2020 |  |  | 648,0000 |  | MALHA TRACAO DUPLA GRANDE 740740000 | MALHA TRACAO DUPLA GRANDE 740740000 | ORTOPEDIA E TRAUMATOLOGIA | MATERIAL DE CONSUMO | MALHA DE TRACAO | UN | 07.489.080/0001-30 | RAZEK EQUIPAMENTOS LTDA ME | 20 |  |  | Material de consumo hospitalar | TNUMM | 01/06/2020 | NAO POSSUI SIMPRO | NAO POSSUI SIMPRO
1900695599 | 80356130036 | 740720000 | 01/06/2020 |  |  | 1656,0000 |  | MALHA TRACAO DUPLA MEDIA 740720000 | MALHA TRACAO DUPLA MEDIA 740720000 | ORTOPEDIA E TRAUMATOLOGIA | MATERIAL DE CONSUMO | MALHA DE TRACAO | UN | 07.489.080/0001-30 | RAZEK EQUIPAMENTOS LTDA ME | 20 |  |  | Material de consumo hospitalar | TNUMM | 01/06/2020 | NAO POSSUI SIMPRO | NAO POSSUI SIMPRO
1900695602 | 10297020045 | 97031204 | 01/06/2020 |  |  | 59,1480 |  | SONDA ENDOTRAQUEAL ARAMADA COM BALAO BCI MEDICAL CURVA 6,0MM 97031204 | SONDA ENDOTRAQUEAL ARAMADA COM BALAO BCI MEDICAL CURVA 6,0MM 97031204 | CIRURGIA GERAL | MATERIAL DE CONSUMO | CANULA/TUBO ENDOTRAQUEAL | UN | 43.566.371/0001-48 | BADEIA COMERCIO IMPORTACAO LTDA | 20 |  |  | Material de consumo hospitalar | TNUMM | 01/06/2020 | 0000121712 | SONDA TUBO ENDOTRAQUEAL BCI MEDICAL ARAMADA REFOR.C/BALAO PVC 06,0MM
1900695610 | 10243410009 | N540CTI20 | 01/06/2020 |  |  | 2,2724 |  | FIO NYLON CUTICULAR PRETO 45CM 4-0 AGULHA 2,0 N540CTI20 | FIO NYLON CUTICULAR PRETO 45CM 4-0 AGULHA 2,0 N540CTI20 | CIRURGIA GERAL | MATERIAL DE CONSUMO | FIOS E FITAS CIRURGICOS | UN | 33.348.467/0001-86 | SHALON FIOS CIRURGICOS LTDA | 20 |  |  | Material de consumo hospitalar | TNUMM | 01/06/2020 | NAO POSSUI SIMPRO | NAO POSSUI SIMPRO
1900695629 | 81078910009 | CETCB7 | 01/06/2020 |  |  | 7,0800 |  | TUBO ENDOTRAQUEAL CURVA COM BALAO CIRUTRAQUEAL-B 7,0MM CETCB7 | TUBO ENDOTRAQUEAL CURVA COM BALAO CIRUTRAQUEAL-B 7,0MM CETCB7 | CIRURGIA GERAL | MATERIAL DE CONSUMO | CANULA/TUBO ENDOTRAQUEAL | UN | 83.200.105/0001-11 | MEDIX DISTRIBUICAO COMERCIO E REPRESENTACAO LTDA | 20 |  |  | Material de consumo hospitalar | TNUMM | 01/06/2020 | 0000262066 | TUBO ENDOTRAQUEAL 07,0MM C/BALAO/CURVA MAGILL/OLHO MURPHY
1900695637 | 10150470224 | 189.205.22 | 01/06/2020 |  |  | 10,4280 |  | SONDA FOLEY RUSCH VALVULA PVC 02 VIAS 02 FUROS 22FR 5,0ML 189.205.22 | SONDA FOLEY RUSCH VALVULA PVC 02 VIAS 02 FUROS 22FR 5,0ML 189.205.22 | CIRURGIA GERAL | MATERIAL DE CONSUMO | SONDA DE FOLEY | UN | 61.418.042/0001-31 | CIRURGICA FERNANDES - COMERCIO DE MATERIAIS CIRURGICOS E HOSPITALARES - SOCIEDADE LIMITADA | 20 |  |  | Material de consumo hospitalar | TNUMM | 01/06/2020 | 0000113814 | SONDA FOLEY 5CC 2VIA NR.22 RUSCH-GOLD SILICONIZ.RUSCH
1900695645 | 80052020017 | 845030E | 01/06/2020 |  |  | 27,6716 |  | FIO MONOFYL VIOLETA 35CM 3-0 AGULHA 2,5CM 845030E | FIO MONOFYL VIOLETA 35CM 3-0 AGULHA 2,5CM 845030E | CIRURGIA GERAL | MATERIAL DE CONSUMO | FIOS E FITAS CIRURGICOS | UN | 03.812.429/0001-71 | POLYSUTURE INDUSTRIA E COMERCIO LTDA | 20 |  |  | Material de consumo hospitalar | TNUMM | 01/06/2020 | 0000115106 | FIO MONOFYL VIOLETA UROLOGIA 3-0 35CM AG.2,5CM
1900695653 | 80070210018 | LM2514S1 | 01/06/2020 |  |  | 93,6000 |  | MASCARA LARINGEA SILICONE DESC NR 2,5 LM2514S1 | MASCARA LARINGEA SILICONE DESC NR 2,5 LM2514S1 | CLINICA MEDICA | MATERIAL DE CONSUMO | MASCARA LARINGEA | UN | 95.433.397/0001-11 | COMERCIO DE MATERIAIS MEDICOS HOSPITALARES MACROSUL LTDA | 20 |  |  | Material de consumo hospitalar | TNUMM | 01/06/2020 | 0000245140 | MASCARA LARINGEA SILICONE USO UNICO NR.2,5
1900695661 | 80145110220 | BR7840152 | 01/06/2020 |  |  | 50,7600 |  | SONDA ENTERAL FREKA CH10 120CM FIO GUIA POLIURETANO ACO INOX BR7840152 | SONDA ENTERAL FREKA CH10 120CM FIO GUIA POLIURETANO ACO INOX BR7840152 | NEFROLOGIA | MATERIAL DE CONSUMO | SONDA ENTERAL | UN | 49.324.221/0001-04 | FRESENIUS KABI BRASIL LTDA | 20 |  |  | Material de consumo hospitalar | TNUMM | 01/06/2020 | 0000244835 | SONDA ENTERAL NASAL C/MANDRIL CH10 FREKA ENLOCK 10UNID
1900695670 | 10243410012 | S330MR30 | 01/06/2020 |  |  | 5,4670 |  | FIO CATGUT SIMPLES GASTRO 3-0 75CM AG.3,0CM S330MR30 | FIO CATGUT SIMPLES GASTRO 3-0 75CM AG.3,0CM S330MR30 | CIRURGIA GERAL | MATERIAL DE CONSUMO | FIOS E FITAS CIRURGICOS | UN | 33.348.467/0001-86 | SHALON FIOS CIRURGICOS LTDA | 20 |  |  | Material de consumo hospitalar | TNUMM | 01/06/2020 | NAO POSSUI SIMPRO | NAO POSSUI SIMPRO
1900695688 | 10297020045 | 97031404 | 01/06/2020 |  |  | 52,9320 |  | SONDA ENDOTRAQUEAL ARAMADA COM BALAO BCI MEDICAL CURVA 7,0MM 97031404 | SONDA ENDOTRAQUEAL ARAMADA COM BALAO BCI MEDICAL CURVA 7,0MM 97031404 | CIRURGIA GERAL | MATERIAL DE CONSUMO | CANULA/TUBO ENDOTRAQUEAL | UN | 43.566.371/0001-48 | BADEIA COMERCIO IMPORTACAO LTDA | 20 |  |  | Material de consumo hospitalar | TNUMM | 01/06/2020 | 0000121714 | SONDA TUBO ENDOTRAQUEAL BCI MEDICAL ARAMADA REFOR.C/BALAO PVC 07,0MM
1900695696 | 10289680100 | 054.10.01 | 01/06/2020 |  |  | 30,0000 |  | SONDA ALIMENTACAO ENTERAL 10FRX110CM COM GUIA 054.10.01 | SONDA ALIMENTACAO ENTERAL 10FRX110CM COM GUIA 054.10.01 | CLINICA MEDICA | MATERIAL DE CONSUMO | SONDA ENTERAL | UN | 66.437.831/0001-33 | HTS - TECNOLOGIA EM SAUDE, COMERCIO, IMPORTACAO E EXPORTACAO LTDA | 20 |  |  | Material de consumo hospitalar | TNUMM | 01/06/2020 | 0000268595 | SONDA BEXEN 10FRX110CM P/NUTRICAO ENTERAL
1900695700 | 10150470123 | 170.605.024 | 01/06/2020 |  |  | 107,8800 |  | SONDA FOLEY SILICONE RUSCH ADULTO 02 VIAS 24FR 10ML 170.605.024 | SONDA FOLEY SILICONE RUSCH ADULTO 02 VIAS 24FR 10ML 170.605.024 | CLINICA MEDICA | MATERIAL DE CONSUMO | SONDA DE FOLEY | UN | 61.418.042/0001-31 | CIRURGICA FERNANDES - COMERCIO DE MATERIAIS CIRURGICOS E HOSPITALARES - SOCIEDADE LIMITADA | 20 |  |  | Material de consumo hospitalar | TNUMM | 01/06/2020 | 0000058364 | SONDA FOLEY 2VIAS 100% SILICONE RUSCH 5-15ML NR.24
1900695718 | 10150470224 | 189.205.20 | 01/06/2020 |  |  | 10,4280 |  | SONDA FOLEY RUSCH VALVULA PVC 02 VIAS 02 FUROS 20FR 5,0ML 189.205.20 | SONDA FOLEY RUSCH VALVULA PVC 02 VIAS 02 FUROS 20FR 5,0ML 189.205.20 | CLINICA MEDICA | MATERIAL DE CONSUMO | SONDA DE FOLEY | UN | 61.418.042/0001-31 | CIRURGICA FERNANDES - COMERCIO DE MATERIAIS CIRURGICOS E HOSPITALARES - SOCIEDADE LIMITADA | 20 |  |  | Material de consumo hospitalar | TNUMM | 01/06/2020 | 0000113813 | SONDA FOLEY 5CC 2VIA NR.20 RUSCH-GOLD SILICONIZ.RUSCH
1900695726 | 10229650028 | 5001 | 01/06/2020 |  |  | 12,6600 |  | COLETOR URINA SISTEMA FECHADO URO-TAYLOR 2000ML 5001 | COLETOR URINA SISTEMA FECHADO URO-TAYLOR 2000ML 5001 | CLINICA MEDICA | MATERIAL DE CONSUMO | COLETOR DE FLUIDOS | UN | 47.193.115/0001-03 | CIRURGICA BRASIL COMERCIAL E IMPORTADORA LTDA | 20 |  |  | Material de consumo hospitalar | TNUMM | 01/06/2020 | 0000053753 | COLETOR URINA SIST.FECHADO 2000ML URO-TAYLOR
1900695734 | 10150470123 | 170.003.06 | 01/06/2020 |  |  | 120,0000 |  | SONDA FOLEY SILICONE RUSCH PEDIATRICA 02 VIAS 06FR 1,5ML 170.003.06 | SONDA FOLEY SILICONE RUSCH PEDIATRICA 02 VIAS 06FR 1,5ML 170.003.06 | CLINICA MEDICA | MATERIAL DE CONSUMO | SONDA DE FOLEY | UN | 61.418.042/0001-31 | CIRURGICA FERNANDES - COMERCIO DE MATERIAIS CIRURGICOS E HOSPITALARES - SOCIEDADE LIMITADA | 20 |  |  | Material de consumo hospitalar | TNUMM | 01/06/2020 | 0000058356 | SONDA FOLEY 100% SILICONE RUSCH PED.1,5ML NR.06
1900695742 | 10150470123 | 173.830.018 | 01/06/2020 |  | REATIVACAO | 112,2120 |  | SONDA FOLEY SILICONE RUSCH ADULTO 03 VIAS 18FR 30ML 173.830.018 | SONDA FOLEY SILICONE RUSCH ADULTO 03 VIAS 18FR 30ML 173.830.018 | CLINICA MEDICA | MATERIAL DE CONSUMO | SONDA DE FOLEY | UN | 61.418.042/0001-31 | CIRURGICA FERNANDES - COMERCIO DE MATERIAIS CIRURGICOS E HOSPITALARES - SOCIEDADE LIMITADA | 20 |  |  | Material de consumo hospitalar | TNUMM | 01/06/2020 | 0000058366 | SONDA FOLEY 3VIAS 100% SILICONE RUSCH 20ML NR.18
1900695750 | 80128000012 | 20CMX10M | 01/06/2020 |  |  | 0,0130 |  | MALHA TUBULAR ALGODAO ORTOPEDICA 20CMX10M | MALHA TUBULAR ALGODAO ORTOPEDICA 20CMX10M | ORTOPEDIA E TRAUMATOLOGIA | MATERIAL DE CONSUMO | MALHA TUBULAR | CM | 72.819.980/0001-60 | M. SO MATERIAL HOSPITALAR LTDA | 20 |  |  | Material de consumo hospitalar | TNUMM | 01/06/2020 | 0000272674 | MALHA TUBULAR ALGODAO 20CMX10MT
1900695769 | 80171530012 | 20206 | 01/06/2020 |  |  | 121,1760 |  | MASCARA LARINGEA NEWMED 4,0 20206 | MASCARA LARINGEA NEWMED 4,0 20206 | CLINICA MEDICA | MATERIAL DE CONSUMO | MASCARA LARINGEA | UN | 05.416.754/0001-40 | MAKE LINE COMERCIAL LTDA ME | 20 |  |  | Material de consumo hospitalar | TNUMM | 01/06/2020 | NAO POSSUI SIMPRO | NAO POSSUI SIMPRO
1900695777 | 10330669063 | 0353601 | 01/06/2020 |  |  | 0,1524 |  | AGULHA HIPODERMICA 18G 40X1,2MM III 0353601 | AGULHA HIPODERMICA 18G 40X1,2MM III 0353601 | CLINICA MEDICA | MATERIAL DE CONSUMO | AGULHAS DESCARTAVEIS | UN | 01.057.428/0001-33 | DESCARPACK DESCARTAVEIS DO BRASIL LTDA | 20 |  |  | Material de consumo hospitalar | TNUMM | 01/06/2020 | 0000151273 | AGULHA HIPODERMICA 40X1,20(18GX1 1/2")
1900695785 | 80128000012 | 15CMX10M | 01/06/2020 |  |  | 0,0138 |  | MALHA TUBULAR ALGODAO ORTOPEDICA 15CMX10M | MALHA TUBULAR ALGODAO ORTOPEDICA 15CMX10M | ORTOPEDIA E TRAUMATOLOGIA | MATERIAL DE CONSUMO | MALHA TUBULAR | CM | 72.819.980/0001-60 | M. SO MATERIAL HOSPITALAR LTDA | 20 |  |  | Material de consumo hospitalar | TNUMM | 01/06/2020 | 0000272673 | MALHA TUBULAR ALGODAO 15CMX10MT
1900695793 | 10430310041 | 14554 | 01/06/2020 |  |  | 39,6000 |  | BOLSA UROSTOMIA EASIFLEX 50MM 14554 | BOLSA UROSTOMIA EASIFLEX 50MM 14554 | UROLOGIA | MATERIAL DE CONSUMO | BOLSA DE OSTOMIA | UN | 02.794.555/0003-40 | COLOPLAST DO BRASIL LTDA | 20 |  |  | Material de consumo hospitalar | TNUMM | 01/06/2020 | 0000121010 | BOLSA P/ESTOMIA EASIFLEX 2PCS UROSTOMIA TRANSPARENTE FLANGE 50MM
1900695807 | 10150470123 | 170.003.08 | 01/06/2020 |  |  | 111,6000 |  | SONDA FOLEY SILICONE RUSCH PEDIATRICA 02 VIAS 08FR 3,0ML 170.003.08 | SONDA FOLEY SILICONE RUSCH PEDIATRICA 02 VIAS 08FR 3,0ML 170.003.08 | CIRURGIA GERAL | MATERIAL DE CONSUMO | SONDA DE FOLEY | UN | 61.418.042/0001-31 | CIRURGICA FERNANDES - COMERCIO DE MATERIAIS CIRURGICOS E HOSPITALARES - SOCIEDADE LIMITADA | 20 |  |  | Material de consumo hospitalar | TNUMM | 01/06/2020 | 0000058355 | SONDA FOLEY 100% SILICONE RUSCH PED.3CC NR.08
1900695831 | 10448330023 | 12CMX1,8M | 01/06/2020 |  |  | 7,8000 |  | ATADURA CREPE ESTERIL 13 FIOS 12CMX1,8M C/ 01RL | ATADURA CREPE ESTERIL 13 FIOS 12CMX1,8M C/ 01RL | CLINICA MEDICA | MATERIAL DE CONSUMO | ATADURA | RL | 00.678.593/0001-40 | STERIFARMA PRODUTOS CIRURGICOS LTDA ME | 20 |  |  | Material de consumo hospitalar | TNUMM | 01/06/2020 | NAO POSSUI SIMPRO | NAO POSSUI SIMPRO
1900695840 | 80171530012 | 28MLAG | 01/06/2020 |  |  | 121,1760 |  | MASCARA LARINGEA NEWMED N5,0 20207 28MLAG | MASCARA LARINGEA NEWMED N5,0 20207 28MLAG | CIRURGIA GERAL | MATERIAL DE CONSUMO | MASCARA LARINGEA | UN | 05.416.754/0001-40 | MAKE LINE COMERCIAL LTDA ME | 20 |  |  | Material de consumo hospitalar | TNUMM | 01/06/2020 | NAO POSSUI SIMPRO | NAO POSSUI SIMPRO
1900695858 | 80228990073 | 100/141/075 | 01/06/2020 |  |  | 40,2000 |  | SONDA ENDOTRAQUEAL ORONASAL SILICONIZADA SEM BALAO PORTEX 7,5MM 100/141/075 | SONDA ENDOTRAQUEAL ORONASAL SILICONIZADA SEM BALAO PORTEX 7,5MM 100/141/075 | CIRURGIA GERAL | MATERIAL DE CONSUMO | CANULA/TUBO ENDOTRAQUEAL | UN | 06.019.570/0001-00 | SMITHS MEDICAL DO BRASIL PRODUTOS HOSPITALARES LTDA | 20 |  |  | Material de consumo hospitalar | TNUMM | 01/06/2020 | 0000049553 | SONDA ENDOTRAQUEAL PVC "RX" EST.S/BAL.SILIC.ORAL/NASAL OLHO MURPHY 7,5MM SIMS-PORTEX
1900695866 | 80263400070 | 2180 | 01/06/2020 |  |  | 1,3200 |  | DOSADOR ORAL RMDESC 20ML 2180 | DOSADOR ORAL RMDESC 20ML 2180 | CLINICA MEDICA | MATERIAL DE CONSUMO | DOSADOR | UN | 02.298.254/0001-63 | RIOPASA - DISTRIBUIDORA DE MEDICAMENTOS LTDA | 20 |  |  | Material de consumo hospitalar | TNUMM | 01/06/2020 | 0000292485 | DOSADOR ORAL 20ML
1900695874 | 81045420004 | 889902 | 01/06/2020 |  |  | 21,6000 |  | MASCARA LARINGEA PVC DESC INFANTIL 10 A 20KG TAMANHO 2,0 889902 | MASCARA LARINGEA PVC DESC INFANTIL 10 A 20KG TAMANHO 2,0 889902 | ANESTESIOLOGIA | MATERIAL DE CONSUMO | MASCARA LARINGEA | UN | 17.152.616/0001-80 | BRASIL MED CARE IMPORTACAO EXPORTACAO COMERCIO E DISTRIBUICAO LTDA | 20 |  |  | Material de consumo hospitalar | TNUMM | 01/06/2020 | 0000301357 | MASCARA LARINGEA PVC DESC.TAM.2,0
1900695882 | 81045420004 | 889903 | 01/06/2020 |  |  | 21,6000 |  | MASCARA LARINGEA PVC DESC INFANTIL 30 A 50KG TAMANHO 3,0 889903 | MASCARA LARINGEA PVC DESC INFANTIL 30 A 50KG TAMANHO 3,0 889903 | ANESTESIOLOGIA | MATERIAL DE CONSUMO | MASCARA LARINGEA | UN | 17.152.616/0001-80 | BRASIL MED CARE IMPORTACAO EXPORTACAO COMERCIO E DISTRIBUICAO LTDA | 20 |  |  | Material de consumo hospitalar | TNUMM | 01/06/2020 | 0000301359 | MASCARA LARINGEA PVC DESC.TAM.3,0
1900695890 | 81045420004 | 8899025 | 01/06/2020 |  |  | 21,6000 |  | MASCARA LARINGEA PVC DESC INFANTIL 20 A 30KG TAMANHO 2,5 8899025 | MASCARA LARINGEA PVC DESC INFANTIL 20 A 30KG TAMANHO 2,5 8899025 | ANESTESIOLOGIA | MATERIAL DE CONSUMO | MASCARA LARINGEA | UN | 17.152.616/0001-80 | BRASIL MED CARE IMPORTACAO EXPORTACAO COMERCIO E DISTRIBUICAO LTDA | 20 |  |  | Material de consumo hospitalar | TNUMM | 01/06/2020 | 0000301358 | MASCARA LARINGEA PVC DESC.TAM.2,5
1900695904 | 81045420004 | 889904 | 01/06/2020 |  |  | 21,6000 |  | MASCARA LARINGEA PVC DESC ADULTO 50 A 70KG TAMANHO 4,0 889904 | MASCARA LARINGEA PVC DESC ADULTO 50 A 70KG TAMANHO 4,0 889904 | ANESTESIOLOGIA | MATERIAL DE CONSUMO | MASCARA LARINGEA | UN | 17.152.616/0001-80 | BRASIL MED CARE IMPORTACAO EXPORTACAO COMERCIO E DISTRIBUICAO LTDA | 20 |  |  | Material de consumo hospitalar | TNUMM | 01/06/2020 | 0000301360 | MASCARA LARINGEA PVC DESC.TAM.4,0
1900695912 | 81045420004 | 8899015 | 01/06/2020 |  |  | 21,6000 |  | MASCARA LARINGEA PVC DESC INFANTIL 05 A 10KG TAMANHO 1,5 8899015 | MASCARA LARINGEA PVC DESC INFANTIL 05 A 10KG TAMANHO 1,5 8899015 | ANESTESIOLOGIA | MATERIAL DE CONSUMO | MASCARA LARINGEA | UN | 17.152.616/0001-80 | BRASIL MED CARE IMPORTACAO EXPORTACAO COMERCIO E DISTRIBUICAO LTDA | 20 |  |  | Material de consumo hospitalar | TNUMM | 01/06/2020 | 0000301356 | MASCARA LARINGEA PVC DESC.TAM.1,5
1900695920 | 81045420004 | 889905 | 01/06/2020 |  |  | 21,6000 |  | MASCARA LARINGEA PVC DESC ADULTO 70 A 100KG TAMANHO 5,0 889905 | MASCARA LARINGEA PVC DESC ADULTO 70 A 100KG TAMANHO 5,0 889905 | ANESTESIOLOGIA | MATERIAL DE CONSUMO | MASCARA LARINGEA | UN | 17.152.616/0001-80 | BRASIL MED CARE IMPORTACAO EXPORTACAO COMERCIO E DISTRIBUICAO LTDA | 20 |  |  | Material de consumo hospitalar | TNUMM | 01/06/2020 | 0000301361 | MASCARA LARINGEA PVC DESC.TAM.5,0
1900695939 | 81045420004 | 889901 | 01/06/2020 |  |  | 21,6000 |  | MASCARA LARINGEA PVC DESC NEONATAL ATE 05 KG TAMANHO 1,0 889901 | MASCARA LARINGEA PVC DESC NEONATAL ATE 05 KG TAMANHO 1,0 889901 | ANESTESIOLOGIA | MATERIAL DE CONSUMO | MASCARA LARINGEA | UN | 17.152.616/0001-80 | BRASIL MED CARE IMPORTACAO EXPORTACAO COMERCIO E DISTRIBUICAO LTDA | 20 |  |  | Material de consumo hospitalar | TNUMM | 01/06/2020 | 0000301355 | MASCARA LARINGEA PVC DESC.TAM.1,0
1900695947 | 10150470233 | 415.100.40 | 01/06/2020 | 28/02/2023 | SUSPENSA IMPORTACAO | 56,4000 | SUSPENSA IMPORTACAO 28/09/21 | SONDA URETRAL PEZZER RUSCH ESTERIL 35CM CH 40 415.100.40 | SONDA URETRAL PEZZER RUSCH ESTERIL 35CM CH 40 415.100.40 | CIRURGIA GERAL | MATERIAL DE CONSUMO | SONDA URETRAL/URETERAL | UN | 61.418.042/0001-31 | CIRURGICA FERNANDES - COMERCIO DE MATERIAIS CIRURGICOS E HOSPITALARES - SOCIEDADE LIMITADA | 20 |  |  | Material de consumo hospitalar | TNUMM | 01/06/2020 | 0000058396 | SONDA PEZZER BORRACHA EST.35CM CH.40 RUSCH
1900695955 | 10150470233 | 415.100.38 | 01/06/2020 |  |  | 28,8000 |  | SONDA URETRAL PEZZER RUSCH ESTERIL 35CM CH 38 415.100.38 | SONDA URETRAL PEZZER RUSCH ESTERIL 35CM CH 38 415.100.38 | CIRURGIA GERAL | MATERIAL DE CONSUMO | SONDA URETRAL/URETERAL | UN | 61.418.042/0001-31 | CIRURGICA FERNANDES - COMERCIO DE MATERIAIS CIRURGICOS E HOSPITALARES - SOCIEDADE LIMITADA | 20 |  |  | Material de consumo hospitalar | TNUMM | 01/06/2020 | 0000058395 | SONDA PEZZER BORRACHA EST.35CM CH.38 RUSCH
1900695963 | 10150470233 | 415.600.30 | 01/06/2020 | 28/02/2023 | SUSPENSA IMPORTACAO | 56,4000 | SUSPENSA IMPORTACAO 28/09/21 | SONDA URETRAL MALECOT RUSCH 42CM CH 30 415.600.30 | SONDA URETRAL MALECOT RUSCH 42CM CH 30 415.600.30 | CIRURGIA GERAL | MATERIAL DE CONSUMO | SONDA URETRAL/URETERAL | UN | 61.418.042/0001-31 | CIRURGICA FERNANDES - COMERCIO DE MATERIAIS CIRURGICOS E HOSPITALARES - SOCIEDADE LIMITADA | 20 |  |  | Material de consumo hospitalar | TNUMM | 01/06/2020 | 0000053012 | SONDA MALECOT 4 ASAS BORRACHA 42CM CH.30 RUSCH
1900695971 | 10150470233 | 415.600.10 | 01/06/2020 |  |  | 28,8000 |  | SONDA URETRAL MALECOT RUSCH 42CM CH 10 415.600.10 | SONDA URETRAL MALECOT RUSCH 42CM CH 10 415.600.10 | CIRURGIA GERAL | MATERIAL DE CONSUMO | SONDA URETRAL/URETERAL | UN | 61.418.042/0001-31 | CIRURGICA FERNANDES - COMERCIO DE MATERIAIS CIRURGICOS E HOSPITALARES - SOCIEDADE LIMITADA | 20 |  |  | Material de consumo hospitalar | TNUMM | 01/06/2020 | 0000053002 | SONDA MALECOT 4 ASAS BORRACHA 42CM CH.10 RUSCH
1900695980 | 10150470123 | 170.605.022 | 01/06/2020 |  |  | 107,8800 |  | SONDA FOLEY SILICONE RUSCH ADULTO 02 VIAS 22FR 10ML 170.605.022 | SONDA FOLEY SILICONE RUSCH ADULTO 02 VIAS 22FR 10ML 170.605.022 | CIRURGIA GERAL | MATERIAL DE CONSUMO | SONDA DE FOLEY | UN | 61.418.042/0001-31 | CIRURGICA FERNANDES - COMERCIO DE MATERIAIS CIRURGICOS E HOSPITALARES - SOCIEDADE LIMITADA | 20 |  |  | Material de consumo hospitalar | TNUMM | 01/06/2020 | 0000058363 | SONDA FOLEY 2VIAS 100% SILICONE RUSCH 5-15ML NR.22
1900695998 | 80263409019 | 2117 | 01/06/2020 |  |  | 0,7800 |  | CONECTOR BOLSA SORO RMDESC 2117 | CONECTOR BOLSA SORO RMDESC 2117 | CLINICA MEDICA | MATERIAL DE CONSUMO | CONECTOR DE EQUIPO | UN | 02.298.254/0001-63 | RIOPASA - DISTRIBUIDORA DE MEDICAMENTOS LTDA | 20 |  |  | Material de consumo hospitalar | TNUMM | 01/06/2020 | 0000251469 | CONECTOR BOLSA P/SORO RMDESC
1900696196 | 80160840028 | SE648013N | 01/06/2020 |  |  | 97,0080 |  | FIO NYLON PRETO 8.0 13CM COM AG SE6480-13N ATRAMAT | FIO NYLON PRETO 8.0 13CM COM AG SE6480-13N ATRAMAT | CIRURGIA GERAL+CLINICA MEDICA | MATERIAL DE CONSUMO | FIOS E FITAS CIRURGICOS | UN | 04.995.710/0001-50 | ATRAMAT DO BRASIL LTDA | 20 |  |  | Material de consumo hospitalar | TNUMM | 01/06/2020 | 0000174370 | FIO SUTURA NYLON PRETO 8-0 13CM AG.06MM CURV.3/8CILIND.PTA.CONICA
1900696200 | 80228990106 | 7064 | 01/06/2020 |  |  | 2,8356 |  | CATETER VENOSO PERIFERICO JELCO PLUS 18G 45MM 7064 | CATETER VENOSO PERIFERICO JELCO PLUS 18GAX45MM 7064 | CLINICA MEDICA | MATERIAL DE CONSUMO | CATETER VENOSO PERIFERICO | UN | 06.019.570/0001-00 | SMITHS MEDICAL DO BRASIL PRODUTOS HOSPITALARES LTDA | 20 |  |  | Material de consumo hospitalar | TNUMM | 01/06/2020 | 0000282021 | CATETER INTRAVASCULAR PERIFERICO AG.18GAX45MM JELCO PLUS
1900696218 | 10234400036 | BPFBLA | 01/06/2020 |  |  | 226,6680 |  | FILTRO REMOCAO LEUCOCITOS MICROAGREG HEMACIA EM BANCADA BPFBLA | FILTRO REMOCAO LEUCOCITOS MICROAGREG HEMACIA EM BANCADA BPFBLA | HEMATOLOGIA E HEMOTERAPIA | MATERIAL DE CONSUMO | FILTRO DE LEUCOCITOS | UN | 40.175.705/0001-64 | CEI COMERCIO EXPORTACAO IMPORTACAO DE MATERIAL MEDICO LTDA | 20 |  |  | Material de consumo hospitalar | TNUMM | 01/06/2020 | NAO POSSUI SIMPRO | NAO POSSUI SIMPRO
1900696234 | 80305560091 | 18007 | 01/06/2020 |  |  | 30,0000 |  | BOLSA ANTI REFLUXO 1000ML TRO ASPIRASET 18007 | BOLSA ANTI REFLUXO 1000ML TRO ASPIRASET 18007 | CLINICA MEDICA | MATERIAL DE CONSUMO | BOLSA COLETORA | UN | 07.499.258/0001-23 | MP - COMERCIO DE MATERIAIS HOSPITALARES LTDA | 20 |  |  | Material de consumo hospitalar | TNUMM | 01/06/2020 | 0000309728 | FRASCO ASPIRACAO CIRURGICA TRO ASPIRASET MBOLSA ANTIRREFLUXO 1000ML
1900696242 | 10132590044 | KV15G | 01/06/2020 |  |  | 254,5702 |  | KIT FIO VALVEKIT ETHIBOND EXCEL VERDE E BRANCO 2-0 75CM0 2AG (2)SH-1 MASTER KV15G | KIT FIO VALVEKIT ETHIBOND EXCEL VERDE E BRANCO 2-0 75CM 2AG (2)SH-1 MASTER KV15G | CIRURGIA GERAL | MATERIAL DE CONSUMO | FIOS E FITAS CIRURGICOS | KIT | 54.516.661/0001-01 | JOHNSON & JOHNSON DO BRASIL INDUSTRIA E COMERCIO DE PRODUTOS PARA SAUDE LTDA | 20 |  |  | Material de consumo hospitalar | TNUMM | 01/06/2020 | 0000004279 | KIT VALVEKIT ETHIBOND 2-0 AG.KV15G
1900696382 | 10326400024 | 85011 | 01/06/2020 |  |  | 94,9704 |  | BOLSA DRENAGEM ESTOMIA INTESTINAL CONVEXA COM ADESIVO OPACA PREMIER 51MM 85011 | BOLSA DRENAGEM ESTOMIA INTESTINAL CONVEXA COM ADESIVO OPACA PREMIER 51MM 85011 | CLINICA MEDICA | MATERIAL DE CONSUMO | BOLSA DE OSTOMIA | UN | 00.938.703/0001-65 | HOLLISTER DO BRASIL LTDA | 20 |  |  | Material de consumo hospitalar | TNUMM | 01/06/2020 | 0000117237 | BOLSA P/ESTOMIA DREN.CONVEXA C/ADESIVO OPACA RECORTAVEL FECH.INTEGR.PREMIER 13-51MM
1900696404 | 10181820015 | 00026 | 01/06/2020 |  |  | 0,3720 |  | COMPRESSA GAZE ESTERIL 11 FIOS 7,5X7,5CM 00026 C/ 05UN | COMPRESSA GAZE ESTERIL 11 FIOS 7,5X7,5CM 00026 C/ 05UN | CLINICA MEDICA | MATERIAL DE CONSUMO | GAZE | PC | 48.939.276/0001-66 | MEDI HOUSE INDUSTRIA E COMERCIO DE PRODUTOS CIRURGICOS E HOSPITALARES LTDA | 20 |  |  | Material de consumo hospitalar | TNUMM | 01/06/2020 | NAO POSSUI SIMPRO | NAO POSSUI SIMPRO
1900696412 | 10160610044 | IJ227V | 01/06/2020 | 30/04/2023 | REGISTRO CANCELADO ANVISA | 3,6000 | REGISTRO CANCELADO ANVISA 04/10/21 | EQUIPO MACROGOTAS INJETOR LATERAL LUER LOCH ENTRADA AR FILTRO TKL 1,5M IJ227V | EQUIPO MACROGOTAS INJETOR LATERAL LUER LOCH ENTRADA AR FILTRO TKL 1,5M IJ227V | CLINICA MEDICA | MATERIAL DE CONSUMO | EQUIPO | UN | 59.309.302/0001-99 | INJEX INDUSTRIAS CIRURGICAS LTDA | 20 |  |  | Material de consumo hospitalar | TNUMM | 01/06/2020 | 0000273849 | EQUIPO MACROGOTAS C/FILTRO PARTICULAS AR/DISTAL/INJETOR LATERAL/L.LOCK ROTATIVO/ROLER CLAMP
1900696420 | 10181820031 | 13 FIOS 10X10CM C/ 10UN | 01/06/2020 |  |  | 1,5240 |  | COMPRESSA GAZE HIDROFILA ESTERIL 13 FIOS 10X10CM PC C/ 10UN | COMPRESSA GAZE HIDROFILA ESTERIL 13 FIOS 10X10CM PC C/ 10UN | CLINICA MEDICA | MATERIAL DE CONSUMO | GAZE | PC | 48.939.276/0001-66 | MEDI HOUSE INDUSTRIA E COMERCIO DE PRODUTOS CIRURGICOS E HOSPITALARES LTDA | 20 |  |  | Material de consumo hospitalar | TNUMM | 01/06/2020 | 0000280143 | COMPRESSA GAZE 10X10CM 13FIOS ESTERIL 10UNID
1900696919 | 10234400185 | 2271613-5 | 01/06/2020 |  |  | 106,8000 |  | SISTEMA FECHADO ASPIRACAO 16FR COTOVELO GIRATORIO DUPLO TRAQUEOSTOMIA TURBO CLEANING 2271613-5 | SISTEMA FECHADO ASPIRACAO 16FR COTOVELO GIRATORIO DUPLO TRAQUEOSTOMIA TURBO CLEANING 2271613-5 | CLINICA MEDICA | MATERIAL DE CONSUMO | SISTEMA FECHADO DE ASPIRACAO | UN | 40.175.705/0001-64 | CEI COMERCIO EXPORTACAO IMPORTACAO DE MATERIAL MEDICO LTDA | 20 |  |  | Material de consumo hospitalar | TNUMM | 01/06/2020 | NAO POSSUI SIMPRO | NAO POSSUI SIMPRO
1900696978 | 10234400185 | 227-5 | 01/06/2020 |  |  | 106,8000 |  | SISTEMA FECHADO ASPIRACAO 14FR COTOVELO GIRATORIO DUPLO ENDOTRAQUEAL TURBO CLEANING 227-5 | SISTEMA FECHADO ASPIRACAO 14FR COTOVELO GIRATORIO DUPLO ENDOTRAQUEAL TURBO CLEANING 227-5 | CLINICA MEDICA | MATERIAL DE CONSUMO | SISTEMA FECHADO DE ASPIRACAO | UN | 40.175.705/0001-64 | CEI COMERCIO EXPORTACAO IMPORTACAO DE MATERIAL MEDICO LTDA | 20 |  |  | Material de consumo hospitalar | TNUMM | 01/06/2020 | NAO POSSUI SIMPRO | NAO POSSUI SIMPRO
1900696986 | 10234400185 | 22710183-5 | 01/06/2020 |  |  | 106,8000 |  | SISTEMA FECHADO ASPIRACAO 10FR COTOVELO GIRATORIO DUPLO TRAQUEOSTOMIA TURBO CLEANING 22710183-5 | SISTEMA FECHADO ASPIRACAO 10FR COTOVELO GIRATORIO DUPLO TRAQUEOSTOMIA TURBO CLEANING 22710183-5 | CLINICA MEDICA | MATERIAL DE CONSUMO | SISTEMA FECHADO DE ASPIRACAO | UN | 40.175.705/0001-64 | CEI COMERCIO EXPORTACAO IMPORTACAO DE MATERIAL MEDICO LTDA | 20 |  |  | Material de consumo hospitalar | TNUMM | 01/06/2020 | NAO POSSUI SIMPRO | NAO POSSUI SIMPRO
1900696994 | 10234400185 | 227101-5 | 01/06/2020 |  |  | 106,8000 |  | SISTEMA FECHADO ASPIRACAO 10FR COTOVELO GIRATORIO DUPLO ENDOTRAQUEAL TURBO CLEANING 227101-5 | SISTEMA FECHADO ASPIRACAO 10FR COTOVELO GIRATORIO DUPLO ENDOTRAQUEAL TURBO CLEANING 227101-5 | CLINICA MEDICA | MATERIAL DE CONSUMO | SISTEMA FECHADO DE ASPIRACAO | UN | 40.175.705/0001-64 | CEI COMERCIO EXPORTACAO IMPORTACAO DE MATERIAL MEDICO LTDA | 20 |  |  | Material de consumo hospitalar | TNUMM | 01/06/2020 | NAO POSSUI SIMPRO | NAO POSSUI SIMPRO
1900697001 | 10234400185 | 2271018-5 | 01/06/2020 |  |  | 106,8000 |  | SISTEMA FECHADO ASPIRACAO 10FR COTOVELO GIRATORIO DUPLO ENDOTRAQUEAL TURBO CLEANING 2271018-5 | SISTEMA FECHADO ASPIRACAO 10FR COTOVELO GIRATORIO DUPLO ENDOTRAQUEAL TURBO CLEANING 2271018-5 | CLINICA MEDICA | MATERIAL DE CONSUMO | SISTEMA FECHADO DE ASPIRACAO | UN | 40.175.705/0001-64 | CEI COMERCIO EXPORTACAO IMPORTACAO DE MATERIAL MEDICO LTDA | 20 |  |  | Material de consumo hospitalar | TNUMM | 01/06/2020 | NAO POSSUI SIMPRO | NAO POSSUI SIMPRO
1900697010 | 10234400185 | 2271218-5 | 01/06/2020 |  |  | 106,8000 |  | SISTEMA FECHADO ASPIRACAO 12FR COTOVELO GIRATORIO DUPLO ENDOTRAQUEAL TURBO CLEANING 2271218-5 | SISTEMA FECHADO ASPIRACAO 12FR COTOVELO GIRATORIO DUPLO ENDOTRAQUEAL TURBO CLEANING 2271218-5 | CLINICA MEDICA | MATERIAL DE CONSUMO | SISTEMA FECHADO DE ASPIRACAO | UN | 40.175.705/0001-64 | CEI COMERCIO EXPORTACAO IMPORTACAO DE MATERIAL MEDICO LTDA | 20 |  |  | Material de consumo hospitalar | TNUMM | 01/06/2020 | NAO POSSUI SIMPRO | NAO POSSUI SIMPRO
1900697028 | 10234400185 | 2271603 | 01/06/2020 |  |  | 106,8000 |  | SISTEMA FECHADO ASPIRACAO 12FR 30CM COTOVELO GIRATORIO DUPLO TRAQUEOSTOMIA TURBO CLEANING 2271603 | SISTEMA FECHADO ASPIRACAO 12FR 30CM COTOVELO GIRATORIO DUPLO TRAQUEOSTOMIA TURBO CLEANING 2271603 | CLINICA MEDICA | MATERIAL DE CONSUMO | SISTEMA FECHADO DE ASPIRACAO | UN | 40.175.705/0001-64 | CEI COMERCIO EXPORTACAO IMPORTACAO DE MATERIAL MEDICO LTDA | 20 |  |  | Material de consumo hospitalar | TNUMM | 01/06/2020 | NAO POSSUI SIMPRO | NAO POSSUI SIMPRO
1900697036 | 10234400185 | 2271603-5 | 01/06/2020 |  |  | 106,8000 |  | SISTEMA FECHADO ASPIRACAO 12FR COTOVELO GIRATORIO DUPLO TRAQUEOSTOMIA TURBO CLEANING 2271603-5 | SISTEMA FECHADO ASPIRACAO 12FR COTOVELO GIRATORIO DUPLO TRAQUEOSTOMIA TURBO CLEANING 2271603-5 | CLINICA MEDICA | MATERIAL DE CONSUMO | SISTEMA FECHADO DE ASPIRACAO | UN | 40.175.705/0001-64 | CEI COMERCIO EXPORTACAO IMPORTACAO DE MATERIAL MEDICO LTDA | 20 |  |  | Material de consumo hospitalar | TNUMM | 01/06/2020 | NAO POSSUI SIMPRO | NAO POSSUI SIMPRO
1900697044 | 10234400185 | 22716 | 01/06/2020 |  |  | 106,8000 |  | SISTEMA FECHADO ASPIRACAO 12FR 54CM COTOVELO GIRATORIO DUPLO ENDOTRAQUEAL TURBO CLEANING 22716 | SISTEMA FECHADO ASPIRACAO 12FR 54CM COTOVELO GIRATORIO DUPLO ENDOTRAQUEAL TURBO CLEANING 22716 | CLINICA MEDICA | MATERIAL DE CONSUMO | SISTEMA FECHADO DE ASPIRACAO | UN | 40.175.705/0001-64 | CEI COMERCIO EXPORTACAO IMPORTACAO DE MATERIAL MEDICO LTDA | 20 |  |  | Material de consumo hospitalar | TNUMM | 01/06/2020 | NAO POSSUI SIMPRO | NAO POSSUI SIMPRO
1900697052 | 10234400185 | 22716-5 | 01/06/2020 |  |  | 106,8000 |  | SISTEMA FECHADO ASPIRACAO 12FR COTOVELO GIRATORIO DUPLO ENDOTRAQUEAL TURBO CLEANING 22716-5 | SISTEMA FECHADO ASPIRACAO 12FR COTOVELO GIRATORIO DUPLO ENDOTRAQUEAL TURBO CLEANING 22716-5 | CLINICA MEDICA | MATERIAL DE CONSUMO | SISTEMA FECHADO DE ASPIRACAO | UN | 40.175.705/0001-64 | CEI COMERCIO EXPORTACAO IMPORTACAO DE MATERIAL MEDICO LTDA | 20 |  |  | Material de consumo hospitalar | TNUMM | 01/06/2020 | NAO POSSUI SIMPRO | NAO POSSUI SIMPRO
1900697060 | 10234400185 | 22714183-5 | 01/06/2020 |  |  | 106,8000 |  | SISTEMA FECHADO ASPIRACAO 14FR COTOVELO GIRATORIO DUPLO TRAQUEOSTOMIA TURBO CLEANING 22714183-5 | SISTEMA FECHADO ASPIRACAO 14FR COTOVELO GIRATORIO DUPLO TRAQUEOSTOMIA TURBO CLEANING 22714183-5 | CLINICA MEDICA | MATERIAL DE CONSUMO | SISTEMA FECHADO DE ASPIRACAO | UN | 40.175.705/0001-64 | CEI COMERCIO EXPORTACAO IMPORTACAO DE MATERIAL MEDICO LTDA | 20 |  |  | Material de consumo hospitalar | TNUMM | 01/06/2020 | NAO POSSUI SIMPRO | NAO POSSUI SIMPRO
1900697079 | 10234400185 | 227147-5 | 01/06/2020 |  |  | 106,8000 |  | SISTEMA FECHADO ASPIRACAO 14FR COTOVELO GIRATORIO DUPLO ENDOTRAQUEAL TURBO CLEANING 227147-5 | SISTEMA FECHADO ASPIRACAO 14FR COTOVELO GIRATORIO DUPLO ENDOTRAQUEAL TURBO CLEANING 227147-5 | CLINICA MEDICA | MATERIAL DE CONSUMO | SISTEMA FECHADO DE ASPIRACAO | UN | 40.175.705/0001-64 | CEI COMERCIO EXPORTACAO IMPORTACAO DE MATERIAL MEDICO LTDA | 20 |  |  | Material de consumo hospitalar | TNUMM | 01/06/2020 | NAO POSSUI SIMPRO | NAO POSSUI SIMPRO
1900697087 | 10234400185 | 22703 | 01/06/2020 |  |  | 106,8000 |  | SISTEMA FECHADO ASPIRACAO 14FR 30CM COTOVELO GIRATORIO DUPLO TRAQUEOSTOMIA TURBO CLEANING 22703 | SISTEMA FECHADO ASPIRACAO 14FR 30CM COTOVELO GIRATORIO DUPLO TRAQUEOSTOMIA TURBO CLEANING 22703 | CLINICA MEDICA | MATERIAL DE CONSUMO | SISTEMA FECHADO DE ASPIRACAO | UN | 40.175.705/0001-64 | CEI COMERCIO EXPORTACAO IMPORTACAO DE MATERIAL MEDICO LTDA | 20 |  |  | Material de consumo hospitalar | TNUMM | 01/06/2020 | NAO POSSUI SIMPRO | NAO POSSUI SIMPRO
1900697095 | 10234400185 | 227161863-5 | 01/06/2020 |  |  | 106,8000 |  | SISTEMA FECHADO ASPIRACAO 16FR COTOVELO GIRAT DUPL WETPAK TRAQUEOST TURBO CLEANING 227161863-5 | SISTEMA FECHADO ASPIRACAO 16FR COTOVELO GIRAT DUPL WETPAK TRAQUEOST TURBO CLEANING 227161863-5 | CLINICA MEDICA | MATERIAL DE CONSUMO | SISTEMA FECHADO DE ASPIRACAO | UN | 40.175.705/0001-64 | CEI COMERCIO EXPORTACAO IMPORTACAO DE MATERIAL MEDICO LTDA | 20 |  |  | Material de consumo hospitalar | TNUMM | 01/06/2020 | NAO POSSUI SIMPRO | NAO POSSUI SIMPRO
1900697109 | 10234400185 | 22710186-5 | 01/06/2020 |  |  | 106,8000 |  | SISTEMA FECHADO ASPIRACAO 10FR COTOVELO GIRAT DUPLO WETPAK ENDOTRAQUEAL TURBO CLEANING 22710186-5 | SISTEMA FECHADO ASPIRACAO 10FR COTOVELO GIRAT DUPLO WETPAK ENDOTRAQUEAL TURBO CLEANING 22710186-5 | CLINICA MEDICA | MATERIAL DE CONSUMO | SISTEMA FECHADO DE ASPIRACAO | UN | 40.175.705/0001-64 | CEI COMERCIO EXPORTACAO IMPORTACAO DE MATERIAL MEDICO LTDA | 20 |  |  | Material de consumo hospitalar | TNUMM | 01/06/2020 | NAO POSSUI SIMPRO | NAO POSSUI SIMPRO
1900697117 | 10234400185 | 227101863-5 | 01/06/2020 |  |  | 106,8000 |  | SISTEMA FECHADO ASPIRACAO 10FR COTOVELO GIRAT DUPL WETPAK TRAQUEOST TURBO CLEANING 227101863-5 | SISTEMA FECHADO ASPIRACAO 10FR COTOVELO GIRAT DUPL WETPAK TRAQUEOST TURBO CLEANING 227101863-5 | CLINICA MEDICA | MATERIAL DE CONSUMO | SISTEMA FECHADO DE ASPIRACAO | UN | 40.175.705/0001-64 | CEI COMERCIO EXPORTACAO IMPORTACAO DE MATERIAL MEDICO LTDA | 20 |  |  | Material de consumo hospitalar | TNUMM | 01/06/2020 | NAO POSSUI SIMPRO | NAO POSSUI SIMPRO
1900697125 | 10234400185 | 2271618-5 | 01/06/2020 |  |  | 106,8000 |  | SISTEMA FECHADO ASPIRACAO 16FR COTOVELO GIRATORIO DUPLO ENDOTRAQUEAL TURBO CLEANING 2271618-5 | SISTEMA FECHADO ASPIRACAO 16FR COTOVELO GIRATORIO DUPLO ENDOTRAQUEAL TURBO CLEANING 2271618-5 | CLINICA MEDICA | MATERIAL DE CONSUMO | SISTEMA FECHADO DE ASPIRACAO | UN | 40.175.705/0001-64 | CEI COMERCIO EXPORTACAO IMPORTACAO DE MATERIAL MEDICO LTDA | 20 |  |  | Material de consumo hospitalar | TNUMM | 01/06/2020 | NAO POSSUI SIMPRO | NAO POSSUI SIMPRO
1900697133 | 10234400185 | 22716183-5 | 01/06/2020 |  |  | 106,8000 |  | SISTEMA FECHADO ASPIRACAO 16FR COTOVELO GIRATORIO DUPLO TRAQUEOSTOMIA TURBO CLEANING 22716183-5 | SISTEMA FECHADO ASPIRACAO 16FR COTOVELO GIRATORIO DUPLO TRAQUEOSTOMIA TURBO CLEANING 22716183-5 | CLINICA MEDICA | MATERIAL DE CONSUMO | SISTEMA FECHADO DE ASPIRACAO | UN | 40.175.705/0001-64 | CEI COMERCIO EXPORTACAO IMPORTACAO DE MATERIAL MEDICO LTDA | 20 |  |  | Material de consumo hospitalar | TNUMM | 01/06/2020 | NAO POSSUI SIMPRO | NAO POSSUI SIMPRO
1900697141 | 10234400185 | 227161-5 | 01/06/2020 |  |  | 106,8000 |  | SISTEMA FECHADO ASPIRACAO 16FR COTOVELO GIRATORIO DUPLO ENDOTRAQUEAL TURBO CLEANING 227161-5 | SISTEMA FECHADO ASPIRACAO 16FR COTOVELO GIRATORIO DUPLO ENDOTRAQUEAL TURBO CLEANING 227161-5 | CLINICA MEDICA | MATERIAL DE CONSUMO | SISTEMA FECHADO DE ASPIRACAO | UN | 40.175.705/0001-64 | CEI COMERCIO EXPORTACAO IMPORTACAO DE MATERIAL MEDICO LTDA | 20 |  |  | Material de consumo hospitalar | TNUMM | 01/06/2020 | NAO POSSUI SIMPRO | NAO POSSUI SIMPRO
1900697150 | 10234400185 | 227121863-5 | 01/06/2020 |  |  | 106,8000 |  | SISTEMA FECHADO ASPIRACAO 12FR COTOVELO GIRAT DUPL WETPAK TRAQUEOSTOMIA TURBO CLEANING 227121863-5 | SISTEMA FECHADO ASPIRACAO 12FR COTOVELO GIRAT DUPL WETPAK TRAQUEOSTOMIA TURBO CLEANING 227121863-5 | CLINICA MEDICA | MATERIAL DE CONSUMO | SISTEMA FECHADO DE ASPIRACAO | UN | 40.175.705/0001-64 | CEI COMERCIO EXPORTACAO IMPORTACAO DE MATERIAL MEDICO LTDA | 20 |  |  | Material de consumo hospitalar | TNUMM | 01/06/2020 | NAO POSSUI SIMPRO | NAO POSSUI SIMPRO
1900697168 | 10234400185 | 22712186-5 | 01/06/2020 |  |  | 106,8000 |  | SISTEMA FECHADO ASPIRACAO 12FR COTOVELO GIRAT DUPLO WETPAK ENDOTRAQUEAL TURBO CLEANING 22712186-5 | SISTEMA FECHADO ASPIRACAO 12FR COTOVELO GIRAT DUPLO WETPAK ENDOTRAQUEAL TURBO CLEANING 22712186-5 | CLINICA MEDICA | MATERIAL DE CONSUMO | SISTEMA FECHADO DE ASPIRACAO | UN | 40.175.705/0001-64 | CEI COMERCIO EXPORTACAO IMPORTACAO DE MATERIAL MEDICO LTDA | 20 |  |  | Material de consumo hospitalar | TNUMM | 01/06/2020 | NAO POSSUI SIMPRO | NAO POSSUI SIMPRO
1900697176 | 10234400185 | 227166-5 | 01/06/2020 |  |  | 106,8000 |  | SISTEMA FECHADO ASPIRACAO 12FR COTOVELO GIRAT DUPLO WETPAK ENDOTRAQUEAL TURBO CLEANING 227166-5 | SISTEMA FECHADO ASPIRACAO 12FR COTOVELO GIRAT DUPLO WETPAK ENDOTRAQUEAL TURBO CLEANING 227166-5 | CLINICA MEDICA | MATERIAL DE CONSUMO | SISTEMA FECHADO DE ASPIRACAO | UN | 40.175.705/0001-64 | CEI COMERCIO EXPORTACAO IMPORTACAO DE MATERIAL MEDICO LTDA | 20 |  |  | Material de consumo hospitalar | TNUMM | 01/06/2020 | NAO POSSUI SIMPRO | NAO POSSUI SIMPRO
1900697184 | 10234400185 | 22716036-5 | 01/06/2020 |  |  | 106,8000 |  | SISTEMA FECHADO ASPIRACAO 12FR COTOVELO GIRAT DUPLO WETPAK TRAQUEOST TURBO CLEANING 22716036-5 | SISTEMA FECHADO ASPIRACAO 12FR COTOVELO GIRAT DUPLO WETPAK TRAQUEOST TURBO CLEANING 22716036-5 | CLINICA MEDICA | MATERIAL DE CONSUMO | SISTEMA FECHADO DE ASPIRACAO | UN | 40.175.705/0001-64 | CEI COMERCIO EXPORTACAO IMPORTACAO DE MATERIAL MEDICO LTDA | 20 |  |  | Material de consumo hospitalar | TNUMM | 01/06/2020 | NAO POSSUI SIMPRO | NAO POSSUI SIMPRO
1900697192 | 10234400185 | 227141863-5 | 01/06/2020 |  |  | 106,8000 |  | SISTEMA FECHADO ASPIRACAO 14FR COTOVELO GIRAT DUPL WETPAK TRAQUEOSTOMIA TURBO CLEANING 227141863-5 | SISTEMA FECHADO ASPIRACAO 14FR COTOVELO GIRAT DUPL WETPAK TRAQUEOSTOMIA TURBO CLEANING 227141863-5 | CLINICA MEDICA | MATERIAL DE CONSUMO | SISTEMA FECHADO DE ASPIRACAO | UN | 40.175.705/0001-64 | CEI COMERCIO EXPORTACAO IMPORTACAO DE MATERIAL MEDICO LTDA | 20 |  |  | Material de consumo hospitalar | TNUMM | 01/06/2020 | NAO POSSUI SIMPRO | NAO POSSUI SIMPRO
1900697206 | 10234400185 | 22714186-5 | 01/06/2020 |  |  | 106,8000 |  | SISTEMA FECHADO ASPIRACAO 14FR COTOVELO GIRAT DUPLO WETPAK ENDOTRAQ TURBO CLEANING 22714186-5 | SISTEMA FECHADO ASPIRACAO 14FR COTOVELO GIRAT DUPLO WETPAK ENDOTRAQ TURBO CLEANING 22714186-5 | CLINICA MEDICA | MATERIAL DE CONSUMO | SISTEMA FECHADO DE ASPIRACAO | UN | 40.175.705/0001-64 | CEI COMERCIO EXPORTACAO IMPORTACAO DE MATERIAL MEDICO LTDA | 20 |  |  | Material de consumo hospitalar | TNUMM | 01/06/2020 | NAO POSSUI SIMPRO | NAO POSSUI SIMPRO
1900697214 | 10234400185 | 227036-5 | 01/06/2020 |  |  | 106,8000 |  | SISTEMA FECHADO ASPIRACAO 14FR COTOVELO GIRAT DUPLO WETPAK TRAQUEOST TURBO CLEANING 227036-5 | SISTEMA FECHADO ASPIRACAO 14FR COTOVELO GIRAT DUPLO WETPAK TRAQUEOST TURBO CLEANING 227036-5 | CLINICA MEDICA | MATERIAL DE CONSUMO | SISTEMA FECHADO DE ASPIRACAO | UN | 40.175.705/0001-64 | CEI COMERCIO EXPORTACAO IMPORTACAO DE MATERIAL MEDICO LTDA | 20 |  |  | Material de consumo hospitalar | TNUMM | 01/06/2020 | NAO POSSUI SIMPRO | NAO POSSUI SIMPRO
1900697222 | 10234400185 | 2276-5 | 01/06/2020 |  |  | 106,8000 |  | SISTEMA FECHADO ASPIRACAO 14FR COTOVELO GIRATORIO DUPLO WETPAK ENDOTRAQ TURBO CLEANING 2276-5 | SISTEMA FECHADO ASPIRACAO 14FR COTOVELO GIRATORIO DUPLO WETPAK ENDOTRAQ TURBO CLEANING 2276-5 | CLINICA MEDICA | MATERIAL DE CONSUMO | SISTEMA FECHADO DE ASPIRACAO | UN | 40.175.705/0001-64 | CEI COMERCIO EXPORTACAO IMPORTACAO DE MATERIAL MEDICO LTDA | 20 |  |  | Material de consumo hospitalar | TNUMM | 01/06/2020 | NAO POSSUI SIMPRO | NAO POSSUI SIMPRO
1900697230 | 10234400185 | 22716163-5 | 01/06/2020 |  |  | 106,8000 |  | SISTEMA FECHADO ASPIRACAO 16FR COTOVELO GIRAT DUPLO WETPAK TRAQUEOST TURBO CLEANING 22716163-5 | SISTEMA FECHADO ASPIRACAO 16FR COTOVELO GIRAT DUPLO WETPAK TRAQUEOST TURBO CLEANING 22716163-5 | CLINICA MEDICA | MATERIAL DE CONSUMO | SISTEMA FECHADO DE ASPIRACAO | UN | 40.175.705/0001-64 | CEI COMERCIO EXPORTACAO IMPORTACAO DE MATERIAL MEDICO LTDA | 20 |  |  | Material de consumo hospitalar | TNUMM | 01/06/2020 | NAO POSSUI SIMPRO | NAO POSSUI SIMPRO
1900697249 | 10234400185 | 22716186-5 | 01/06/2020 |  |  | 106,8000 |  | SISTEMA FECHADO ASPIRACAO 16FR COTOVELO GIRAT DUPLO WETPAK ENDOTRAQUEAL TURBO CLEANING 22716186-5 | SISTEMA FECHADO ASPIRACAO 16FR COTOVELO GIRAT DUPLO WETPAK ENDOTRAQUEAL TURBO CLEANING 22716186-5 | CLINICA MEDICA | MATERIAL DE CONSUMO | SISTEMA FECHADO DE ASPIRACAO | UN | 40.175.705/0001-64 | CEI COMERCIO EXPORTACAO IMPORTACAO DE MATERIAL MEDICO LTDA | 20 |  |  | Material de consumo hospitalar | TNUMM | 01/06/2020 | NAO POSSUI SIMPRO | NAO POSSUI SIMPRO
1900697257 | 10234400102 | 06FR | 01/06/2020 |  |  | 106,8000 |  | SONDA ASPIRACAO TRAQUEAL SISTEMA FECHADO 06FR TRACK CARE | SONDA ASPIRACAO TRAQUEAL SISTEMA FECHADO 06FR TRACK CARE | CLINICA MEDICA | MATERIAL DE CONSUMO | SONDA DE ASPIRACAO | UN | 40.175.705/0001-64 | CEI COMERCIO EXPORTACAO IMPORTACAO DE MATERIAL MEDICO LTDA | 20 |  |  | Material de consumo hospitalar | TNUMM | 01/06/2020 | NAO POSSUI SIMPRO | NAO POSSUI SIMPRO
1900697265 | 10379860103 | 23007 | 01/06/2020 |  |  | 0,3295 |  | SWAB COLETA AMOSTRA ESTERIL PLASTICO 14,5CM 23007 C/ 100UN | SWAB COLETA AMOSTRA ESTERIL PLASTICO 14,5CM 23007 C/ 100UN | CLINICA MEDICA | MATERIAL DE CONSUMO | SWAB | UN | 48.740.849/0001-28 | CRAL ARTIGOS PARA LABORATORIO LTDA | 20 |  |  | Material de consumo hospitalar | TNUMM | 01/06/2020 | NAO POSSUI SIMPRO | NAO POSSUI SIMPRO
1900697273 | 10430319043 | 3796 | 01/06/2020 | 31/10/2023 | REGISTRO CANCELADO ANVISA | 11,8284 | REGISTRO CANCELADO ANVISA 31/01/22 | BOLSA OSTOMIA SEM FILTRO ABERTURA ATE 38MM 16CM 3796 | BOLSA OSTOMIA SEM FILTRO ABERTURA ATE 38MM 16CM 3796 | CLINICA MEDICA | MATERIAL DE CONSUMO | BOLSA DE OSTOMIA | UN | 02.794.555/0003-40 | COLOPLAST DO BRASIL LTDA | 20 |  |  | Material de consumo hospitalar | TNUMM | 01/06/2020 | NAO POSSUI SIMPRO | NAO POSSUI SIMPRO
1900697338 | 10349000382 | 125028 | 01/06/2020 |  |  | 447,3000 |  | TUBO ENDOBRONQUIAL BRONCO-CATH ESQUERDO 28FR 125028 | TUBO ENDOBRONQUIAL BRONCO-CATH ESQUERDO 28FR 125028 | CLINICA MEDICA | MATERIAL DE CONSUMO | SONDA CARLENS | UN | 01.645.409/0001-28 | AUTO SUTURE DO BRASIL LTDA | 20 |  |  | Material de consumo hospitalar | TNUMM | 01/06/2020 | NAO POSSUI SIMPRO | NAO POSSUI SIMPRO
1900697346 | 80026180031 | 30X0,7MM | 01/06/2020 |  |  | 0,0768 |  | AGULHA HIPODERMICA DESC 30X0,7MM | AGULHA HIPODERMICA DESC 30X0,7MM | CIRURGIA GERAL | MATERIAL DE CONSUMO | AGULHAS DESCARTAVEIS | UN | 03.426.484/0001-23 | SALDANHA RODRIGUES LTDA | 20 |  |  | Material de consumo hospitalar | TNUMM | 01/06/2020 | 0000295608 | AGULHA HIPODERMICA DESC.30X0,7
1900697354 | 81414021696 | 50UN | 01/06/2020 |  |  | 2,3328 |  | ACCU-CHEK GUIDE TIRAS TESTE C/ 50UN | ACCU-CHEK GUIDE TIRAS TESTE C/ 50UN | CLINICA MEDICA | MATERIAL DE CONSUMO | TIRA TESTE | UN | 33.009.945/0001-23 | PRODUTOS ROCHE QUIMICOS E FARMACEUTICOS S.A. | 20 |  |  | Material de consumo hospitalar | TNUMM | 01/06/2020 | NAO POSSUI SIMPRO | NAO POSSUI SIMPRO
1900697400 | 80357490001 | 0,25X40MM | 01/06/2020 |  |  | 0,2004 |  | AGULHA ACUPUNTURA (DBC) 0,25X40MM | AGULHA ACUPUNTURA (DBC) 0,25X40MM | ACUPUNTURA | MATERIAL DE CONSUMO | AGULHA DE ACUPUNTURA | UN | 07.262.147/0001-07 | DONG BANG PRODUTOS DE ACUPUNTURA LTDA - EPP | 20 |  |  | Material de consumo hospitalar | TNUMM | 01/06/2020 | NAO POSSUI SIMPRO | NAO POSSUI SIMPRO
1900697419 | 80357490001 | 0,20X15MM | 01/06/2020 |  |  | 0,2004 |  | AGULHA ACUPUNTURA (DBC) 0,20X15MM | AGULHA ACUPUNTURA (DBC) 0,20X15MM | ACUPUNTURA | MATERIAL DE CONSUMO | AGULHA DE ACUPUNTURA | UN | 07.262.147/0001-07 | DONG BANG PRODUTOS DE ACUPUNTURA LTDA - EPP | 20 |  |  | Material de consumo hospitalar | TNUMM | 01/06/2020 | NAO POSSUI SIMPRO | NAO POSSUI SIMPRO
1900697427 | 80731150002 | 0,20X1,5MM | 01/06/2020 |  |  | 0,1229 |  | AGULHA ACUPUNTURA AURICULAR SEM MICROPORE 0,20X1,5MM | AGULHA ACUPUNTURA AURICULAR SEM MICROPORE 0,20X1,5MM | ACUPUNTURA | MATERIAL DE CONSUMO | AGULHA DE ACUPUNTURA | UN | 10.372.638/0001-07 | CESAR EDUARDO RESENDE BASTOS-ME | 20 |  |  | Material de consumo hospitalar | TNUMM | 01/06/2020 | NAO POSSUI SIMPRO | NAO POSSUI SIMPRO
1900697435 | 81229600008 | M SEM PO | 01/06/2020 |  |  | 0,1874 |  | LUVA NITRILICA M SEM PO CAIXA C/ 100UN | LUVA NITRILICA M SEM PO CAIXA C/ 100UN | CLINICA MEDICA | MATERIAL DE CONSUMO | LUVA NAO ESTERIL | UN | 04.310.364/0001-29 | EMBRAST INDUSTRIA E COMERCIO DE EMBALAGENS LTDA | 20 |  |  | Material de consumo hospitalar | TNUMM | 01/06/2020 | 0000301621 | LUVA NITRILICA S/PO BOMPACK MED P/PROCEDIMENTO AZUL TAM.MED.100UNID.
1900697443 | 80384380059 | ART 700 SYR | 01/06/2020 |  |  | 198,9600 |  | SERINGA INJETORA DESC MARK 7 ARTERION MEDRAD 150ML ART 700 SYR | SERINGA INJETORA DESC MARK 7 ARTERION MEDRAD 150ML ART 700 SYR | CLINICA MEDICA | MATERIAL DE CONSUMO | SERINGA DE CONTRASTE | UN | 18.459.628/0001-15 | BAYER S.A. | 20 |  |  | Material de consumo hospitalar | TNUMM | 01/06/2020 | 0000298585 | SERINGA DESC.MARK 7 ARTERION
1900697451 | 10150470374 | PDS0280 | 01/06/2020 |  |  | 4,8000 |  | LUVA CIRURGICA ESTERIL SURGICARE COM PO N 8,0 ENVELOPE COM 01 PAR PDS0280 | LUVA CIRURGICA ESTERIL SURGICARE COM PO N 8,0 ENVELOPE COM 01 PAR PDS0280 | CIRURGIA GERAL | MATERIAL DE CONSUMO | LUVA ESTERIL | PAR | 61.418.042/0001-31 | CIRURGICA FERNANDES - COMERCIO DE MATERIAIS CIRURGICOS E HOSPITALARES - SOCIEDADE LIMITADA | 20 |  |  | Material de consumo hospitalar | TNUMM | 01/06/2020 | NAO POSSUI SIMPRO | NAO POSSUI SIMPRO
1900697460 | 10150470374 | PDS0275 | 01/06/2020 |  |  | 4,8000 |  | LUVA CIRURGICA ESTERIL SURGICARE COM PO N 7,5 ENVELOPE COM 01 PAR PDS0275 | LUVA CIRURGICA ESTERIL SURGICARE COM PO N 7,5 ENVELOPE COM 01 PAR PDS0275 | CIRURGIA GERAL | MATERIAL DE CONSUMO | LUVA ESTERIL | PAR | 61.418.042/0001-31 | CIRURGICA FERNANDES - COMERCIO DE MATERIAIS CIRURGICOS E HOSPITALARES - SOCIEDADE LIMITADA | 20 |  |  | Material de consumo hospitalar | TNUMM | 01/06/2020 | NAO POSSUI SIMPRO | NAO POSSUI SIMPRO
1900697478 | 10234400082 | 270.06 | 01/06/2020 |  |  | 35,0280 |  | CATETER UMBILICAL PVC VYGON 270.06 | CATETER UMBILICAL PVC VYGON 270.06 | NEONATOLOGIA | MATERIAL DE CONSUMO | CATETER UMBILICAL | UN | 40.175.705/0001-64 | CEI COMERCIO EXPORTACAO IMPORTACAO DE MATERIAL MEDICO LTDA | 20 |  |  | Material de consumo hospitalar | TNUMM | 01/06/2020 | 0000093097 | CATETER UMBILICAL PVC 6,0FR VYGON
1900697486 | 10071150057 | 15CMX4,5M CYSNE C/ 12UN | 01/06/2020 |  |  | 1,8180 | SUSPENSA TEMPORARIAMENTE A COMERCIALIZACAO 13/12/21 | ATADURA CREPOM 15CMX4,5M CYSNE C/ 12RL | ATADURA CREPOM 15CMX4,5M CYSNE C/ 12RL | CIRURGIA GERAL | MATERIAL DE CONSUMO | ATADURA | RL | 82.641.325/0001-18 | CREMER S/A | 20 |  |  | Material de consumo hospitalar | TNUMM | 01/06/2020 | NAO POSSUI SIMPRO | NAO POSSUI SIMPRO
1900697494 | 80384550012 | 8351 | 01/06/2020 |  |  | 0,0080 |  | MALHA TUBULAR 08CMX15M 8351 C/ 16UN | MALHA TUBULAR 08CMX15M 8351 C/ 16UN | ORTOPEDIA E TRAUMATOLOGIA | MATERIAL DE CONSUMO | MALHA TUBULAR | CM | 41.847.658/0001-10 | TECELAGEM MINAS REY LTDA | 20 |  |  | Material de consumo hospitalar | TNUMM | 01/06/2020 | NAO POSSUI SIMPRO | NAO POSSUI SIMPRO
1900697508 | 80384550012 | 8353 | 01/06/2020 |  |  | 0,0089 |  | MALHA TUBULAR 12CMX15M 8353 C/ 10UN | MALHA TUBULAR 12CMX15M 8353 C/ 10UN | ORTOPEDIA E TRAUMATOLOGIA | MATERIAL DE CONSUMO | MALHA TUBULAR | CM | 41.847.658/0001-10 | TECELAGEM MINAS REY LTDA | 20 |  |  | Material de consumo hospitalar | TNUMM | 01/06/2020 | 0000301582 | MALHA TUBULAR 12CM 15MT
1900697516 | 8003400041 | F08350 | 01/06/2020 |  |  | 0,1291 |  | COMPRESSA GAZE NAO ESTERIL STAR SEM RAIO X 13 FIOS 10X10CM F08350 C/ 500UN | COMPRESSA GAZE NAO ESTERIL STAR SEM RAIO X 13 FIOS 10X10CM F08350 C/ 500UN | CIRURGIA GERAL | MATERIAL DE CONSUMO | GAZE | UN | 02.881.877/0001-64 | POLAR FIX INDUSTRIA E COMERCIO DE PRODUTOS HOSPITALARES LTDA | 20 |  |  | Material de consumo hospitalar | TNUMM | 01/06/2020 | 0000257048 | COMPRESSA GAZE 13FIOS 10X10CM N/ESTERIL C/RX 500UNID STAR
1900697524 | 10326400037 | 8815 | 01/06/2020 |  |  | 31,7160 |  | ANEL HIDROCOLOIDE COM CERAMIDA PLANO ADAPT CERARING SLIM FINO 48X2,3MM 8815 | ANEL HIDROCOLOIDE COM CERAMIDA PLANO ADAPT CERARING SLIM FINO 48X2,3MM 8815 | CIRURGIA GERAL | MATERIAL DE CONSUMO | ACESSORIO DE OSTOMIA | UN | 00.938.703/0001-65 | HOLLISTER DO BRASIL LTDA | 20 |  |  | Material de consumo hospitalar | TNUMM | 01/06/2020 | 0000296352 | ANEL HIDROCOLOIDE PLANO C/CERAMIDA ADAPT CERARING 48MM
1900697532 | 10296900144 | 03 VIAS 20FR 30ML | 01/06/2020 |  |  | 39,2400 |  | SONDA FOLEY LATEX ADVANTIVE 03 VIAS 20FR 30ML | SONDA FOLEY LATEX ADVANTIVE 03 VIAS 20FR 30ML | CIRURGIA GERAL | MATERIAL DE CONSUMO | SONDA DE FOLEY | UN | 78.742.491/0001-33 | JOAOMED COMERCIO DE MATERIAIS CIRURGICOS LTDA | 20 |  |  | Material de consumo hospitalar | TNUMM | 01/06/2020 | NAO POSSUI SIMPRO | NAO POSSUI SIMPRO
1900697540 | 80330630014 | 00.11.015 | 01/06/2020 |  |  | 171,6000 |  | DRENO TORACICO TUBULAR BIOTOR 38FR 00.11.015 | DRENO TORACICO TUBULAR BIOTOR 38FR 00.11.015 | CLINICA MEDICA+CIRURGIA TORACICA | MATERIAL DE CONSUMO | DRENO | UN | 07.204.591/0001-68 | BIOTEC PRODUTOS HOSPITALARES LTDA | 20 |  |  | Material de consumo hospitalar | TNUMM | 01/06/2020 | 0000132472 | DRENO TORACICO RADIOPACO 10-40FR EST. BIOTOR
1900697559 | 80733280020 | 295900 | 01/06/2020 |  |  | 53,3232 | SUSPENSA TEMPORARIAMENTE A COMERCIALIZACAO 21/10/22 | CURATIVO MEPILEX BORDER ESTERIL 10X30CM 295900 | CURATIVO MEPILEX BORDER ESTERIL 10X30CM 295900 | DERMATOLOGIA | MATERIAL DE CONSUMO | CURATIVO | UN | 12.600.168/0001-17 | MOLNLYCKE HEALTH CARE VENDA DE PRODUTOS MEDICOS LTDA | 20 |  |  | Material de consumo hospitalar | TNUMM | 01/06/2020 | 0000306972 | CURATIVO ESPUMA MULTICAMADAS C/SILICONE MEPILEX BORDER 10,0X30CM MHC
1900697567 | 80804050123 | 66801197 | 01/06/2020 |  |  | 981,6600 |  | FITA ADESIVA OPSITE FLEXIFIX GENTLE 10CMX5M 66801197 | FITA ADESIVA OPSITE FLEXIFIX GENTLE 10CMX5M 66801197 | DERMATOLOGIA | MATERIAL DE CONSUMO | CURATIVO | UN | 13.656.820/0001-88 | SMITH & NEPHEW COMERCIO DE PRODUTOS MEDICOS LTDA. | 20 |  |  | Material de consumo hospitalar | TNUMM | 01/06/2020 | 0000266555 | CURATIVO OPSITE FLEXIFIX GENTLE 10CMX05MT
1900697575 | 80117580239 | 293299 | 01/06/2020 | 30/06/2023 | REGISTRO CANCELADO ANVISA | 49,2000 | REGISTRO CANCELADO ANVISA 27/09/21 | CURATIVO MEPIFORM 05X7,5CM 293299 | CURATIVO MEPIFORM 05X7,5CM 293299 | DERMATOLOGIA | MATERIAL DE CONSUMO | CURATIVO | UN | 04.967.408/0001-98 | EMERGO BRAZIL IMPORT IMPORTACAO E DISTRIBUICAO DE PRODUTOS MEDICOS HOSPITALARES LTDA | 20 |  |  | Material de consumo hospitalar | TNUMM | 01/06/2020 | 0000258788 | PELICULA POLIURETANO C/CAMADA SILICONE P/CICATRIZ MEPIFORM 05X7,5CM
1900697583 | 10234400185 | 227105-5 | 01/06/2020 |  |  | 106,8000 |  | SISTEMA FECHADO DE ASPIRACAO 10FR PECA EM T ENDOTRAQUEAL TURBO CLEANING 227105-5 | SISTEMA FECHADO DE ASPIRACAO 10FR PECA EM T ENDOTRAQUEAL TURBO CLEANING 227105-5 | CLINICA MEDICA | MATERIAL DE CONSUMO | SISTEMA FECHADO DE ASPIRACAO | UN | 40.175.705/0001-64 | CEI COMERCIO EXPORTACAO IMPORTACAO DE MATERIAL MEDICO LTDA | 20 |  |  | Material de consumo hospitalar | TNUMM | 01/06/2020 | NAO POSSUI SIMPRO | NAO POSSUI SIMPRO
1900697630 | 81045420005 | 880550.12AT | 01/06/2020 |  |  | 75,4800 |  | CATETER SUCCAO FECHADO ADULTO 12FR 880550.12AT | CATETER SUCCAO FECHADO ADULTO 12FR 880550.12AT | CIRURGIA CARDIOVASCULAR | MATERIAL DE CONSUMO | SISTEMA FECHADO DE ASPIRACAO | UN | 17.152.616/0001-80 | BRASIL MED CARE IMPORTACAO EXPORTACAO COMERCIO E DISTRIBUICAO LTDA | 20 |  |  | Material de consumo hospitalar | TNUMM | 01/06/2020 | NAO POSSUI SIMPRO | NAO POSSUI SIMPRO
1900697753 | 10234400185 | 227505-5 | 01/06/2020 |  |  | 106,8000 |  | SISITEMA FECHADO ASPIRACAO 14FR PECA EM T ENDOTRAQUEAL TURBO CLEANING 22705-5 | SISITEMA FECHADO ASPIRACAO 14FR PECA EM T ENDOTRAQUEAL TURBO CLEANING 22705-5 | CLINICA MEDICA | MATERIAL DE CONSUMO | SISTEMA FECHADO DE ASPIRACAO | UN | 40.175.705/0001-64 | CEI COMERCIO EXPORTACAO IMPORTACAO DE MATERIAL MEDICO LTDA | 20 |  |  | Material de consumo hospitalar | TNUMM | 01/06/2020 | NAO POSSUI SIMPRO | NAO POSSUI SIMPRO
1900697761 | 10234400185 | 227135-5 | 01/06/2020 |  |  | 106,8000 |  | SISTEMA FECHADO ASPIRACAO 12FR PECA EM T TRAQUEOSTOMIA TURBO CLEANING 227135-5 | SISTEMA FECHADO ASPIRACAO 12FR PECA EM T TRAQUEOSTOMIA TURBO CLEANING 227135-5 | CLINICA MEDICA | MATERIAL DE CONSUMO | SISTEMA FECHADO DE ASPIRACAO | UN | 40.175.705/0001-64 | CEI COMERCIO EXPORTACAO IMPORTACAO DE MATERIAL MEDICO LTDA | 20 |  |  | Material de consumo hospitalar | TNUMM | 01/06/2020 | NAO POSSUI SIMPRO | NAO POSSUI SIMPRO
1900697770 | 10234400185 | 227165-5 | 01/06/2020 |  |  | 106,8000 |  | SISTEMA FECHADO ASPIRACAO 16FR PECA EM T ENDOTRAQUEAL TURBO CLEANING 227165-5 | SISTEMA FECHADO ASPIRACAO 16FR PECA EM T ENDOTRAQUEAL TURBO CLEANING 227165-5 | CLINICA MEDICA | MATERIAL DE CONSUMO | SISTEMA FECHADO DE ASPIRACAO | UN | 40.175.705/0001-64 | CEI COMERCIO EXPORTACAO IMPORTACAO DE MATERIAL MEDICO LTDA | 20 |  |  | Material de consumo hospitalar | TNUMM | 01/06/2020 | NAO POSSUI SIMPRO | NAO POSSUI SIMPRO
1900697788 | 10234400185 | 2271653-5 | 01/06/2020 |  |  | 106,8000 |  | SISTEMA FECHADO ASPIRACAO 16FR PECA EM T TRAQUEOSTOMIA TURBO CLEANING 2271653-5 | SISTEMA FECHADO ASPIRACAO 16FR PECA EM T TRAQUEOSTOMIA TURBO CLEANING 2271653-5 | CLINICA MEDICA | MATERIAL DE CONSUMO | SISTEMA FECHADO DE ASPIRACAO | UN | 40.175.705/0001-64 | CEI COMERCIO EXPORTACAO IMPORTACAO DE MATERIAL MEDICO LTDA | 20 |  |  | Material de consumo hospitalar | TNUMM | 01/06/2020 | NAO POSSUI SIMPRO | NAO POSSUI SIMPRO
1900697796 | 10234400185 | 2271356-5 | 01/06/2020 |  |  | 106,8000 |  | SISTEMA FECHADO ASPIRACAO 12FR PECA EM T WETPAK TRAQUEOSTOMIA TURBO CLEANING 2271356-5 | SISTEMA FECHADO ASPIRACAO 12FR PECA EM T WETPAK TRAQUEOSTOMIA TURBO CLEANING 2271356-5 | CLINICA MEDICA | MATERIAL DE CONSUMO | SISTEMA FECHADO DE ASPIRACAO | UN | 40.175.705/0001-64 | CEI COMERCIO EXPORTACAO IMPORTACAO DE MATERIAL MEDICO LTDA | 20 |  |  | Material de consumo hospitalar | TNUMM | 01/06/2020 | NAO POSSUI SIMPRO | NAO POSSUI SIMPRO
1900697800 | 10234400185 | 22715136-5 | 01/06/2020 |  |  | 106,8000 |  | SISTEMA FECHADO ASPIRACAO 12FR PECA EM T WETPAK TRAQUEOSTOMIA TURBO CLEANING 22715136-5 | SISTEMA FECHADO ASPIRACAO 12FR PECA EM T WETPAK TRAQUEOSTOMIA TURBO CLEANING 22715136-5 | CLINICA MEDICA | MATERIAL DE CONSUMO | SISTEMA FECHADO DE ASPIRACAO | UN | 40.175.705/0001-64 | CEI COMERCIO EXPORTACAO IMPORTACAO DE MATERIAL MEDICO LTDA | 20 |  |  | Material de consumo hospitalar | TNUMM | 01/06/2020 | NAO POSSUI SIMPRO | NAO POSSUI SIMPRO
1900697818 | 10234400185 | 2271516-5 | 01/06/2020 |  |  | 106,8000 |  | SISTEMA FECHADO ASPIRACAO 12FR PECA EM T WETPAK ENDOTRAQUEAL TURBO CLEANING 2271516-5 | SISTEMA FECHADO ASPIRACAO 12FR PECA EM T WETPAK ENDOTRAQUEAL TURBO CLEANING 2271516-5 | CLINICA MEDICA | MATERIAL DE CONSUMO | SISTEMA FECHADO DE ASPIRACAO | UN | 40.175.705/0001-64 | CEI COMERCIO EXPORTACAO IMPORTACAO DE MATERIAL MEDICO LTDA | 20 |  |  | Material de consumo hospitalar | TNUMM | 01/06/2020 | NAO POSSUI SIMPRO | NAO POSSUI SIMPRO
1900697826 | 10234400185 | 227156-5 | 01/06/2020 |  |  | 106,8000 |  | SISTEMA FECHADO DE ASPIRACAO 12FR PECA EM T WETPAK ENDOTRAQUEAL TURBO CLEANING 227156-5 | SISTEMA FECHADO DE ASPIRACAO 12FR PECA EM T WETPAK ENDOTRAQUEAL TURBO CLEANING 227156-5 | CLINICA MEDICA | MATERIAL DE CONSUMO | SISTEMA FECHADO DE ASPIRACAO | UN | 40.175.705/0001-64 | CEI COMERCIO EXPORTACAO IMPORTACAO DE MATERIAL MEDICO LTDA | 20 |  |  | Material de consumo hospitalar | TNUMM | 01/06/2020 | NAO POSSUI SIMPRO | NAO POSSUI SIMPRO
1900697834 | 10234400185 | 2270156-5 | 01/06/2020 |  |  | 106,8000 |  | SISTEMA FECHADO ASPIRACAO 14FR PECA EM T WETPAK ENDOTRAQUEAL TURBO CLEANING 2270156-5 | SISTEMA FECHADO ASPIRACAO 14FR PECA EM T WETPAK ENDOTRAQUEAL TURBO CLEANING 2270156-5 | CLINICA MEDICA | MATERIAL DE CONSUMO | SISTEMA FECHADO DE ASPIRACAO | UN | 40.175.705/0001-64 | CEI COMERCIO EXPORTACAO IMPORTACAO DE MATERIAL MEDICO LTDA | 20 |  |  | Material de consumo hospitalar | TNUMM | 01/06/2020 | NAO POSSUI SIMPRO | NAO POSSUI SIMPRO
1900697842 | 10234400185 | 2271013 | 01/06/2020 |  |  | 106,8000 |  | SISTEMA FECHADO ASPIRACAO 10FR 30CM COTOVELO GIRATORIO DUPLO TRAQUEOST TURBO CLEANING 2271013 | SISTEMA FECHADO ASPIRACAO 10FR 30CM COTOVELO GIRATORIO DUPLO TRAQUEOST TURBO CLEANING 2271013 | CLINICA MEDICA | MATERIAL DE CONSUMO | SISTEMA FECHADO DE ASPIRACAO | UN | 40.175.705/0001-64 | CEI COMERCIO EXPORTACAO IMPORTACAO DE MATERIAL MEDICO LTDA | 20 |  |  | Material de consumo hospitalar | TNUMM | 01/06/2020 | NAO POSSUI SIMPRO | NAO POSSUI SIMPRO
1900697850 | 10234400185 | 2271013-5 | 01/06/2020 |  |  | 106,8000 |  | SISTEMA FECHADO ASPIRACAO 10FR COTOVELO GIRATORIO DUPLO TRAQUEOSTOMIA TURBO CLEANING 2271013-5 | SISTEMA FECHADO ASPIRACAO 10FR COTOVELO GIRATORIO DUPLO TRAQUEOSTOMIA TURBO CLEANING 2271013-5 | CLINICA MEDICA | MATERIAL DE CONSUMO | SISTEMA FECHADO DE ASPIRACAO | UN | 40.175.705/0001-64 | CEI COMERCIO EXPORTACAO IMPORTACAO DE MATERIAL MEDICO LTDA | 20 |  |  | Material de consumo hospitalar | TNUMM | 01/06/2020 | NAO POSSUI SIMPRO | NAO POSSUI SIMPRO
1900697869 | 10234400185 | 227101 | 01/06/2020 |  |  | 106,8000 |  | SISTEMA FECHADO ASPIRACAO 10FR 54CM COTOVELO GIRATORIO DUPLO ENDOTRAQ TURBO CLEANING 227101 | SISTEMA FECHADO ASPIRACAO 10FR 54CM COTOVELO GIRATORIO DUPLO ENDOTRAQ TURBO CLEANING 227101 | CLINICA MEDICA | MATERIAL DE CONSUMO | SISTEMA FECHADO DE ASPIRACAO | UN | 40.175.705/0001-64 | CEI COMERCIO EXPORTACAO IMPORTACAO DE MATERIAL MEDICO LTDA | 20 |  |  | Material de consumo hospitalar | TNUMM | 01/06/2020 | NAO POSSUI SIMPRO | NAO POSSUI SIMPRO
1900697893 | 10216350107 | SKS100 | 01/06/2020 | 31/10/2023 | REGISTRO CANCELADO ANVISA | 27,3600 | REGISTRO CANCELADO ANVISA 13/12/21 | CANETA MARCACAO CIRURGICA ZAMMI SKS REGUA GRADUADA 1,0MM SKS100 | CANETA MARCACAO CIRURGICA ZAMMI SKS REGUA GRADUADA 1,0MM SKS100 | CLINICA MEDICA | MATERIAL DE CONSUMO | CANETA DE MARCACAO | UN | 30.450.803/0001-09 | ZAMMI INSTRUMENTAL EIRELI | 20 |  |  | Material de consumo hospitalar | TNUMM | 01/06/2020 | 0000301711 | CANETA P/MARCACAO CIRURGICA PONTA REGULAR 1,00MM C/REGUA GRADUADA
1900697907 | 10252420081 | 403688 | 01/06/2020 | 30/04/2023 | REGISTRO CANCELADO ANVISA | 4,9020 | REGISTRO CANCELADO ANVISA 03/11/21 | EXTENSAO ASPIRACAO COLIGACAO UNIQUE ASP-VAC CRISTAL ESTERIL 2,50M 403688 C/ 25UN | EXTENSAO ASPIRACAO COLIGACAO UNIQUE ASP-VAC CRISTAL ESTERIL 2,50M 403688 C/ 25UN | CLINICA MEDICA | MATERIAL DE CONSUMO | EXTENSOR | UN | 60.383.338/0001-00 | EMBRAMED INDUSTRIA E COMERCIO DE PRODUTOS HOSPITALARES LTDA | 20 |  |  | Material de consumo hospitalar | TNUMM | 01/06/2020 | 0000131993 | EXTENSAO P/LIPOASPIRACAO 2,5MT
1900697915 | 10330669104 | 0530101 | 01/06/2020 |  |  | 0,3840 |  | LUVA PROCEDIMENTO NAO CIRURGICO COM PO TAMANHO PP 0530101 C/ 100UN | LUVA PROCEDIMENTO NAO CIRURGICO COM PO TAMANHO PP 0530101 C/ 100UN | CLINICA MEDICA | MATERIAL DE CONSUMO | LUVA NAO ESTERIL | UN | 01.057.428/0001-33 | DESCARPACK DESCARTAVEIS DO BRASIL LTDA | 20 |  |  | Material de consumo hospitalar | TNUMM | 01/06/2020 | 0000031363 | LUVA PROCEDIMENTO LATEX C/PO TAM.PP.100UNID.
1900697940 | 10216350092 | 5180 | 01/06/2020 |  |  | 54,0000 |  | BOLSA COLETORA URINA 2000ML SISTEMA FECHADO UROZAMM SFDH METER 5180 | BOLSA COLETORA URINA 2000ML SISTEMA FECHADO UROZAMM SFDH METER 5180 | CLINICA MEDICA | MATERIAL DE CONSUMO | BOLSA COLETORA | UN | 30.450.803/0001-09 | ZAMMI INSTRUMENTAL EIRELI | 20 |  |  | Material de consumo hospitalar | TNUMM | 01/06/2020 | NAO POSSUI SIMPRO | NAO POSSUI SIMPRO
1900697958 | 80062879003 | 12370287 | 01/06/2020 |  |  | 19,8000 |  | EQUIPO COMPAT ELLA DUAL SPIKE SET ENFIT 12370287 | EQUIPO COMPAT ELLA DUAL SPIKE SET ENFIT 12370287 | CLINICA MEDICA | MATERIAL DE CONSUMO | EQUIPO | UN | 60.409.075/0001-52 | NESTLE BRASIL LTDA | 20 |  |  | Material de consumo hospitalar | TNUMM | 01/06/2020 | NAO POSSUI SIMPRO | NAO POSSUI SIMPRO
1900697966 | 10366900039 | 12010019A | 01/06/2020 |  |  | 26,7000 |  | AVENTAL CIRURGICO ALTA PROTECAO ESTERIL MODELO EXTRA TENCYL OVER G 1,60X1,20M 12010019A | AVENTAL CIRURGICO ALTA PROTECAO ESTERIL MODELO EXTRA TENCYL OVER G 1,60X1,20M 12010019A | CLINICA MEDICA | MATERIAL DE CONSUMO | VESTIMENTA HOSPITALAR | UN | 61.117.263/0001-70 | VENKURI INDUSTRIA DE PRODUTOS MEDICOS LTDA | 20 |  |  | Material de consumo hospitalar | TNUMM | 01/06/2020 | 0000266393 | AVENTAL CIRURGICO ALTA PROTECAO EST.GRD.1,60X1,20MT.MODELO EXTRA TENCYL OVER
1900697974 | 80110080009 | 91MMX91M | 01/06/2020 |  |  | 0,0118 |  | COMPRESSA GAZE TIPO QUEIJO BOBINA 09 FIOS 91MMX91M | COMPRESSA GAZE TIPO QUEIJO BOBINA 09 FIOS 91MMX91M | CLINICA MEDICA | MATERIAL DE CONSUMO | GAZE | CM | 02.419.624/0001-73 | REAL MINAS TEXTIL INDUSTRIA E COMERCIO | 20 |  |  | Material de consumo hospitalar | TNUMM | 01/06/2020 | 0000296477 | GAZE TIPO QUEIJO REAL 91X91 CM 9FIOS
1900698717 | 80026180029 | LUER SLIP 20ML | 01/06/2020 |  |  | 1,0440 |  | SERINGA DESC SEM AGULHA SR LUER SLIP 20ML | SERINGA DESC SEM AGULHA SR LUER SLIP 20ML | CLINICA MEDICA | MATERIAL DE CONSUMO | SERINGA | UN | 03.426.484/0001-23 | SALDANHA RODRIGUES LTDA | 20 |  |  | Material de consumo hospitalar | TNUMM | 01/06/2020 | NAO POSSUI SIMPRO | NAO POSSUI SIMPRO
1900699802 | 80040730034 | 7563 | 01/08/2020 |  |  | 68,6000 | CONFORME ATA 103 DO CNA DEFINIDO VALOR PARA COBRANCA. | FILTRO BARREIRA HME RETO 74X58X58MM 7563 | FILTRO BARREIRA HME RETO 74X58X58MM 7563 | CLINICA MEDICA | MATERIAL DE CONSUMO | FILTRO BARREIRA BACTERIOLOGICO | UN | 02.949.582/0001-82 | MEDICALWAY EQUIPAMENTOS MEDICOS LTDA | 0 |  |  | Material de consumo hospitalar | TNUMM | 01/08/2020 | 0000276288 | FILTRO BARREIRA HME RETO
1900699810 | 10071150057 | 198522 | 01/08/2020 |  |  | 4,9920 |  | ATADURA CREPOM CYSNE INDIVIDUAL 30CMX1,8M 198522 | ATADURA CREPOM CYSNE INDIVIDUAL 30CMX1,8M 198522 | CIRURGIA GERAL | MATERIAL DE CONSUMO | ATADURA | RL | 82.641.325/0001-18 | CREMER S/A | 20 |  |  | Material de consumo hospitalar | TNUMM | 01/08/2020 | NAO POSSUI SIMPRO | NAO POSSUI SIMPRO
1900699829 | 10008530059 | 4512782 | 01/08/2020 |  |  | 71,5320 |  | AGULHA PERIDURAL TUOHY PERICAN 16GX3 1/4 1,7X80MM 4512782 | AGULHA PERIDURAL TUOHY PERICAN 16GX3 1/4 1,7X80MM 4512782 | CIRURGIA GERAL | MATERIAL DE CONSUMO | AGULHAS DESCARTAVEIS | UN | 31.673.254/0001-02 | LABORATORIOS B. BRAUN S/A | 20 |  |  | Material de consumo hospitalar | TNUMM | 01/08/2020 | 0000767215 | AGULHA PERIDURAL ""TUOHY"" PERICAN G16X3 1/4 1,7X80MM
1900705756 | 10071150059 | 156812 | 01/08/2020 |  |  | 0,8610 |  | ATADURA ORTOPEDICA 06CMX1,8M 156812 | ATADURA ORTOPEDICA 06CMX1,8M 156812 | CIRURGIA GERAL | MATERIAL DE CONSUMO | ATADURA | RL | 82.641.325/0001-18 | CREMER S/A | 20 |  |  | Material de consumo hospitalar | TNUMM | 01/08/2020 | 0000130563 | ATADURA ORTOPEDICA 6CMX1,8MT 12UNID
1900705764 | 10229650027 | 0114-16 | 01/08/2020 |  |  | 25,2000 |  | DRENO KHER T TAYLOR 16 30CM 0114-16 | DRENO KHER T TAYLOR 16 30CM 0114-16 | CLINICA MEDICA+CIRURGIA TORACICA | MATERIAL DE CONSUMO | DRENO | UN | 47.193.115/0001-03 | CIRURGICA BRASIL COMERCIAL E IMPORTADORA LTDA | 20 |  |  | Material de consumo hospitalar | TNUMM | 01/08/2020 | NAO POSSUI SIMPRO | NAO POSSUI SIMPRO
1900705772 | 10229650027 | 0114-10 | 01/08/2020 |  |  | 25,2000 |  | DRENO KHER T TAYLOR 10 30CM 0114-10 | DRENO KHER T TAYLOR 10 30CM 0114-10 | CLINICA MEDICA+CIRURGIA TORACICA | MATERIAL DE CONSUMO | DRENO | UN | 47.193.115/0001-03 | CIRURGICA BRASIL COMERCIAL E IMPORTADORA LTDA | 20 |  |  | Material de consumo hospitalar | TNUMM | 01/08/2020 | NAO POSSUI SIMPRO | NAO POSSUI SIMPRO
1900705780 | 80228990104 | Z250-16 | 01/08/2020 |  |  | 50,1600 |  | DISPOSITIVO ASPIRACAO VENTILACAO FECHADA SUCTION PRO 72 16FR Z250-16 | DISPOSITIVO ASPIRACAO VENTILACAO FECHADA SUCTION PRO 72 16FR Z250-16 | CIRURGIA GERAL | MATERIAL DE CONSUMO | SISTEMA FECHADO DE ASPIRACAO | UN | 06.019.570/0001-00 | SMITHS MEDICAL DO BRASIL PRODUTOS HOSPITALARES LTDA | 20 |  |  | Material de consumo hospitalar | TNUMM | 01/08/2020 | NAO POSSUI SIMPRO | NAO POSSUI SIMPRO
1900706027 | 10349000362 | 355/5427 | 01/08/2020 |  |  | 68,6000 | CONFORME ATA 103 DO CNA DEFINIDO VALOR PARA COBRANCA. | FILTRO UMIDIFICADOR RESPIRATORIO DAR HYGROBABY 355/5427 | FILTRO UMIDIFICADOR RESPIRATORIO DAR HYGROBABY 355/5427 | CLINICA MEDICA | MATERIAL DE CONSUMO | FILTRO BARREIRA BACTERIOLOGICO | UN | 01.645.409/0001-28 | AUTO SUTURE DO BRASIL LTDA | 0 |  |  | Material de consumo hospitalar | TNUMM | 01/08/2020 | 0000084749 | FILTRO HME ELETROSTATICO BACTERIANO/VIRAL P/VENT.MEC./ANESTESIA NEONAT.
1900706035 | 10230730075 | TP-C | 01/08/2020 |  |  | 42,0000 |  | CARTAO TESTE CASCADE POC TP-C | CARTAO TESTE CASCADE POC TP-C | PATOLOGIA CLINICA/MEDICINA LABORATORIAL | MATERIAL DE CONSUMO | ACESSORIO DE LABORATORIO | UN | 52.541.273/0001-47 | NL COMERCIO EXTERIOR LTDA | 20 |  |  | Material de consumo hospitalar | TNUMM | 01/08/2020 | 0000251262 | CARTAO TP-C(SANGUE TOTAL CITRATADO/PLASMA CITRATADO)CASCADE POC 50TESTES
1900706043 | 81356112342 | 6662 | 01/08/2020 |  |  | 20,4000 |  | GAZE BANDAGEM ROLO COM ANTIMICROBIANO KERLIX A.M.D 15X17CM 6662 | GAZE BANDAGEM ROLO COM ANTIMICROBIANO KERLIX A.M.D 15X17CM 6662 | DERMATOLOGIA | MATERIAL DE CONSUMO | BANDAGEM | UN | 19.585.158/0001-07 | CARDINAL HEALTH DO BRASIL LTDA | 20 |  |  | Material de consumo hospitalar | TNUMM | 01/08/2020 | NAO POSSUI SIMPRO | NAO POSSUI SIMPRO
1900706671 | 80192010065 | G-80315 | 01/08/2020 |  |  | 946,8000 |  | F-OCTANE SOLUCAO OFTALMOLOGICA 05ML G-80315 C/ 01SER | F-OCTANE SOLUCAO OFTALMOLOGICA 05ML G-80315 C/ 01SER | OFTALMOLOGIA | MATERIAL DE CONSUMO | SOLUCAO OFTALMOLOGICA | SER | 96.382.429/0001-60 | ADAPT PRODUTOS OFTALMOLOGICOS LTDA | 20 |  |  | Material de consumo hospitalar | TNUMM | 01/08/2020 | 0000302677 | SERINGA F-OCTANE PERFLUOROCTANO 5ML
1900706680 | 10430310029 | 17828 | 01/08/2020 |  |  | 78,7680 |  | PLACA ADESIVA ESTOMIA EASIFLEX PEDIATRICA 02PC PLACA 17MM RECORTAVEL 0-15 MM 17828 | PLACA ADESIVA ESTOMIA EASIFLEX PEDIATRICA 02PC PLACA 17MM RECORTAVEL 0-15 MM 17828 | GASTROENTEROLOGIA | MATERIAL DE CONSUMO | PLACA DE OSTOMIA | UN | 02.794.555/0003-40 | COLOPLAST DO BRASIL LTDA | 20 |  |  | Material de consumo hospitalar | TNUMM | 01/08/2020 | 0000252177 | PLACA P/BOLSA ESTOMIA EASIFLEX PED.FLANGE 17MM RECORT.0-15MM 14307/17828
1900706698 | 10430310101 | 17410 | 01/08/2020 |  |  | 24,1200 |  | BOLSA COLOSTOMIA E ILEOSTOMIA ALTERNA PERFIL 1 PC DREN TRANSP RECORT 20-55MM MAXI 17410 | BOLSA COLOSTOMIA E ILEOSTOMIA ALTERNA PERFIL 1 PC DREN TRANSP RECORT 20-55MM MAXI 17410 | CLINICA MEDICA | MATERIAL DE CONSUMO | BOLSA DE OSTOMIA | UN | 02.794.555/0003-40 | COLOPLAST DO BRASIL LTDA | 20 |  |  | Material de consumo hospitalar | TNUMM | 01/08/2020 | NAO POSSUI SIMPRO | NAO POSSUI SIMPRO
1900706701 | 10224000063 | 20CMX04M | 01/08/2020 | 31/12/2023 | DESCONTINUADO | 3,8052 | DESCONTINUADO 22/08/22. | ATADURA GESSADA GYPSONA 20CMX04M | ATADURA GESSADA GYPSONA 20CMX04M | ORTOPEDIA E TRAUMATOLOGIA | MATERIAL DE CONSUMO | ATADURA | RL | 54.858.014/0001-70 | ESSITY SOLUCOES MEDICAS DO BRASIL COMERCIO E DISTRIBUICAO LTDA | 20 |  |  | Material de consumo hospitalar | TNUMM | 01/08/2020 | NAO POSSUI SIMPRO | NAO POSSUI SIMPRO
1900706710 | 10224000063 | 15CMX03M | 01/08/2020 |  |  | 2,9532 |  | ATADURA GESSADA GYPSONA 15CMX03M | ATADURA GESSADA GYPSONA 15CMX03M | ORTOPEDIA E TRAUMATOLOGIA | MATERIAL DE CONSUMO | ATADURA | RL | 54.858.014/0001-70 | ESSITY SOLUCOES MEDICAS DO BRASIL COMERCIO E DISTRIBUICAO LTDA | 20 |  |  | Material de consumo hospitalar | TNUMM | 01/08/2020 | NAO POSSUI SIMPRO | NAO POSSUI SIMPRO
1900706728 | 10150470366 | G.212-08 | 01/08/2020 |  |  | 9,8742 |  | AGULHA SUTURA CORTANTE TRIANGULAR ACUFIRM G-08 G.212-08 | AGULHA SUTURA CORTANTE TRIANGULAR ACUFIRM G-08 G.212-08 | ORTOPEDIA E TRAUMATOLOGIA | MATERIAL DE CONSUMO | AGULHA DE SUTURA ORTOPEDICA | UN | 61.418.042/0001-31 | CIRURGICA FERNANDES - COMERCIO DE MATERIAIS CIRURGICOS E HOSPITALARES - SOCIEDADE LIMITADA | 20 |  |  | Material de consumo hospitalar | TNUMM | 01/08/2020 | 0000046976 | AGULHA SUTURA CORT.TRIANG.G-08 ACUFIRM 12UNID.
1900706736 | 10299940009 | NR.2 | 01/08/2020 |  |  | 86,6400 |  | MASCARA LARINGEA DESC NR.2 MEDTECH | MASCARA LARINGEA DESC NR.2 MEDTECH | CLINICA MEDICA | MATERIAL DE CONSUMO | MASCARA LARINGEA | UN | 72.905.839/0001-80 | A.DE OLIVEIRA FORTUNA | 20 |  |  | Material de consumo hospitalar | TNUMM | 01/08/2020 | NAO POSSUI SIMPRO | NAO POSSUI SIMPRO
1900706744 | 80488290011 | B0202A | 01/08/2020 |  |  | 21,2880 |  | CANULA NASAL PRONGA ABAULADO PEDIATRICO 2,59MM B0202A | CANULA NASAL PRONGA ABAULADO PEDIATRICO 2,59MM B0202A | CLINICA MEDICA | MATERIAL DE CONSUMO | CATETER NASAL | UN | 05.652.247/0001-06 | LUMIAR HEALTH BUILDERS EQUIPAMENTOS HOSPITALARES LTDA | 20 |  |  | Material de consumo hospitalar | TNUMM | 01/08/2020 | 0000253506 | CANULA NASAL PRONG ABAULADO PED. B0202A
1900706752 | 80117580447 | 125050 | 01/08/2020 |  |  | 78,0000 |  | MASCARA LARINGEA LMA UNIQUE N.5 125050 | MASCARA LARINGEA LMA UNIQUE N.5 125050 | CLINICA MEDICA | MATERIAL DE CONSUMO | MASCARA LARINGEA | UN | 04.967.408/0001-98 | EMERGO BRAZIL IMPORT IMPORTACAO E DISTRIBUICAO DE PRODUTOS MEDICOS HOSPITALARES LTDA | 20 |  |  | Material de consumo hospitalar | TNUMM | 01/08/2020 | 0000124930 | MASCARA LARINGEA LMA UNIQUE NR.5,0 DESC. 125050
1900706760 | 80117580447 | 125040 | 01/08/2020 |  |  | 78,0000 |  | MASCARA LARINGEA LMA UNIQUE N.4 125040 | MASCARA LARINGEA LMA UNIQUE N.4 125040 | CLINICA MEDICA | MATERIAL DE CONSUMO | MASCARA LARINGEA | UN | 04.967.408/0001-98 | EMERGO BRAZIL IMPORT IMPORTACAO E DISTRIBUICAO DE PRODUTOS MEDICOS HOSPITALARES LTDA | 20 |  |  | Material de consumo hospitalar | TNUMM | 01/08/2020 | 0000124928 | MASCARA LARINGEA LMA UNIQUE NR.4,0 DESC. 125040
1900706779 | 80117580447 | 125030 | 01/08/2020 |  |  | 78,0000 |  | MASCARA LARINGEA LMA UNIQUE N.3 125030 | MASCARA LARINGEA LMA UNIQUE N.3 125030 | CLINICA MEDICA | MATERIAL DE CONSUMO | MASCARA LARINGEA | UN | 04.967.408/0001-98 | EMERGO BRAZIL IMPORT IMPORTACAO E DISTRIBUICAO DE PRODUTOS MEDICOS HOSPITALARES LTDA | 20 |  |  | Material de consumo hospitalar | TNUMM | 01/08/2020 | 0000124926 | MASCARA LARINGEA LMA UNIQUE NR.3,0 DESC.
1900706787 | 80117580447 | 125025 | 01/08/2020 |  |  | 78,0000 |  | MASCARA LARINGEA LMA UNIQUE N.2,5 125025 | MASCARA LARINGEA LMA UNIQUE N.2,5 125025 | CLINICA MEDICA | MATERIAL DE CONSUMO | MASCARA LARINGEA | UN | 04.967.408/0001-98 | EMERGO BRAZIL IMPORT IMPORTACAO E DISTRIBUICAO DE PRODUTOS MEDICOS HOSPITALARES LTDA | 20 |  |  | Material de consumo hospitalar | TNUMM | 01/08/2020 | 0000124924 | MASCARA LARINGEA LMA UNIQUE NR.2,5 DESC. 125025
1900706795 | 80117580447 | 125020 | 01/08/2020 |  |  | 78,0000 |  | MASCARA LARINGEA LMA UNIQUE N.2 125020 | MASCARA LARINGEA LMA UNIQUE N.2 125020 | CLINICA MEDICA | MATERIAL DE CONSUMO | MASCARA LARINGEA | UN | 04.967.408/0001-98 | EMERGO BRAZIL IMPORT IMPORTACAO E DISTRIBUICAO DE PRODUTOS MEDICOS HOSPITALARES LTDA | 20 |  |  | Material de consumo hospitalar | TNUMM | 01/08/2020 | 0000124923 | MASCARA LARINGEA LMA UNIQUE NR.2,0 DESC. 125020
1900706809 | 80117580447 | 125010 | 01/08/2020 |  |  | 78,0000 |  | MASCARA LARINGEA LMA UNIQUE N.1 125010 | MASCARA LARINGEA LMA UNIQUE N.1 125010 | CLINICA MEDICA | MATERIAL DE CONSUMO | MASCARA LARINGEA | UN | 04.967.408/0001-98 | EMERGO BRAZIL IMPORT IMPORTACAO E DISTRIBUICAO DE PRODUTOS MEDICOS HOSPITALARES LTDA | 20 |  |  | Material de consumo hospitalar | TNUMM | 01/08/2020 | 0000124917 | MASCARA LARINGEA LMA UNIQUE NR.1,0 DESC. 125010
1900706817 | 10150470366 | G.312.10 | 01/08/2020 |  |  | 8,2285 |  | AGULHA SUTURA ATRAUMATICA CILINDRICA CURVA ACUFIRM N10 G.312.10 | AGULHA SUTURA ATRAUMATICA CILINDRICA CURVA ACUFIRM N10 G.312.10 | CIRURGIA GERAL | MATERIAL DE CONSUMO | AGULHA DE SUTURA ORTOPEDICA | UN | 61.418.042/0001-31 | CIRURGICA FERNANDES - COMERCIO DE MATERIAIS CIRURGICOS E HOSPITALARES - SOCIEDADE LIMITADA | 20 |  |  | Material de consumo hospitalar | TNUMM | 01/08/2020 | NAO POSSUI SIMPRO | NAO POSSUI SIMPRO
1900707198 | 80136990708 | 4447012 | 01/08/2020 |  |  | 80,0000 | CONFORME ATA 80 DO CNA, O VALOR DO CTNPM E O TETO MAXIMO PARA COBRANCA DE TODAS AS AGULHAS. | AGULHA HUBER SURECAN SAFETY II 22G 25MM 4447012 | AGULHA HUBER SURECAN SAFETY II 22G 25MM 4447012 | ONCOLOGIA CLINICA | MATERIAL DE CONSUMO | AGULHA DE HUBER | UN | 31.673.254/0001-02 | LABORATORIOS B. BRAUN S/A | 0 |  |  | Material de consumo hospitalar | TNUMM | 01/08/2020 | 0000168762 | AGULHA HUBER 22GA 25MM SURECAN SAFETY II
1900707201 | 80136990708 | 4447002 | 01/08/2020 |  |  | 80,0000 | CONFORME ATA 80 DO CNA, O VALOR DO CTNPM E O TETO MAXIMO PARA COBRANCA DE TODAS AS AGULHAS. | AGULHA HUBER SURECAN SAFETY II 19G 25MM 4447002 | AGULHA HUBER SURECAN SAFETY II 19G 25MM 4447002 | ONCOLOGIA CLINICA | MATERIAL DE CONSUMO | AGULHA DE HUBER | UN | 31.673.254/0001-02 | LABORATORIOS B. BRAUN S/A | 0 |  |  | Material de consumo hospitalar | TNUMM | 01/08/2020 | NAO POSSUI SIMPRO | NAO POSSUI SIMPRO
1900707210 | 80128000012 | 4,0CMX10M | 01/08/2020 |  |  | 0,0029 |  | MALHA TUBULAR ORTOPEDICA ALGODAO 4,0CMX10M | MALHA TUBULAR ORTOPEDICA ALGODAO 4,0CMX10M | ORTOPEDIA E TRAUMATOLOGIA | MATERIAL DE CONSUMO | MALHA TUBULAR | CM | 72.819.980/0001-60 | M. SO MATERIAL HOSPITALAR LTDA | 20 |  |  | Material de consumo hospitalar | TNUMM | 01/08/2020 | NAO POSSUI SIMPRO | NAO POSSUI SIMPRO
1900707228 | 10369460135 | 438 | 01/08/2020 |  |  | 23,3640 | SUSPENSA TEMPORARIAMENTE A COMERCIALIZACAO 21/10/22 | TUBO ENDOTRAQUEAL ARAMADO COM BALAO SOLIDOR 6,0MM 438 C/ 01UN | TUBO ENDOTRAQUEAL ARAMADO COM BALAO SOLIDOR 6,0MM 438 C/ 01UN | CIRURGIA GERAL | MATERIAL DE CONSUMO | CANULA/TUBO ENDOTRAQUEAL | UN | 01.005.728/0001-79 | LABOR IMPORT COMERCIAL IMPORTADORA E EXPORTADORA LTDA | 20 |  |  | Material de consumo hospitalar | TNUMM | 01/08/2020 | 0000300634 | TUBO ENDOTRAQUEAL ARAMADO NR.6,0 C/BALAO 10UNID.DESC
1900707236 | 10216359013 | 2000ML | 01/08/2020 | 29/02/2024 | DESCONTINUADO | 5,8220 | DESCONTINUADO 21/10/22 | BOLSA COLETORA URINA SF UROZAMM ZB 2000ML 5194 | BOLSA COLETORA URINA SF UROZAMM ZB 2000ML 5194 | CLINICA MEDICA | MATERIAL DE CONSUMO | BOLSA COLETORA | UN | 30.450.803/0001-09 | ZAMMI INSTRUMENTAL EIRELI | 20 |  |  | Material de consumo hospitalar | TNUMM | 01/08/2020 | 0000277762 | COLETOR URINA SIST.FECHADO 2000ML(UROZAMM ZB)
1900707279 | 10229650027 | 0114-12 | 01/08/2020 |  |  | 25,2000 |  | DRENO KHER T TAYLOR 12 30CM 0114-12 | DRENO KHER T TAYLOR 12 30CM 0114-12 | CLINICA MEDICA+CIRURGIA TORACICA | MATERIAL DE CONSUMO | DRENO | UN | 47.193.115/0001-03 | CIRURGICA BRASIL COMERCIAL E IMPORTADORA LTDA | 20 |  |  | Material de consumo hospitalar | TNUMM | 01/08/2020 | NAO POSSUI SIMPRO | NAO POSSUI SIMPRO
1900707872 | 10216350112 | FRENCH 38 | 01/08/2020 |  |  | 7,5600 |  | DRENO TORAX TUBULAR DRENOZAMM LT 38FR 12,6MMX0,45CM FRENCH 38 | DRENO TORAX TUBULAR DRENOZAMM LT 38FR 12,6MMX0,45CM FRENCH 38 | CIRURGIA TORACICA | MATERIAL DE CONSUMO | DRENO | UN | 30.450.803/0001-09 | ZAMMI INSTRUMENTAL EIRELI | 20 |  |  | Material de consumo hospitalar | TNUMM | 01/08/2020 | NAO POSSUI SIMPRO | NAO POSSUI SIMPRO
1900707880 | 10216350112 | FRENCH 36 | 01/08/2020 |  |  | 7,5600 |  | DRENO TORAX TUBULAR DRENOZAMM LT 36FR 12,0MMX0,45CM FRENCH 36 | DRENO TORAX TUBULAR DRENOZAMM LT 36FR 12,0MMX0,45CM FRENCH 36 | CIRURGIA TORACICA | MATERIAL DE CONSUMO | DRENO | UN | 30.450.803/0001-09 | ZAMMI INSTRUMENTAL EIRELI | 20 |  |  | Material de consumo hospitalar | TNUMM | 01/08/2020 | NAO POSSUI SIMPRO | NAO POSSUI SIMPRO
1900707899 | 10216350112 | FRENCH 34 | 01/08/2020 |  |  | 7,5600 |  | DRENO DE TORAX TUBULAR DRENOZAMM LT 34FR 11,3MMX0,45CM FRENCH 34 | DRENO DE TORAX TUBULAR DRENOZAMM LT 34FR 11,3MMX0,45CM FRENCH 34 | CIRURGIA TORACICA | MATERIAL DE CONSUMO | DRENO | UN | 30.450.803/0001-09 | ZAMMI INSTRUMENTAL EIRELI | 20 |  |  | Material de consumo hospitalar | TNUMM | 01/08/2020 | NAO POSSUI SIMPRO | NAO POSSUI SIMPRO
1900707902 | 10216350112 | FRENCH 32 | 01/08/2020 |  |  | 7,5600 |  | DRENO TORAX TUBULAR DRENOZAMM LT 32FR 10,6MMX0,45CM FRENCH 32 | DRENO TORAX TUBULAR DRENOZAMM LT 32FR 10,6MMX0,45CM FRENCH 32 | CIRURGIA TORACICA | MATERIAL DE CONSUMO | DRENO | UN | 30.450.803/0001-09 | ZAMMI INSTRUMENTAL EIRELI | 20 |  |  | Material de consumo hospitalar | TNUMM | 01/08/2020 | NAO POSSUI SIMPRO | NAO POSSUI SIMPRO
1900707910 | 10216350112 | FRENCH 30 | 01/08/2020 |  |  | 7,5600 |  | DRENO TORAX TUBULAR DRENOZAMM LT 30FR 10MMX0,45CM FRENCH 30 | DRENO TORAX TUBULAR DRENOZAMM LT 30FR 10MMX0,45CM FRENCH 30 | CIRURGIA TORACICA | MATERIAL DE CONSUMO | DRENO | UN | 30.450.803/0001-09 | ZAMMI INSTRUMENTAL EIRELI | 20 |  |  | Material de consumo hospitalar | TNUMM | 01/08/2020 | NAO POSSUI SIMPRO | NAO POSSUI SIMPRO
1900707929 | 10216350112 | FRENCH 28 | 01/08/2020 |  |  | 7,5600 |  | DRENO TORAX TUBULAR DRENOZAMM LT 28FR 9,3MMX0,45CM FRENCH 28 | DRENO TORAX TUBULAR DRENOZAMM LT 28FR 9,3MMX0,45CM FRENCH 28 | CIRURGIA TORACICA | MATERIAL DE CONSUMO | DRENO | UN | 30.450.803/0001-09 | ZAMMI INSTRUMENTAL EIRELI | 20 |  |  | Material de consumo hospitalar | TNUMM | 01/08/2020 | NAO POSSUI SIMPRO | NAO POSSUI SIMPRO
1900707937 | 10216350112 | FRENCH 26 | 01/08/2020 |  |  | 7,5600 |  | DRENO TORAX TUBULAR DRENOZAMM LT 26FR 8,6MMX0,45CM FRENCH 26 | DRENO TORAX TUBULAR DRENOZAMM LT 26FR 8,6MMX0,45CM FRENCH 26 | CIRURGIA TORACICA | MATERIAL DE CONSUMO | DRENO | UN | 30.450.803/0001-09 | ZAMMI INSTRUMENTAL EIRELI | 20 |  |  | Material de consumo hospitalar | TNUMM | 01/08/2020 | NAO POSSUI SIMPRO | NAO POSSUI SIMPRO
1900707945 | 10216350112 | FRENCH 24 | 01/08/2020 |  |  | 7,5600 |  | DRENO TORAX TUBULAR DRENOZAMM LT 24FR 8,0MMX0,45CM FRENCH 24 | DRENO TORAX TUBULAR DRENOZAMM LT 24FR 8,0MMX0,45CM FRENCH 24 | CIRURGIA TORACICA | MATERIAL DE CONSUMO | DRENO | UN | 30.450.803/0001-09 | ZAMMI INSTRUMENTAL EIRELI | 20 |  |  | Material de consumo hospitalar | TNUMM | 01/08/2020 | NAO POSSUI SIMPRO | NAO POSSUI SIMPRO
1900707953 | 10216350112 | FRENCH 22 | 01/08/2020 |  |  | 7,5600 |  | DRENO TORAX TUBULAR DRENOZAMM LT 22FR 7,3MMX0,40CM FRENCH 22 | DRENO TORAX TUBULAR DRENOZAMM LT 22FR 7,3MMX0,40CM FRENCH 22 | CIRURGIA TORACICA | MATERIAL DE CONSUMO | DRENO | UN | 30.450.803/0001-09 | ZAMMI INSTRUMENTAL EIRELI | 20 |  |  | Material de consumo hospitalar | TNUMM | 01/08/2020 | NAO POSSUI SIMPRO | NAO POSSUI SIMPRO
1900707961 | 10216350112 | FRENCH 20 | 01/08/2020 |  |  | 7,5600 |  | DRENO TORAX TUBULAR DRENOZAMM LT 20FR 6,6MMX0,40CM FRENCH 20 | DRENO TORAX TUBULAR DRENOZAMM LT 20FR 6,6MMX0,40CM FRENCH 20 | CIRURGIA TORACICA | MATERIAL DE CONSUMO | DRENO | UN | 30.450.803/0001-09 | ZAMMI INSTRUMENTAL EIRELI | 20 |  |  | Material de consumo hospitalar | TNUMM | 01/08/2020 | NAO POSSUI SIMPRO | NAO POSSUI SIMPRO
1900707970 | 10216350112 | FRENCH 18 | 01/08/2020 |  |  | 7,5600 |  | DRENO TORAX TUBULAR DRENOZAMM LT 18FR 6,0MMX0,40CM FRENCH 18 | DRENO TORAX TUBULAR DRENOZAMM LT 18FR 6,0MMX0,40CM FRENCH 18 | CIRURGIA TORACICA | MATERIAL DE CONSUMO | DRENO | UN | 30.450.803/0001-09 | ZAMMI INSTRUMENTAL EIRELI | 20 |  |  | Material de consumo hospitalar | TNUMM | 01/08/2020 | NAO POSSUI SIMPRO | NAO POSSUI SIMPRO
1900707988 | 10216350112 | FRENCH 16 | 01/08/2020 |  |  | 7,5600 |  | DRENO TORAX TUBULAR DRENOZAMM LT 16FR 5,3MMX0,40CM FRENCH 16 | DRENO TORAX TUBULAR DRENOZAMM LT 16FR 5,3MMX0,40CM FRENCH 16 | CIRURGIA TORACICA | MATERIAL DE CONSUMO | DRENO | UN | 30.450.803/0001-09 | ZAMMI INSTRUMENTAL EIRELI | 20 |  |  | Material de consumo hospitalar | TNUMM | 01/08/2020 | NAO POSSUI SIMPRO | NAO POSSUI SIMPRO
1900707996 | 10216350112 | FRENCH 14 | 01/08/2020 |  |  | 7,5600 |  | DRENO TORAX TUBULAR DRENOZAMM LT 14FR 4,6MMX0,40CM FRENCH 14 | DRENO TORAX TUBULAR DRENOZAMM LT 14FR 4,6MMX0,40CM FRENCH 14 | CIRURGIA TORACICA | MATERIAL DE CONSUMO | DRENO | UN | 30.450.803/0001-09 | ZAMMI INSTRUMENTAL EIRELI | 20 |  |  | Material de consumo hospitalar | TNUMM | 01/08/2020 | NAO POSSUI SIMPRO | NAO POSSUI SIMPRO
1900708003 | 10216350112 | FRENCH 12 | 01/08/2020 |  |  | 7,5600 |  | DRENO TORAX TUBULAR 12FR 4,0MMX0,40CM FRENCH 12 | DRENO TORAX TUBULAR 12FR 4,0MMX0,40CM FRENCH 12 | CIRURGIA TORACICA | MATERIAL DE CONSUMO | DRENO | UN | 30.450.803/0001-09 | ZAMMI INSTRUMENTAL EIRELI | 20 |  |  | Material de consumo hospitalar | TNUMM | 01/08/2020 | NAO POSSUI SIMPRO | NAO POSSUI SIMPRO
1900708011 | 10216350112 | FRENCH 10 | 01/08/2020 |  |  | 7,5600 |  | DRENO TORAX TUBULAR DRENOZAMM LT 10FR 3,3MMX0,40CM FRENCH 10 | DRENO TORAX TUBULAR DRENOZAMM LT 10FR 3,3MMX0,40CM FRENCH 10 | CIRURGIA TORACICA | MATERIAL DE CONSUMO | DRENO | UN | 30.450.803/0001-09 | ZAMMI INSTRUMENTAL EIRELI | 20 |  |  | Material de consumo hospitalar | TNUMM | 01/08/2020 | NAO POSSUI SIMPRO | NAO POSSUI SIMPRO
1900708020 | 10216350112 | FRENCH 40 | 01/08/2020 |  |  | 7,5600 |  | DRENO TORAX TUBULAR DRENOZAMM LT 40FR 13,3MMX0,45CM FRENCH 40 | DRENO TORAX TUBULAR DRENOZAMM LT 40FR 13,3MMX0,45CM FRENCH 40 | CIRURGIA TORACICA | MATERIAL DE CONSUMO | DRENO | UN | 30.450.803/0001-09 | ZAMMI INSTRUMENTAL EIRELI | 20 |  |  | Material de consumo hospitalar | TNUMM | 01/08/2020 | NAO POSSUI SIMPRO | NAO POSSUI SIMPRO
1900709131 | 10150470224 | 189.205.24 | 01/08/2020 |  |  | 18,2400 |  | SONDA FOLEY RUSCH VALVULA PVC 02 VIAS 02 FUROS 24FR 5,0ML 189.205.24 | SONDA FOLEY RUSCH VALVULA PVC 02 VIAS 02 FUROS 24FR 5,0ML 189.205.24 | CLINICA MEDICA | MATERIAL DE CONSUMO | SONDA DE FOLEY | UN | 61.418.042/0001-31 | CIRURGICA FERNANDES - COMERCIO DE MATERIAIS CIRURGICOS E HOSPITALARES - SOCIEDADE LIMITADA | 20 |  |  | Material de consumo hospitalar | TNUMM | 01/08/2020 | 0000113815 | SONDA FOLEY 5CC 2VIA NR.24 RUSCH-GOLD SILICONIZ.RUSCH
1900709140 | 10430310041 | 14552 | 01/08/2020 |  |  | 39,6000 |  | BOLSA UROSTOMIA EASIFLEX TRANSPARENTE 35MM 14552 | BOLSA UROSTOMIA EASIFLEX TRANSPARENTE 35MM 14552 | UROLOGIA | MATERIAL DE CONSUMO | BOLSA DE OSTOMIA | UN | 02.794.555/0003-40 | COLOPLAST DO BRASIL LTDA | 20 |  |  | Material de consumo hospitalar | TNUMM | 01/08/2020 | 0000121009 | BOLSA P/ESTOMIA EASIFLEX 2PCS UROSTOMIA TRANSP.FLANGE 35MM
1900709158 | 10390410016 | 10001777 | 01/08/2020 | 31/12/2023 | DESCONTINUADO | 24,4800 | DESCONTINUADO 22/07/22 | EQUIPO BOMBA INFUSAO EQL LF2001 10001777 | EQUIPO BOMBA INFUSAO EQL LF2001 10001777 | CLINICA MEDICA | MATERIAL DE CONSUMO | EQUIPO | UN | 02.357.251/0001-53 | LIFEMED INDUSTRIAL DE EQUIPAMENTOS E ARTIGOS MEDICOS E HOSPITALARES S.A | 20 |  |  | Material de consumo hospitalar | TNUMM | 01/08/2020 | 0000042801 | EQUIPO P/BOMBA INFUSAO EQL ENTERAL LF 2001
1900709271 | 81612410002 | 20193-083 | 01/08/2020 |  |  | 43,2720 |  | PLACA ELETROCIRURGICA SUPER 85CM2 CABO 400 20193-083 | PLACA ELETROCIRURGICA SUPER 85CM2 CABO 400 20193-083 | CIRURGIA GERAL | MATERIAL DE CONSUMO | PLACA DE CAUTERIO | UN | 27.709.659/0001-78 | ERBE DO BRASIL EQUIPAMENTOS CIRURGICOS E ENDOSCOPICOS | 20 |  |  | Material de consumo hospitalar | TNUMM | 01/08/2020 | NAO POSSUI SIMPRO | NAO POSSUI SIMPRO
1900709565 | 10216350112 | FRENCH 36 | 01/08/2020 |  |  | 7,5600 |  | DRENO TORAX TUBULAR DRENOZAMM LT 36FR 12MMX0,40CM FRENCH 36 | DRENO TORAX TUBULAR DRENOZAMM LT 36FR 12MMX0,40CM FRENCH 36 | CLINICA MEDICA | MATERIAL DE CONSUMO | DRENO | UN | 30.450.803/0001-09 | ZAMMI INSTRUMENTAL EIRELI | 20 |  |  | Material de consumo hospitalar | TNUMM | 01/08/2020 | NAO POSSUI SIMPRO | NAO POSSUI SIMPRO
1900709662 | 10008530059 | 4512200 | 01/08/2020 |  |  | 156,5400 |  | AGULHA PERIDURAL TUOHY PERICAN 18G 1,3X150MM 4512200 | AGULHA PERIDURAL TUOHY PERICAN 18G 1,3X150MM 4512200 | CIRURGIA GERAL | MATERIAL DE CONSUMO | AGULHAS DESCARTAVEIS | UN | 31.673.254/0001-02 | LABORATORIOS B. BRAUN S/A | 20 |  |  | Material de consumo hospitalar | TNUMM | 01/08/2020 | 0000037447 | AGULHA P/ANESTESIA PERIDURAL 18GA 6" 1,3X150MM PERICAN BISEL TUOHY
1900709670 | 10008530059 | 4502078 | 01/08/2020 |  |  | 93,8280 |  | AGULHA TUOHY PERICAN PAED PEDIATRICA PRETA 22G 0,73X50MM 4502078 | AGULHA TUOHY PERICAN PAED PEDIATRICA PRETA 22G 0,73X50MM 4502078 | CIRURGIA GERAL | MATERIAL DE CONSUMO | AGULHAS DESCARTAVEIS | UN | 31.673.254/0001-02 | LABORATORIOS B. BRAUN S/A | 20 |  |  | Material de consumo hospitalar | TNUMM | 01/08/2020 | 0000009913 | AGULHA P/ANESTESIA 22GA 2" 0,70X50MM PERICAN PAED BISEL TUOHY PED.
1900709689 | 10008530059 | 4502094 | 01/08/2020 |  |  | 168,3600 |  | AGULHA TUOHY PERICAN PAED PEDIATRICA AMARELA 20G 0,9X50MM 4502094 | AGULHA TUOHY PERICAN PAED PEDIATRICA AMARELA 20G 0,9X50MM 4502094 | CIRURGIA GERAL | MATERIAL DE CONSUMO | AGULHAS DESCARTAVEIS | UN | 31.673.254/0001-02 | LABORATORIOS B. BRAUN S/A | 20 |  |  | Material de consumo hospitalar | TNUMM | 01/08/2020 | 0000009916 | AGULHA P/ANESTESIA PERIDURAL 20GA 2" 0,90X50MM PERICAN PAED BISEL TUOHY PED.
1900709697 | 80136990887 | 4513002 | 01/08/2020 |  |  | 137,1480 |  | KIT ANESTESIA CATETER PERIFIX | KIT ANESTESIA CATETER PERIFIX 0,85X0,45X1000MM AGULHA PERIDURAL PERICAN 1,30X80MMX18GX31/4POL CONECTOR PERIFIX CATETER 20-24G | CLINICA MEDICA | MATERIAL DE CONSUMO | KIT DE ANESTESIA | KIT | 31.673.254/0001-02 | LABORATORIOS B. BRAUN S/A | 20 |  |  | Material de consumo hospitalar | TNUMM | 01/08/2020 | NAO POSSUI SIMPRO | NAO POSSUI SIMPRO
1900709700 | 80523020042 | 420645/BR10352 | 01/08/2020 |  |  | 157,0800 |  | CURATIVO AQUACEL AG FOAM 15X15CM 420645/BR10352 | CURATIVO AQUACEL AG FOAM 15X15CM 420645/BR10352 | CLINICA MEDICA | MATERIAL DE CONSUMO | CURATIVO | UN | 09.603.161/0001-44 | BMD - COMERCIO DE PRODUTOS MEDICOS LTDA | 20 |  |  | Material de consumo hospitalar | TNUMM | 01/08/2020 | 0000262082 | CURATIVO AQUACEL FOAM AG N/ADESIVO 15X15CM 05UNID.BR10352
1900709719 | 10170489007 | 390950002 | 01/08/2020 |  |  | 2,6280 |  | LUVA CIRURGICA NR. 7,5 ESTERIL MEDFEEL POWDER FREE 390950002 | LUVA CIRURGICA NR. 7,5 ESTERIL MEDFEEL POWDER FREE 390950002 | CLINICA MEDICA | MATERIAL DE CONSUMO | LUVA ESTERIL | PAR | 70.939.574/0001-05 | FABRICA DE ARTEFATOS DE LATEX SAO ROQUE LTDA | 20 |  |  | Material de consumo hospitalar | TNUMM | 01/08/2020 | 0000292664 | LUVA CIRURGICA ANTIDERRAPENTE MEDFFEL POWDERFREE S/PO EST.NR.7,5(PAR)390950002
1900709727 | 10170489007 | 388950002 | 01/08/2020 |  |  | 2,0520 |  | LUVA CIRURGICA NR. 6,5 ESTERIL MEDFEEL POWDER FREE 388950002 | LUVA CIRURGICA NR. 6,5 ESTERIL MEDFEEL POWDER FREE 388950002 | CLINICA MEDICA | MATERIAL DE CONSUMO | LUVA ESTERIL | PAR | 70.939.574/0001-05 | FABRICA DE ARTEFATOS DE LATEX SAO ROQUE LTDA | 20 |  |  | Material de consumo hospitalar | TNUMM | 01/08/2020 | 0000292662 | LUVA CIRURGICA ANTIDERRAPENTE MEDFFEL POWDERFREE S/PO EST.NR.6,5(PAR)388950002
1900709735 | 10033430714 | 04FR 3,2CM | 01/08/2020 |  |  | 318,5640 |  | CATETER INTRODUTOR PICC INTROSYTE 04FR 18G 3,2CM | CATETER INTRODUTOR PICC INTROSYTE 04FR 18GAX3,2CM | CLINICA MEDICA | MATERIAL DE CONSUMO | CATETER VENOSO PERIFERICO | UN | 21.551.379/0001-06 | BECTON DICKINSON INDUSTRIAS CIRURGICAS LTDA | 20 |  |  | Material de consumo hospitalar | TNUMM | 01/08/2020 | NAO POSSUI SIMPRO | NAO POSSUI SIMPRO
1900709743 | 10332030067 | 1834222 | 01/08/2020 | 28/02/2023 | SUSPENSA IMPORTACAO | 237,6000 | SUSPENSA IMPORTACAO 28/09/21 | TWINVISC SOLUCAO VISCOELASTICA 2,2% 0,7ML 220005 0000001834222 | TWINVISC SOLUCAO VISCOELASTICA 2,2% 0,7ML 220005 0000001834222 | OFTALMOLOGIA | MATERIAL DE CONSUMO | SOLUCAO OFTALMOLOGICA | UN | 33.131.079/0001-49 | CARL ZEISS DO BRASIL LTDA | 20 |  |  | Material de consumo hospitalar | TNUMM | 01/08/2020 | 0000298272 | HIALURONATO SODIO MISTO 2,2% DISPERSIVO 1,0% COESIVO TWINVISC SER.0,7ML
1900709751 | 10349000384 | 86444 | 01/08/2020 |  |  | 9,5760 |  | TUBO ENDOTRAQUEAL COM BALAO HI-LO 4,0MM 86444 | TUBO ENDOTRAQUEAL COM BALAO HI-LO 4,0MM 86444 | CIRURGIA GERAL | MATERIAL DE CONSUMO | CANULA/TUBO ENDOTRAQUEAL | UN | 01.645.409/0001-28 | AUTO SUTURE DO BRASIL LTDA | 20 |  |  | Material de consumo hospitalar | TNUMM | 01/08/2020 | NAO POSSUI SIMPRO | NAO POSSUI SIMPRO
1900709760 | 10349000384 | 86443 | 01/08/2020 |  |  | 9,5760 |  | TUBO ENDOTRAQUEAL COM BALAO HI-LO 3,5MM 86443 | TUBO ENDOTRAQUEAL COM BALAO HI-LO 3,5MM 86443 | CIRURGIA GERAL | MATERIAL DE CONSUMO | CANULA/TUBO ENDOTRAQUEAL | UN | 01.645.409/0001-28 | AUTO SUTURE DO BRASIL LTDA | 20 |  |  | Material de consumo hospitalar | TNUMM | 01/08/2020 | NAO POSSUI SIMPRO | NAO POSSUI SIMPRO
1900709778 | 10349000384 | 86442 | 01/08/2020 |  |  | 9,5760 |  | TUBO ENDOTRAQUEAL COM BALAO HI-LO 3,0MM 86442 | TUBO ENDOTRAQUEAL COM BALAO HI-LO 3,0MM 86442 | CIRURGIA GERAL | MATERIAL DE CONSUMO | CANULA/TUBO ENDOTRAQUEAL | UN | 01.645.409/0001-28 | AUTO SUTURE DO BRASIL LTDA | 20 |  |  | Material de consumo hospitalar | TNUMM | 01/08/2020 | NAO POSSUI SIMPRO | NAO POSSUI SIMPRO
1900709786 | 10349000384 | 86445 | 01/08/2020 |  |  | 9,5760 |  | TUBO ENDOTRAQUEAL COM BALAO HI-LO 4,5MM 86445 | TUBO ENDOTRAQUEAL COM BALAO HI-LO 4,5MM 86445 | CIRURGIA GERAL | MATERIAL DE CONSUMO | CANULA/TUBO ENDOTRAQUEAL | UN | 01.645.409/0001-28 | AUTO SUTURE DO BRASIL LTDA | 20 |  |  | Material de consumo hospitalar | TNUMM | 01/08/2020 | NAO POSSUI SIMPRO | NAO POSSUI SIMPRO
1900709794 | 10349000385 | 18760 | 01/08/2020 |  |  | 13,2000 |  | TUBO ENDOTRAQUEAL TAPERGUARD COM BALAO 6,0MM 18760 | TUBO ENDOTRAQUEAL TAPERGUARD COM BALAO 6,0MM 18760 | CIRURGIA GERAL | MATERIAL DE CONSUMO | CANULA/TUBO ENDOTRAQUEAL | UN | 01.645.409/0001-28 | AUTO SUTURE DO BRASIL LTDA | 20 |  |  | Material de consumo hospitalar | TNUMM | 01/08/2020 | NAO POSSUI SIMPRO | NAO POSSUI SIMPRO
1900709808 | 10349000385 | 18755 | 01/08/2020 |  |  | 9,5760 |  | TUBO ENDOTRAQUEAL TAPERGUARD COM BALAO 5,5MM 18755 | TUBO ENDOTRAQUEAL TAPERGUARD COM BALAO 5,5MM 18755 | CIRURGIA GERAL | MATERIAL DE CONSUMO | CANULA/TUBO ENDOTRAQUEAL | UN | 01.645.409/0001-28 | AUTO SUTURE DO BRASIL LTDA | 20 |  |  | Material de consumo hospitalar | TNUMM | 01/08/2020 | NAO POSSUI SIMPRO | NAO POSSUI SIMPRO
1900709816 | 10349000407 | 86230 | 01/08/2020 | 31/10/2023 | REGISTRO CANCELADO ANVISA | 7,1758 | REGISTRO CANCELADO ANVISA 03/01/22 | TUBO ENDOTRAQUEAL SEM BALAO 6,5MM 86230 | TUBO ENDOTRAQUEAL SEM BALAO 6,5MM 86230 | CIRURGIA GERAL | MATERIAL DE CONSUMO | CANULA/TUBO ENDOTRAQUEAL | UN | 01.645.409/0001-28 | AUTO SUTURE DO BRASIL LTDA | 20 |  |  | Material de consumo hospitalar | TNUMM | 01/08/2020 | NAO POSSUI SIMPRO | NAO POSSUI SIMPRO
1900709824 | 10349000407 | 86229 | 01/08/2020 | 31/10/2023 | REGISTRO CANCELADO ANVISA | 7,1758 | REGISTRO CANCELADO ANVISA 03/01/22 | TUBO ENDOTRAQUEAL SEM BALAO 6,0MM 86229 | TUBO ENDOTRAQUEAL SEM BALAO 6,0MM 86229 | CIRURGIA GERAL | MATERIAL DE CONSUMO | CANULA/TUBO ENDOTRAQUEAL | UN | 01.645.409/0001-28 | AUTO SUTURE DO BRASIL LTDA | 20 |  |  | Material de consumo hospitalar | TNUMM | 01/08/2020 | NAO POSSUI SIMPRO | NAO POSSUI SIMPRO
1900709832 | 10349000407 | 86227 | 01/08/2020 | 31/10/2023 | REGISTRO CANCELADO ANVISA | 7,1758 | REGISTRO CANCELADO ANVISA 03/01/22 | TUBO ENDOTRAQUEAL SEM BALAO 5,0MM 86227 | TUBO ENDOTRAQUEAL SEM BALAO 5,0MM 86227 | CIRURGIA GERAL | MATERIAL DE CONSUMO | CANULA/TUBO ENDOTRAQUEAL | UN | 01.645.409/0001-28 | AUTO SUTURE DO BRASIL LTDA | 20 |  |  | Material de consumo hospitalar | TNUMM | 01/08/2020 | NAO POSSUI SIMPRO | NAO POSSUI SIMPRO
1900709840 | 10349000407 | 86225 | 01/08/2020 | 31/10/2023 | REGISTRO CANCELADO ANVISA | 7,1758 | REGISTRO CANCELADO ANVISA 03/01/22 | TUBO ENDOTRAQUEAL SEM BALAO 4,0MM 86225 | TUBO ENDOTRAQUEAL SEM BALAO 4,0MM 86225 | CIRURGIA GERAL | MATERIAL DE CONSUMO | CANULA/TUBO ENDOTRAQUEAL | UN | 01.645.409/0001-28 | AUTO SUTURE DO BRASIL LTDA | 20 |  |  | Material de consumo hospitalar | TNUMM | 01/08/2020 | NAO POSSUI SIMPRO | NAO POSSUI SIMPRO
1900711322 | 10304540071 | C8530155 | 01/08/2020 |  |  | 79,1700 |  | SERINGA BOMBA INJETORA CONTRASTE COEUR 150ML C8530155 | SERINGA BOMBA INJETORA CONTRASTE COEUR 150ML C8530155 | CLINICA MEDICA | MATERIAL DE CONSUMO | SERINGA DE CONTRASTE | UN | 32.137.424/0001-99 | ALKO DO BRASIL INDUSTRIA E COMERCIO LTDA | 20 |  |  | Material de consumo hospitalar | TNUMM | 01/08/2020 | 0000156566 | SERINGA P/USO BOMBA INJETORA 150ML
1900711462 | 80136990887 | 4513100 | 01/08/2020 |  |  | 137,1480 |  | KIT CATETER PERIFIX | KIT CATETER PERIFIX 1,05X0,60X1000MM AGULHA PERIDURAL PERICAN 1,70X80MMX16GX31/4POL CONECTOR PERIFIX CATETER 19G | CLINICA MEDICA | MATERIAL DE CONSUMO | KIT DE ANESTESIA | KIT | 31.673.254/0001-02 | LABORATORIOS B. BRAUN S/A | 20 |  |  | Material de consumo hospitalar | TNUMM | 01/08/2020 | NAO POSSUI SIMPRO | NAO POSSUI SIMPRO
1900713368 | 10330669136 | 0490201 | 01/08/2020 |  |  | 5,7480 |  | BOLSA COLETORA URINA DESCARPACK IV 2000ML 0490201 | BOLSA COLETORA URINA DESCARPACK IV 2000ML 0490201 | UROLOGIA | MATERIAL DE CONSUMO | BOLSA COLETORA | UN | 01.057.428/0001-33 | DESCARPACK DESCARTAVEIS DO BRASIL LTDA | 20 |  |  | Material de consumo hospitalar | TNUMM | 01/08/2020 | NAO POSSUI SIMPRO | NAO POSSUI SIMPRO
1900713376 | 10349000425 | SPFB/INTL20 | 01/08/2020 |  |  | 948,0000 |  | OXIMETRO CEREBRAL SENSOR SOMASENSOR INVOS PEDIATRICO SPFB/INTL20 | OXIMETRO CEREBRAL SENSOR SOMASENSOR INVOS PEDIATRICO SPFB/INTL20 | NEUROCIRURGIA | MATERIAL DE CONSUMO | SENSOR DE OXIMETRIA | UN | 01.645.409/0001-28 | AUTO SUTURE DO BRASIL LTDA | 20 |  |  | Material de consumo hospitalar | TNUMM | 01/08/2020 | NAO POSSUI SIMPRO | NAO POSSUI SIMPRO
1900713392 | 81231550001 | PMT0504 | 01/08/2020 |  |  | 72,0000 |  | EXTENSOR PRESSAO 1200PSI 120MM PMT0504 | EXTENSOR PRESSAO 1200PSI 120MM PMT0504 | HEMODINAMICA E CARDIOLOGIA INTERVENCIONISTA | MATERIAL DE CONSUMO | EXTENSOR | UN | 21.310.535/0001-39 | TOTAL LIFE COMERCIO DE PRODUTOS MEDICO-HOSPITALAR LTDA-EPP | 20 |  |  | Material de consumo hospitalar | TNUMM | 01/08/2020 | 0000283652 | LINHA EXTENSAO 1200PSI 120CM ESTERIL
1900713406 | 10335910011 | PP | 01/08/2020 |  |  | 7,3680 |  | TALA ARAMADA ARAFLEX 30X08CM PP | TALA ARAMADA ARAFLEX 30X08CM PP | ORTOPEDIA E TRAUMATOLOGIA | MATERIAL DE CONSUMO | TALA | UN | 54.421.953/0001-52 | ORTOCENTER APARELHOS ORTOPEDICOS LTDA ME | 20 |  |  | Material de consumo hospitalar | TNUMM | 01/08/2020 | 0000049028 | TALA ARAFLEX 30X8CM C/E.V.A LILAS PP
1900713414 | 10335910011 | G | 01/08/2020 |  |  | 16,7880 |  | TALA ARAMADA ARAFLEX 86X10CM VERDE G | TALA ARAMADA ARAFLEX 86X10CM VERDE G | ORTOPEDIA E TRAUMATOLOGIA | MATERIAL DE CONSUMO | TALA | UN | 54.421.953/0001-52 | ORTOCENTER APARELHOS ORTOPEDICOS LTDA ME | 20 |  |  | Material de consumo hospitalar | TNUMM | 01/08/2020 | 0000049031 | TALA ARAFLEX 86X10CM C/E.V.A VERDE GRD.
1900713422 | 10349000424 | CNN/SNN | 01/08/2020 |  |  | 948,0000 |  | OXIMETRO CEREBRAL/SOMATICO OXYALERT NEONATAL CNN/SNN | OXIMETRO CEREBRAL/SOMATICO OXYALERT NEONATAL CNN/SNN | NEUROLOGIA | MATERIAL DE CONSUMO | SENSOR DE OXIMETRIA | UN | 01.645.409/0001-28 | AUTO SUTURE DO BRASIL LTDA | 20 |  |  | Material de consumo hospitalar | TNUMM | 01/08/2020 | NAO POSSUI SIMPRO | NAO POSSUI SIMPRO
1900713430 | 10234400062 | LRF10BLA | 01/08/2020 |  |  | 237,9840 |  | FILTRO REMOCAO LEUCOCITOS / MICROAGREG 01UNIDADE PLAQUETAS EM BANCADA LRF10BLA | FILTRO REMOCAO LEUCOCITOS / MICROAGREG 01UNIDADE PLAQUETAS EM BANCADA LRF10BLA | HEMATOLOGIA E HEMOTERAPIA | MATERIAL DE CONSUMO | FILTRO DE LEUCOCITOS | UN | 40.175.705/0001-64 | CEI COMERCIO EXPORTACAO IMPORTACAO DE MATERIAL MEDICO LTDA | 20 |  |  | Material de consumo hospitalar | TNUMM | 01/08/2020 | 0000041524 | FILTRO P/REMOCAO LEUCOCITOS 10UN.PLAQ.RAND.1UN AFER.PALL BANCADA
1900713570 | 10252420050 | 360691 | 01/08/2020 | 30/04/2023 | REGISTRO CANCELADO ANVISA | 3,4200 | REGISTRO CANCELADO ANVISA 03/11/21 | EQUIPO MACRO C/FILTRO AR BACTER./DISTAL/INJ.LAT.GC 360691 | EQUIPO MACRO C/FILTRO AR BACTER./DISTAL/INJ.LAT.GC 360691 | CLINICA MEDICA | MATERIAL DE CONSUMO | EQUIPO | UN | 60.383.338/0001-00 | EMBRAMED INDUSTRIA E COMERCIO DE PRODUTOS HOSPITALARES LTDA | 20 |  |  | Material de consumo hospitalar | TNUMM | 01/08/2020 | 0000167415 | EQUIPO MACRO C/FILTRO AR BACTER./DISTAL/INJ.LAT.GC
1900713589 | 10150470123 | 170.003.10 | 01/08/2020 |  |  | 111,6000 |  | SONDA FOLEY SILICONE RUSCH PEDIATRICA 02 VIAS 10FR 3,0/5,0ML 170.003.10 | SONDA FOLEY SILICONE RUSCH PEDIATRICA 02 VIAS 10FR 3,0/5,0ML 170.003.10 | CLINICA MEDICA | MATERIAL DE CONSUMO | SONDA DE FOLEY | UN | 61.418.042/0001-31 | CIRURGICA FERNANDES - COMERCIO DE MATERIAIS CIRURGICOS E HOSPITALARES - SOCIEDADE LIMITADA | 20 |  |  | Material de consumo hospitalar | TNUMM | 01/08/2020 | 0000058357 | SONDA FOLEY 100% SILICONE PED.3ML/5ML NR.10 RUSCH
1900713597 | 80052020066 | PP15620 | 01/08/2020 |  |  | 5,5176 |  | FIO SURGIPRO II GASTRO 2-0 75CM CC30 C/AG. PP15620 | FIO SURGIPRO II GASTRO 2-0 75CM CC30 C/AG. PP15620 | CLINICA MEDICA | MATERIAL DE CONSUMO | FIOS E FITAS CIRURGICOS | UN | 03.812.429/0001-71 | POLYSUTURE INDUSTRIA E COMERCIO LTDA | 20 |  |  | Material de consumo hospitalar | TNUMM | 01/08/2020 | 0000267103 | FIO SURGIPRO II GASTRO 2-0 75CM CC30 C/AG.
1900713600 | 10150470339 | OSY1410B | 01/08/2020 |  |  | 1,6045 |  | SERINGA DOSADORA ORAL 10ML FOTOSSENSIVEL WILTEX MEDICAL OSY1410B | SERINGA DOSADORA ORAL 10ML FOTOSSENSIVEL WILTEX MEDICAL OSY1410B | CLINICA MEDICA | MATERIAL DE CONSUMO | DOSADOR | UN | 61.418.042/0001-31 | CIRURGICA FERNANDES - COMERCIO DE MATERIAIS CIRURGICOS E HOSPITALARES - SOCIEDADE LIMITADA | 20 |  |  | Material de consumo hospitalar | TNUMM | 01/08/2020 | 0000289005 | SERINGA DOSADORA ORAL 10ML FOTOSSENSIVEL WILTEX MEDICAL
1900713619 | 80523020023 | MM41152005/BR10173 | 01/08/2020 | 30/04/2023 | REGISTRO CANCELADO ANVISA | 39,4380 | REGISTRO CANCELADO ANVISA 03/11/21 | SONDA FOLEY SILICONE 02 VIAS 20FR 05ML MM41152005/BR10173 | SONDA FOLEY SILICONE 02 VIAS 20FR 05ML MM41152005/BR10173 | CLINICA MEDICA | MATERIAL DE CONSUMO | SONDA DE FOLEY | UN | 09.603.161/0001-44 | BMD - COMERCIO DE PRODUTOS MEDICOS LTDA | 20 |  |  | Material de consumo hospitalar | TNUMM | 01/08/2020 | NAO POSSUI SIMPRO | NAO POSSUI SIMPRO
1900713627 | 10230730077 | TTP-A | 01/08/2020 |  |  | 50,4000 |  | CARTAO TESTE CASCADE POC TTP A C/ 50UN | CARTAO TESTE CASCADE POC TTP A C/ 50UN | PATOLOGIA CLINICA/MEDICINA LABORATORIAL | MATERIAL DE CONSUMO | ACESSORIO DE LABORATORIO | UN | 52.541.273/0001-47 | NL COMERCIO EXTERIOR LTDA | 20 |  |  | Material de consumo hospitalar | TNUMM | 01/08/2020 | 0000251268 | CARTAO TTPA(SANGUE TOTAL CITRATADO/PLASMA CITRATADO)CASCADE POC 50TESTES HL.5822
1900713651 | 80288099004 | EMU 04A-18 | 01/08/2020 |  |  | 8,0040 |  | EXTENSOR MULTIVIAS VALVULADO 02 VIAS TUBO 18CM LA VITA EMU 04A-18 | EXTENSOR MULTIVIAS VALVULADO 02 VIAS TUBO 18CM LA VITA EMU 04A-18 | CLINICA MEDICA | MATERIAL DE CONSUMO | EXTENSOR | UN | 07.415.627/0001-52 | TKL IMPORTACAO E EXPORTACAO DE PRODUTOS MEDICOS E HOSPITALARES LTDA | 20 |  |  | Material de consumo hospitalar | TNUMM | 01/08/2020 | 0000298579 | EXTENSOR MULTIVIAS LA VITA C/FILTRO EMU04A
1900715883 | 10390419015 | G | 01/08/2020 | 30/04/2023 | DESCONTINUADO | 0,4200 | DESCONTINUADO 16/12/21 | ISOLADOR PRESSAO G | ISOLADOR PRESSAO G | NEFROLOGIA | MATERIAL DE CONSUMO | ACESSORIO DE DIALISE | UN | 02.357.251/0001-53 | LIFEMED INDUSTRIAL DE EQUIPAMENTOS E ARTIGOS MEDICOS E HOSPITALARES S.A | 20 |  |  | Material de consumo hospitalar | TNUMM | 01/08/2020 | 0000308803 | ISOLADOR PRESSAO G
1900716740 | 80037490012 | 1013100022 | 01/08/2020 |  |  | 0,7440 |  | COMPRESSA GAZE HIDROFILA ESTERIL HERIKA SOFT 13 FIOS/CM2, 7,5CMX7,5CM 1013100022 C/ 10UN | COMPRESSA GAZE HIDROFILA ESTERIL HERIKA SOFT 13 FIOS/CM2, 7,5CMX7,5CM 1013100022 C/ 10UN | DERMATOLOGIA | MATERIAL DE CONSUMO | GAZE | PC | 01.310.212/0001-38 | AMERICA MEDICAL LTDA | 20 |  |  | Material de consumo hospitalar | TNUMM | 01/08/2020 | NAO POSSUI SIMPRO | NAO POSSUI SIMPRO
1900716758 | 80002670067 | 0015 | 01/08/2020 |  |  | 103,2000 |  | CORANTE INDIGO CARMIN 0,5% 06ML 0015 C/ 10FR | CORANTE INDIGO CARMIN 0,5% 06ML 0015 C/ 10FR | CITOPATOLOGIA | MATERIAL DE CONSUMO | ACESSORIO DE LABORATORIO | FR | 00.562.583/0001-44 | RENYLAB QUIMICA E FARMACEUTICA LTDA | 20 |  |  | Material de consumo hospitalar | TNUMM | 01/08/2020 | NAO POSSUI SIMPRO | NAO POSSUI SIMPRO
1900716804 | 80299880033 | S02119-50 | 01/08/2020 | 30/04/2023 | REGISTRO CANCELADO ANVISA | 80,0000 | CONFORME ATA 80 DO CNA, O VALOR DO CTNPM E O TETO MAXIMO PARA COBRANCA DE TODAS AS AGULHAS. REGISTRO CANCELADO ANVISA 03/11/21 | KIT CANULA MINILOC SAFETY INFUSION SET 19G INJETOR LATERAL EM Y S02119-50 | KIT CANULA MINILOC SAFETY INFUSION SET 19G COM INJETOR LATERAL EM Y S02119-50 | ONCOLOGIA CLINICA | MATERIAL DE CONSUMO | AGULHA DE HUBER | KIT | 07.213.544/0001-80 | BMR MEDICAL S.A. | 0 |  |  | Material de consumo hospitalar | TNUMM | 01/08/2020 | EM ANALISE | EM ANALISE
1900716812 | 80299880033 | S02120-50 | 01/08/2020 | 30/04/2023 | REGISTRO CANCELADO ANVISA | 80,0000 | CONFORME ATA 80 DO CNA, O VALOR DO CTNPM E O TETO MAXIMO PARA COBRANCA DE TODAS AS AGULHAS. REGISTRO CANCELADO ANVISA 03/11/21 | KIT CANULA MINILOC SAFETY INFUSION SET 20G INJETOR LATERAL EM Y S02120-50 | KIT CANULA MINILOC SAFETY INFUSION SET 20G COM INJETOR LATERAL EM Y S02120-50 | ONCOLOGIA CLINICA | MATERIAL DE CONSUMO | AGULHA DE HUBER | KIT | 07.213.544/0001-80 | BMR MEDICAL S.A. | 0 |  |  | Material de consumo hospitalar | TNUMM | 01/08/2020 | EM ANALISE | EM ANALISE
1900716820 | 80299880033 | S02122-50 | 01/08/2020 | 30/04/2023 | REGISTRO CANCELADO ANVISA | 80,0000 | CONFORME ATA 80 DO CNA, O VALOR DO CTNPM E O TETO MAXIMO PARA COBRANCA DE TODAS AS AGULHAS. REGISTRO CANCELADO ANVISA 03/11/21 | KIT CANULA MINILOC SAFETY INFUSION SET 22G INJETOR LATERAL EM Y S02122-50 | KIT CANULA MINILOC SAFETY INFUSION SET 22G COM INJETOR LATERAL EM Y S02122-50 | ONCOLOGIA CLINICA | MATERIAL DE CONSUMO | AGULHA DE HUBER | KIT | 07.213.544/0001-80 | BMR MEDICAL S.A. | 0 |  |  | Material de consumo hospitalar | TNUMM | 01/08/2020 | EM ANALISE | EM ANALISE
1900716839 | 80299880033 | S02119-75 | 01/08/2020 | 30/04/2023 | REGISTRO CANCELADO ANVISA | 80,0000 | CONFORME ATA 80 DO CNA, O VALOR DO CTNPM E O TETO MAXIMO PARA COBRANCA DE TODAS AS AGULHAS. REGISTRO CANCELADO ANVISA 03/11/21 | KIT CANULA MINILOC SAFETY INFUSION SET 19G INJETOR LATERAL EM Y S02119-75 | KIT CANULA MINILOC SAFETY INFUSION SET 19G COM INJETOR LATERAL EM Y S02119-75 | ONCOLOGIA CLINICA | MATERIAL DE CONSUMO | AGULHA DE HUBER | KIT | 07.213.544/0001-80 | BMR MEDICAL S.A. | 0 |  |  | Material de consumo hospitalar | TNUMM | 01/08/2020 | EM ANALISE | EM ANALISE
1900716847 | 80299880033 | S02122-75 | 01/08/2020 | 30/04/2023 | REGISTRO CANCELADO ANVISA | 80,0000 | CONFORME ATA 80 DO CNA, O VALOR DO CTNPM E O TETO MAXIMO PARA COBRANCA DE TODAS AS AGULHAS. REGISTRO CANCELADO ANVISA 03/11/21 | KIT CANULA MINILOC SAFETY INFUSION SET 22G INJETOR LATERAL EM Y S02122-75 | KIT CANULA MINILOC SAFETY INFUSION SET 22G COM INJETOR LATERAL EM Y S02122-75 | ONCOLOGIA CLINICA | MATERIAL DE CONSUMO | AGULHA DE HUBER | KIT | 07.213.544/0001-80 | BMR MEDICAL S.A. | 0 |  |  | Material de consumo hospitalar | TNUMM | 01/08/2020 | EM ANALISE | EM ANALISE
1900716855 | 80299880033 | S02119-10 | 01/08/2020 | 30/04/2023 | REGISTRO CANCELADO ANVISA | 80,0000 | CONFORME ATA 80 DO CNA, O VALOR DO CTNPM E O TETO MAXIMO PARA COBRANCA DE TODAS AS AGULHAS. REGISTRO CANCELADO ANVISA 03/11/21 | KIT CANULA MINILOC SAFETY INFUSION SET 19G INJETOR LATERAL EM Y S02119-10 | KIT CANULA MINILOC SAFETY INFUSION SET 19G COM INJETOR LATERAL EM Y S02119-10 | ONCOLOGIA CLINICA | MATERIAL DE CONSUMO | AGULHA DE HUBER | KIT | 07.213.544/0001-80 | BMR MEDICAL S.A. | 0 |  |  | Material de consumo hospitalar | TNUMM | 01/08/2020 | EM ANALISE | EM ANALISE
1900716863 | 80299880033 | S02122-10 | 01/08/2020 | 30/04/2023 | REGISTRO CANCELADO ANVISA | 80,0000 | CONFORME ATA 80 DO CNA, O VALOR DO CTNPM E O TETO MAXIMO PARA COBRANCA DE TODAS AS AGULHAS. REGISTRO CANCELADO ANVISA 03/11/21 | KIT CANULA MINILOC SAFETY INFUSION SET 22G INJETOR LATERAL EM Y S02122-10 | KIT CANULA MINILOC SAFETY INFUSION SET 22G COM INJETOR LATERAL EM Y S02122-10 | ONCOLOGIA CLINICA | MATERIAL DE CONSUMO | AGULHA DE HUBER | KIT | 07.213.544/0001-80 | BMR MEDICAL S.A. | 0 |  |  | Material de consumo hospitalar | TNUMM | 01/08/2020 | EM ANALISE | EM ANALISE
1900716871 | 80299880033 | S02119-15 | 01/08/2020 | 30/04/2023 | REGISTRO CANCELADO ANVISA | 80,0000 | CONFORME ATA 80 DO CNA, O VALOR DO CTNPM E O TETO MAXIMO PARA COBRANCA DE TODAS AS AGULHAS. REGISTRO CANCELADO ANVISA 03/11/21 | KIT CANULA MINILOC SAFETY INFUSION SET 19G INJETOR LATERAL EM Y S02119-15 | KIT CANULA MINILOC SAFETY INFUSION SET 19G COM INJETOR LATERAL EM Y S02119-15 | ONCOLOGIA CLINICA | MATERIAL DE CONSUMO | AGULHA DE HUBER | KIT | 07.213.544/0001-80 | BMR MEDICAL S.A. | 0 |  |  | Material de consumo hospitalar | TNUMM | 01/08/2020 | EM ANALISE | EM ANALISE
1900716880 | 80299880033 | S02122-15 | 01/08/2020 | 30/04/2023 | REGISTRO CANCELADO ANVISA | 80,0000 | CONFORME ATA 80 DO CNA, O VALOR DO CTNPM E O TETO MAXIMO PARA COBRANCA DE TODAS AS AGULHAS. REGISTRO CANCELADO ANVISA 03/11/21 | KIT CANULA MINILOC SAFETY INFUSION SET 22G INJETOR LATERAL EM Y S02122-15 | KIT CANULA MINILOC SAFETY INFUSION SET 22G COM INJETOR LATERAL EM Y S02122-15 | ONCOLOGIA CLINICA | MATERIAL DE CONSUMO | AGULHA DE HUBER | KIT | 07.213.544/0001-80 | BMR MEDICAL S.A. | 0 |  |  | Material de consumo hospitalar | TNUMM | 01/08/2020 | EM ANALISE | EM ANALISE
1900717010 | 80299880033 | S02119-50 | 01/08/2020 | 30/04/2023 | REGISTRO CANCELADO ANVISA | 80,0000 | CONFORME ATA 80 DO CNA, O VALOR DO CTNPM E O TETO MAXIMO PARA COBRANCA DE TODAS AS AGULHAS. REGISTRO CANCELADO ANVISA 03/11/21 | KIT CANULA MINILOC SAFETY INFUSION SET 19G INJETOR LATERAL EM Y S02119-50 | KIT CANULA MINILOC SAFETY INFUSION SET 19G COM INJETOR LATERAL EM Y S02119-50 | ONCOLOGIA CLINICA | MATERIAL DE CONSUMO | AGULHA DE HUBER | KIT | 07.213.544/0001-80 | BMR MEDICAL S.A. | 0 |  |  | Material de consumo hospitalar | TNUMM | 01/08/2020 | EM ANALISE | EM ANALISE
1900717029 | 80299880033 | S02120-50 | 01/08/2020 | 30/04/2023 | REGISTRO CANCELADO ANVISA | 80,0000 | CONFORME ATA 80 DO CNA, O VALOR DO CTNPM E O TETO MAXIMO PARA COBRANCA DE TODAS AS AGULHAS. REGISTRO CANCELADO ANVISA 03/11/21 | KIT CANULA MINILOC SAFETY INFUSION SET 20G INJETOR LATERAL EM Y S02120-50 | KIT CANULA MINILOC SAFETY INFUSION SET 20G COM INJETOR LATERAL EM Y S02120-50 | ONCOLOGIA CLINICA | MATERIAL DE CONSUMO | AGULHA DE HUBER | KIT | 07.213.544/0001-80 | BMR MEDICAL S.A. | 0 |  |  | Material de consumo hospitalar | TNUMM | 01/08/2020 | EM ANALISE | EM ANALISE
1900717037 | 80299880033 | S02122-50 | 01/08/2020 | 30/04/2023 | REGISTRO CANCELADO ANVISA | 80,0000 | CONFORME ATA 80 DO CNA, O VALOR DO CTNPM E O TETO MAXIMO PARA COBRANCA DE TODAS AS AGULHAS. REGISTRO CANCELADO ANVISA 03/11/21 | KIT CANULA MINILOC SAFETY INFUSION SET 22G INJETOR LATERAL EM Y S02122-50 | KIT CANULA MINILOC SAFETY INFUSION SET 22G COM INJETOR LATERAL EM Y S02122-50 | ONCOLOGIA CLINICA | MATERIAL DE CONSUMO | AGULHA DE HUBER | KIT | 07.213.544/0001-80 | BMR MEDICAL S.A. | 0 |  |  | Material de consumo hospitalar | TNUMM | 01/08/2020 | EM ANALISE | EM ANALISE
1900717045 | 80299880033 | S02119-75 | 01/08/2020 | 30/04/2023 | REGISTRO CANCELADO ANVISA | 80,0000 | CONFORME ATA 80 DO CNA, O VALOR DO CTNPM E O TETO MAXIMO PARA COBRANCA DE TODAS AS AGULHAS. REGISTRO CANCELADO ANVISA 03/11/21 | KIT CANULA MINILOC SAFETY INFUSION SET 19G INJETOR LATERAL EM Y S02119-75 | KIT CANULA MINILOC SAFETY INFUSION SET 19G COM INJETOR LATERAL EM Y S02119-75 | ONCOLOGIA CLINICA | MATERIAL DE CONSUMO | AGULHA DE HUBER | KIT | 07.213.544/0001-80 | BMR MEDICAL S.A. | 0 |  |  | Material de consumo hospitalar | TNUMM | 01/08/2020 | EM ANALISE | EM ANALISE
1900717053 | 80299880033 | S02122-75 | 01/08/2020 | 30/04/2023 | REGISTRO CANCELADO ANVISA | 80,0000 | CONFORME ATA 80 DO CNA, O VALOR DO CTNPM E O TETO MAXIMO PARA COBRANCA DE TODAS AS AGULHAS. REGISTRO CANCELADO ANVISA 03/11/21 | KIT CANULA MINILOC SAFETY INFUSION SET 22G INJETOR LATERAL EM Y S02122-75 | KIT CANULA MINILOC SAFETY INFUSION SET 22G COM INJETOR LATERAL EM Y S02122-75 | ONCOLOGIA CLINICA | MATERIAL DE CONSUMO | AGULHA DE HUBER | KIT | 07.213.544/0001-80 | BMR MEDICAL S.A. | 0 |  |  | Material de consumo hospitalar | TNUMM | 01/08/2020 | EM ANALISE | EM ANALISE
1900717061 | 80299880033 | S02119-10 | 01/08/2020 | 30/04/2023 | REGISTRO CANCELADO ANVISA | 80,0000 | CONFORME ATA 80 DO CNA, O VALOR DO CTNPM E O TETO MAXIMO PARA COBRANCA DE TODAS AS AGULHAS. REGISTRO CANCELADO ANVISA 03/11/21 | KIT CANULA MINILOC SAFETY INFUSION SET 19G INJETOR LATERAL EM Y S02119-10 | KIT CANULA MINILOC SAFETY INFUSION SET 19G COM INJETOR LATERAL EM Y S02119-10 | ONCOLOGIA CLINICA | MATERIAL DE CONSUMO | AGULHA DE HUBER | KIT | 07.213.544/0001-80 | BMR MEDICAL S.A. | 0 |  |  | Material de consumo hospitalar | TNUMM | 01/08/2020 | EM ANALISE | EM ANALISE
1900717070 | 80299880033 | S02122-10 | 01/08/2020 | 30/04/2023 | REGISTRO CANCELADO ANVISA | 80,0000 | CONFORME ATA 80 DO CNA, O VALOR DO CTNPM E O TETO MAXIMO PARA COBRANCA DE TODAS AS AGULHAS. REGISTRO CANCELADO ANVISA 03/11/21 | KIT CANULA MINILOC SAFETY INFUSION SET 22G INJETOR LATERAL EM Y S02122-10 | KIT CANULA MINILOC SAFETY INFUSION SET 22G COM INJETOR LATERAL EM Y S02122-10 | ONCOLOGIA CLINICA | MATERIAL DE CONSUMO | AGULHA DE HUBER | KIT | 07.213.544/0001-80 | BMR MEDICAL S.A. | 0 |  |  | Material de consumo hospitalar | TNUMM | 01/08/2020 | EM ANALISE | EM ANALISE
1900717088 | 80299880033 | S02119-15 | 01/08/2020 | 30/04/2023 | REGISTRO CANCELADO ANVISA | 80,0000 | CONFORME ATA 80 DO CNA, O VALOR DO CTNPM E O TETO MAXIMO PARA COBRANCA DE TODAS AS AGULHAS. REGISTRO CANCELADO ANVISA 03/11/21 | KIT CANULA MINILOC SAFETY INFUSION SET 19G INJETOR LATERAL EM Y S02119-15 | KIT CANULA MINILOC SAFETY INFUSION SET 19G COM INJETOR LATERAL EM Y S02119-15 | ONCOLOGIA CLINICA | MATERIAL DE CONSUMO | AGULHA DE HUBER | KIT | 07.213.544/0001-80 | BMR MEDICAL S.A. | 0 |  |  | Material de consumo hospitalar | TNUMM | 01/08/2020 | EM ANALISE | EM ANALISE
1900717096 | 80299880033 | S02122-15 | 01/08/2020 | 30/04/2023 | REGISTRO CANCELADO ANVISA | 80,0000 | CONFORME ATA 80 DO CNA, O VALOR DO CTNPM E O TETO MAXIMO PARA COBRANCA DE TODAS AS AGULHAS. REGISTRO CANCELADO ANVISA 03/11/21 | KIT CANULA MINILOC SAFETY INFUSION SET 22G INJETOR LATERAL EM Y S02122-15 | KIT CANULA MINILOC SAFETY INFUSION SET 22G COM INJETOR LATERAL EM Y S02122-15 | ONCOLOGIA CLINICA | MATERIAL DE CONSUMO | AGULHA DE HUBER | KIT | 07.213.544/0001-80 | BMR MEDICAL S.A. | 0 |  |  | Material de consumo hospitalar | TNUMM | 01/08/2020 | EM ANALISE | EM ANALISE
1900717274 | 10216350112 | 32FR 10,66X0,40CM | 01/08/2020 |  |  | 7,5600 |  | DRENO TORAX TUBULAR DRENOZAMM LT 32FR 10,66X0,40CM | DRENO TORAX TUBULAR DRENOZAMM LT 32FR 10,66X0,40CM | CLINICA MEDICA | MATERIAL DE CONSUMO | DRENO | UN | 30.450.803/0001-09 | ZAMMI INSTRUMENTAL EIRELI | 20 |  |  | Material de consumo hospitalar | TNUMM | 01/08/2020 | NAO POSSUI SIMPRO | NAO POSSUI SIMPRO
1900718459 | 10150470388 | GC8039B095 | 01/08/2020 |  |  | 13,1657 |  | SONDA ENDOTRAQUEAL COM BALAO GOODCOME 9,5MM GC8039B095 | SONDA ENDOTRAQUEAL COM BALAO GOODCOME 9,5MM GC8039B095 | CIRURGIA GERAL | MATERIAL DE CONSUMO | CANULA/TUBO ENDOTRAQUEAL | UN | 61.418.042/0001-31 | CIRURGICA FERNANDES - COMERCIO DE MATERIAIS CIRURGICOS E HOSPITALARES - SOCIEDADE LIMITADA | 20 |  |  | Material de consumo hospitalar | TNUMM | 01/08/2020 | 0000257506 | SONDA ENDOTRAQUEAL C/BALAO 9,5MM GOODCOME
1900718467 | 10150470388 | GC8039B090 | 01/08/2020 |  |  | 13,1657 |  | SONDA ENDOTRAQUEAL COM BALAO GOODCOME 9,0MM GC8039B090 | SONDA ENDOTRAQUEAL COM BALAO GOODCOME 9,0MM GC8039B090 | CIRURGIA GERAL | MATERIAL DE CONSUMO | CANULA/TUBO ENDOTRAQUEAL | UN | 61.418.042/0001-31 | CIRURGICA FERNANDES - COMERCIO DE MATERIAIS CIRURGICOS E HOSPITALARES - SOCIEDADE LIMITADA | 20 |  |  | Material de consumo hospitalar | TNUMM | 01/08/2020 | 0000257504 | SONDA ENDOTRAQUEAL C/BALAO 9,0MM GOODCOME
1900718483 | 10178010296 | ZX802 | 01/08/2020 |  |  | 0,1706 |  | BANDAGEM ELASTICA ADESIVA TENSOGUARD SEM LATEX BRANCO 5,0CMX4,5M ZX802 C/ 36RL | BANDAGEM ELASTICA ADESIVA TENSOGUARD SEM LATEX BRANCO 5,0CMX4,5M ZX802 C/ 36RL | DERMATOLOGIA | MATERIAL DE CONSUMO | BANDAGEM | CM | 43.894.609/0001-64 | POLITEC IMPORTACAO E COMERCIO LTDA | 20 |  |  | Material de consumo hospitalar | TNUMM | 01/08/2020 | 0000307028 | BANDAGEM ELASTICA ADESIVA TENSOGUARD S/LATEX BRANCO 5,0CMX4,5MT 36ROLOS
1900718491 | 10181820015 | 13 FIOS 7,5X7,5CM | 01/08/2020 |  |  | 0,8640 |  | COMPRESSA CIRURGICA GAZE ESTERIL 13 FIOS 7,5X7,5CM C/ 10UN | COMPRESSA CIRURGICA GAZE ESTERIL 13 FIOS 7,5X7,5CM C/ 10UN | CLINICA MEDICA | MATERIAL DE CONSUMO | GAZE | PC | 48.939.276/0001-66 | MEDI HOUSE INDUSTRIA E COMERCIO DE PRODUTOS CIRURGICOS E HOSPITALARES LTDA | 20 |  |  | Material de consumo hospitalar | TNUMM | 01/08/2020 | 0000044244 | COMPRESSA GAZE 7,5CMX7,5CM 13FIOS 10UNID.EST.
1900718505 | 10234400139 | PSO3020 | 01/08/2020 |  |  | 80,0000 | CONFORME ATA 80 DO CNA, O VALOR DO CTNPM E O TETO MAXIMO PARA COBRANCA DE TODAS AS AGULHAS. | AGULHA HUBBER K-SHIELD 22X19MM PSO3020 | AGULHA HUBBER K-SHIELD 22X19MM PSO3020 | ONCOLOGIA CLINICA | MATERIAL DE CONSUMO | AGULHA DE HUBER | UN | 40.175.705/0001-64 | CEI COMERCIO EXPORTACAO IMPORTACAO DE MATERIAL MEDICO LTDA | 0 |  |  | Material de consumo hospitalar | TNUMM | 01/08/2020 | EM ANALISE | EM ANALISE
1900718513 | 10234400139 | PSO3001 | 01/08/2020 |  |  | 80,0000 | CONFORME ATA 80 DO CNA, O VALOR DO CTNPM E O TETO MAXIMO PARA COBRANCA DE TODAS AS AGULHAS. | AGULHA HUBBER K-SHIELD 20X25MM PSO3001 | AGULHA HUBBER K-SHIELD 20X25MM PSO3001 | ONCOLOGIA CLINICA | MATERIAL DE CONSUMO | AGULHA DE HUBER | UN | 40.175.705/0001-64 | CEI COMERCIO EXPORTACAO IMPORTACAO DE MATERIAL MEDICO LTDA | 0 |  |  | Material de consumo hospitalar | TNUMM | 01/08/2020 | EM ANALISE | EM ANALISE
1900718521 | 10234400133 | PI03001 | 01/08/2020 |  |  | 80,0000 | CONFORME ATA 80 DO CNA, O VALOR DO CTNPM E O TETO MAXIMO PARA COBRANCA DE TODAS AS AGULHAS. | AGULHA HUBBER KAWASUMI 20GX25MM PI03001 | AGULHA HUBBER KAWASUMI 20GX25MM PI03001 | ONCOLOGIA CLINICA | MATERIAL DE CONSUMO | AGULHA DE HUBER | UN | 40.175.705/0001-64 | CEI COMERCIO EXPORTACAO IMPORTACAO DE MATERIAL MEDICO LTDA | 0 |  |  | Material de consumo hospitalar | TNUMM | 01/08/2020 | EM ANALISE | EM ANALISE
1900718530 | 10349000353 | 5093600 | 01/08/2020 |  |  | 216,0000 |  | CIRCUITO RESPIRATORIO DAR VALVULA EXALATORIA ADULTO RAMO UNICO 5093600 | CIRCUITO RESPIRATORIO DAR VALVULA EXALATORIA ADULTO RAMO UNICO 5093600 | CLINICA MEDICA | MATERIAL DE CONSUMO | ACESSORIO DE VENTILACAO | UN | 01.645.409/0001-28 | AUTO SUTURE DO BRASIL LTDA | 20 |  |  | Material de consumo hospitalar | TNUMM | 01/08/2020 | EM ANALISE | EM ANALISE
1900718548 | 10008530409 | G1048734 | 01/08/2020 |  |  | 91,0080 |  | FIO SAFIL VIOLETA ABSORVIVEL 6-0 45X0,8CM G1048734 | FIO SAFIL VIOLETA ABSORVIVEL 6-0 45X0,8CM G1048734 | CIRURGIA GERAL | MATERIAL DE CONSUMO | FIOS E FITAS CIRURGICOS | UN | 31.673.254/0001-02 | LABORATORIOS B. BRAUN S/A | 20 |  |  | Material de consumo hospitalar | TNUMM | 01/08/2020 | 0000090499 | FIO SAFIL OFTAL.VIOLETA 6-0 45CM AG.0,8CM
1900718564 | 80037490013 | 1021100007 | 01/08/2020 |  |  | 0,0655 |  | COMPRESSA GAZE KARINA SOFT NAO ESTERIL 7,5X7,5CM FECHADA 15X24CM ABERTA 09 FIOS CM2 1021100007 C/ 500UN | COMPRESSA GAZE KARINA SOFT NAO ESTERIL 7,5X7,5CM FECHADA 15X24CM ABERTA 09 FIOS CM2 1021100007 C/ 500UN | CLINICA MEDICA | MATERIAL DE CONSUMO | COMPRESSA | UN | 01.310.212/0001-38 | AMERICA MEDICAL LTDA | 20 |  |  | Material de consumo hospitalar | TNUMM | 01/08/2020 | EM ANALISE | EM ANALISE
1900718572 | 80037490013 | 1023100002 | 01/08/2020 |  |  | 0,0624 |  | COMPRESSA GAZE CATHARINA PREMIUM NAO ESTERIL 7,5X7,5CM FECHADA 15X30CM ABERTA 13 FIOS CM2 1023100002 C/ 500UN | COMPRESSA GAZE CATHARINA PREMIUM NAO ESTERIL 7,5X7,5CM FECHADA 15X30CM ABERTA 13 FIOS CM2 1023100002 C/ 500UN | CLINICA MEDICA | MATERIAL DE CONSUMO | COMPRESSA | UN | 01.310.212/0001-38 | AMERICA MEDICAL LTDA | 20 |  |  | Material de consumo hospitalar | TNUMM | 01/08/2020 | EM ANALISE | EM ANALISE
1900718580 | 80037490013 | 1022100002 | 01/08/2020 |  |  | 0,0724 |  | COMPRESSA GAZE CATHARINA PREMIUM NAO ESTERIL 7,5X7,5CM FECHADA 15X30CM ABERTA 11 FIOS CM2 1022100002 C/ 500UN | COMPRESSA GAZE CATHARINA PREMIUM NAO ESTERIL 7,5X7,5CM FECHADA 15X30CM ABERTA 11 FIOS CM2 1022100002 C/ 500UN | CLINICA MEDICA | MATERIAL DE CONSUMO | COMPRESSA | UN | 01.310.212/0001-38 | AMERICA MEDICAL LTDA | 20 |  |  | Material de consumo hospitalar | TNUMM | 01/08/2020 | EM ANALISE | EM ANALISE
1900718599 | 80037490013 | 1023100013 | 01/08/2020 |  |  | 0,1000 |  | COMPRESSA GAZE KARINA SOFT NAO ESTERIL 7,5X7,5CM FECHADA 15X24CM ABERTA 13 FIOS CM2 1023100013 C/ 500UN | COMPRESSA GAZE KARINA SOFT NAO ESTERIL 7,5X7,5CM FECHADA 15X24CM ABERTA 13 FIOS CM2 1023100013 C/ 500UN | CLINICA MEDICA | MATERIAL DE CONSUMO | COMPRESSA | UN | 01.310.212/0001-38 | AMERICA MEDICAL LTDA | 20 |  |  | Material de consumo hospitalar | TNUMM | 01/08/2020 | EM ANALISE | EM ANALISE
1900718602 | 10033430026 | 328325 | 01/08/2020 |  |  | 3,0480 |  | SERINGA BD ULTRA-FINE INSULINA COM AGULHA 50UI 8,0X0,30MM 328325 | SERINGA BD ULTRA-FINE INSULINA COM AGULHA 50UI 8,0X0,30MM 328325 | CLINICA MEDICA | MATERIAL DE CONSUMO | SERINGA | UN | 21.551.379/0001-06 | BECTON DICKINSON INDUSTRIAS CIRURGICAS LTDA | 20 |  |  | Material de consumo hospitalar | TNUMM | 01/08/2020 | 0000017909 | SERINGA INSULINA BD UF 050UI C/AG.08,0X0,30MM(30GAX5/16")
1900718610 | 10150470500 | LB141321 | 01/08/2020 |  |  | 4,4400 |  | CATETER NASAL OXIGENIO OCULOS NEONATAL 04FR 2,0M LB141321 | CATETER NASAL OXIGENIO OCULOS NEONATAL 04FR 2,0M LB141321 | CLINICA MEDICA | MATERIAL DE CONSUMO | CATETER NASAL | UN | 61.418.042/0001-31 | CIRURGICA FERNANDES - COMERCIO DE MATERIAIS CIRURGICOS E HOSPITALARES - SOCIEDADE LIMITADA | 20 |  |  | Material de consumo hospitalar | TNUMM | 01/08/2020 | 0000292277 | CATETER NASAL P/OXIGENIO TP.OCULOS NEO.EXT.2,0MT FOYOMED
1900718629 | 80560310031 | G13310C | 01/08/2020 |  |  | 1,5288 |  | TIRA TESTE GLICOSE ON CALL PLUS II G13310C C/ 100UN | TIRA TESTE GLICOSE ON CALL PLUS II G13310C C/ 100UN | CLINICA MEDICA | MATERIAL DE CONSUMO | TIRA TESTE | UN | 05.343.029/0001-90 | MEDLEVENSOHN COMERCIO E REPRESENTACOES DE PRODUTOS HOSPITALARES LTDA | 20 |  |  | Material de consumo hospitalar | TNUMM | 01/08/2020 | EM ANALISE | EM ANALISE
1900718637 | 80560310031 | G13311C | 01/08/2020 |  |  | 1,6800 |  | TIRA TESTE GLICOSE ON CALL PLUS II G13311C C/ 50UN | TIRA TESTE GLICOSE ON CALL PLUS II G13311C C/ 50UN | CLINICA MEDICA | MATERIAL DE CONSUMO | TIRA TESTE | UN | 05.343.029/0001-90 | MEDLEVENSOHN COMERCIO E REPRESENTACOES DE PRODUTOS HOSPITALARES LTDA | 20 |  |  | Material de consumo hospitalar | TNUMM | 01/08/2020 | 0000307079 | TIRA REAGENTE ON CALL PLUS II AMARELA 25UNID.(FRASCO)
1900718645 | 80560310031 | G13310C | 01/08/2020 |  |  | 1,6800 |  | TIRA TESTE GLICOSE ON CALL PLUS II G13310C C/ 25UN | TIRA TESTE GLICOSE ON CALL PLUS II G13310C C/ 25UN | CLINICA MEDICA | MATERIAL DE CONSUMO | TIRA TESTE | UN | 05.343.029/0001-90 | MEDLEVENSOHN COMERCIO E REPRESENTACOES DE PRODUTOS HOSPITALARES LTDA | 20 |  |  | Material de consumo hospitalar | TNUMM | 01/08/2020 | EM ANALISE | EM ANALISE
1900718653 | 80560310031 | G13310C | 01/08/2020 |  |  | 0,6120 |  | TIRA TESTE GLICOSE ON CALL PLUS II G13310C C/ 50UN | TIRA TESTE GLICOSE ON CALL PLUS II G13310C C/ 50UN | CLINICA MEDICA | MATERIAL DE CONSUMO | TIRA TESTE | UN | 05.343.029/0001-90 | MEDLEVENSOHN COMERCIO E REPRESENTACOES DE PRODUTOS HOSPITALARES LTDA | 20 |  |  | Material de consumo hospitalar | TNUMM | 01/08/2020 | 0000311338 | TIRA REAGENTE ON CALL PLUS II BRANCA 50UNID.(FRASCO)
1900718661 | 80560310031 | G13310C | 01/08/2020 |  |  | 1,1496 |  | TIRA TESTE GLICOSE ON CALL PLUS II G13310C C/ 100UN | TIRA TESTE GLICOSE ON CALL PLUS II G13310C C/ 100UN | CLINICA MEDICA | MATERIAL DE CONSUMO | TIRA TESTE | UN | 05.343.029/0001-90 | MEDLEVENSOHN COMERCIO E REPRESENTACOES DE PRODUTOS HOSPITALARES LTDA | 20 |  |  | Material de consumo hospitalar | TNUMM | 01/08/2020 | EM ANALISE | EM ANALISE
1900718670 | 10297020039 | 97734104 | 01/08/2020 |  |  | 384,0000 |  | SONDA ENDOBRONQUIAL DUPLO LUMEN GANCHO CARINA ESQUERDA CH41 97734104 | SONDA ENDOBRONQUIAL DUPLO LUMEN GANCHO CARINA ESQUERDA CH41 97734104 | CLINICA MEDICA | MATERIAL DE CONSUMO | SONDA CARLENS | UN | 43.566.371/0001-48 | BADEIA COMERCIO IMPORTACAO LTDA | 20 |  |  | Material de consumo hospitalar | TNUMM | 01/08/2020 | 0000121655 | CONJUNTO SONDA ENDOBRONQUIAL CARLENS CH41 DUPLO LUMEN PVC C/GANCHO CARINA ESQ.BCI MEDICAL
1900718688 | 10033430755 | 2000E7D | 01/08/2020 |  |  | 4,4280 |  | CONECTOR SEM AGULHA SMARTSITE 2,5CM 2000E7D | CONECTOR SEM AGULHA SMARTSITE 2,5CM 2000E7D | CLINICA MEDICA | MATERIAL DE CONSUMO | CONECTOR DE EQUIPO | UN | 21.551.379/0001-06 | BECTON DICKINSON INDUSTRIAS CIRURGICAS LTDA | 20 |  |  | Material de consumo hospitalar | TNUMM | 01/08/2020 | EM ANALISE | EM ANALISE
1900718700 | 80145901193 | JS614H | 01/08/2020 |  |  | 20,6448 |  | FIO VICRYL VIOLETA 3-0 150CM SEM AGULHA JS614H | FIO VICRYL VIOLETA 3-0 150CM SEM AGULHA JS614H | CIRURGIA GERAL | MATERIAL DE CONSUMO | FIOS E FITAS CIRURGICOS | UN | 54.516.661/0001-01 | JOHNSON & JOHNSON DO BRASIL INDUSTRIA E COMERCIO DE PRODUTOS PARA SAUDE LTDA | 20 |  |  | Material de consumo hospitalar | TNUMM | 01/08/2020 | EM ANALISE | EM ANALISE
1900718718 | 80136990785 | F00727BR | 01/08/2020 |  |  | 4,0200 |  | ADESIVO BOLSA ESTOMIA DRENAVEL CLAMP PEQUENO F00727BR | ADESIVO BOLSA ESTOMIA DRENAVEL CLAMP PEQUENO F00727BR | GASTROENTEROLOGIA | MATERIAL DE CONSUMO | ACESSORIO DE OSTOMIA | UN | 31.673.254/0001-02 | LABORATORIOS B. BRAUN S/A | 20 |  |  | Material de consumo hospitalar | TNUMM | 01/08/2020 | EM ANALISE | EM ANALISE
1900718726 | 80136990438 | 410550 | 01/08/2020 | 30/04/2023 | REGISTRO CANCELADO ANVISA | 16,4500 | REGISTRO CANCELADO ANVISA 20/09/21 | EQUIPO INFUSAO CAMARA GRADUADA MICROFIX FIL TF 50ML 410550 | EQUIPO INFUSAO CAMARA GRADUADA MICROFIX FIL TF 50ML 410550 | CLINICA MEDICA | MATERIAL DE CONSUMO | EQUIPO | UN | 31.673.254/0001-02 | LABORATORIOS B. BRAUN S/A | 20 |  |  | Material de consumo hospitalar | TNUMM | 01/08/2020 | EM ANALISE | EM ANALISE
1900718734 | 80136990438 | 410526 | 01/08/2020 | 30/04/2023 | REGISTRO CANCELADO ANVISA | 19,5757 | REGISTRO CANCELADO ANVISA 20/09/21 | EQUIPO INFUSAO CAMARA GRADUADA MICROFIX SPIN LOCK VF FIL 100ML 410526 | EQUIPO INFUSAO CAMARA GRADUADA MICROFIX SPIN LOCK VF FIL 100ML 410526 | CLINICA MEDICA | MATERIAL DE CONSUMO | EQUIPO | UN | 31.673.254/0001-02 | LABORATORIOS B. BRAUN S/A | 20 |  |  | Material de consumo hospitalar | TNUMM | 01/08/2020 | 0000767334 | EQUIPO P/SORO C/BURETA FILTRO 15UM/VALV.FLUTUANTE MICROFIX 100ML VF FIL
1900718742 | 10430310017 | 3356 | 01/08/2020 |  |  | 70,5600 |  | CURATIVO ALIVIADOR PRESSAO COMFEEL PLUS 15CM 3356 | CURATIVO ALIVIADOR PRESSAO COMFEEL PLUS 15CM 3356 | CLINICA MEDICA | MATERIAL DE CONSUMO | CURATIVO | UN | 02.794.555/0003-40 | COLOPLAST DO BRASIL LTDA | 20 |  |  | Material de consumo hospitalar | TNUMM | 01/08/2020 | 0000070626 | CURATIVO ALIVIADOR PRESSAO COMFEEL PLUS 15CM
1900718750 | 10430310017 | 3353 | 01/08/2020 |  |  | 59,8800 |  | CURATIVO ALIVIADOR PRESSAO COMFEEL PLUS 10CM 3353 | CURATIVO ALIVIADOR PRESSAO COMFEEL PLUS 10CM 3353 | CLINICA MEDICA | MATERIAL DE CONSUMO | CURATIVO | UN | 02.794.555/0003-40 | COLOPLAST DO BRASIL LTDA | 20 |  |  | Material de consumo hospitalar | TNUMM | 01/08/2020 | 0000070625 | CURATIVO ALIVIADOR PRESSAO COMFEEL PLUS 10CM
1900718769 | 10430310017 | 3350 | 01/08/2020 |  |  | 49,2000 |  | CURATIVO ALIVIADOR PRESSAO COMFEEL PLUS 7,0CM 3350 | CURATIVO ALIVIADOR PRESSAO COMFEEL PLUS 7,0CM 3350 | CLINICA MEDICA | MATERIAL DE CONSUMO | CURATIVO | UN | 02.794.555/0003-40 | COLOPLAST DO BRASIL LTDA | 20 |  |  | Material de consumo hospitalar | TNUMM | 01/08/2020 | 0000070624 | CURATIVO ALIVIADOR PRESSAO COMFEEL PLUS 07CM
1900718831 | 10150470331 | 213.10.050 | 01/08/2020 |  |  | 30,0000 | SUSPENSA TEMPORARIAMENTE A COMERCIALIZACAO 08/12/21 | SONDA ENDOTRAQUEAL PRE FORMADA L NASAL COM BALAO WELL LEAD 5,0MM 213.10.050 | SONDA ENDOTRAQUEAL PRE FORMADA L NASAL COM BALAO WELL LEAD 5,0MM 213.10.050 | CIRURGIA GERAL | MATERIAL DE CONSUMO | CANULA/TUBO ENDOTRAQUEAL | UN | 61.418.042/0001-31 | CIRURGICA FERNANDES - COMERCIO DE MATERIAIS CIRURGICOS E HOSPITALARES - SOCIEDADE LIMITADA | 20 |  |  | Material de consumo hospitalar | TNUMM | 01/08/2020 | 0000249467 | SONDA PRE FORMADA C/BALAO NASAL(L)5MM WELLEAD
1900718840 | 10150470364 | 232.04.100 | 01/08/2020 |  |  | 617,1428 |  | SONDA ENDOBRONQUIAL PVC WELL LEAD DIREITA 41FR 232.04.100 | SONDA ENDOBRONQUIAL PVC WELL LEAD DIREITA 41FR 232.04.100 | CLINICA MEDICA | MATERIAL DE CONSUMO | SONDA CARLENS | UN | 61.418.042/0001-31 | CIRURGICA FERNANDES - COMERCIO DE MATERIAIS CIRURGICOS E HOSPITALARES - SOCIEDADE LIMITADA | 20 |  |  | Material de consumo hospitalar | TNUMM | 01/08/2020 | 0000257509 | SONDA ENDOBONQ.DIR.PVC 41FR WELL LEAD
1900718858 | 10150470364 | 232.03.900 | 01/08/2020 |  |  | 617,1428 |  | SONDA ENDOBRONQUIAL PVC WELL LEAD DIREITA 39FR 232.03.900 | SONDA ENDOBRONQUIAL PVC WELL LEAD DIREITA 39FR 232.03.900 | CLINICA MEDICA | MATERIAL DE CONSUMO | SONDA CARLENS | UN | 61.418.042/0001-31 | CIRURGICA FERNANDES - COMERCIO DE MATERIAIS CIRURGICOS E HOSPITALARES - SOCIEDADE LIMITADA | 20 |  |  | Material de consumo hospitalar | TNUMM | 01/08/2020 | 0000257507 | SONDA ENDOBRONQ.DIR.PVC 39FR WELL LEAD
1900718866 | 10150470364 | 232.03.700 | 01/08/2020 |  |  | 617,1428 |  | SONDA ENDOBRONQUIAL PVC WELL LEAD DIREITA 37FR 232.03.700 | SONDA ENDOBRONQUIAL PVC WELL LEAD DIREITA 37FR 232.03.700 | CLINICA MEDICA | MATERIAL DE CONSUMO | SONDA CARLENS | UN | 61.418.042/0001-31 | CIRURGICA FERNANDES - COMERCIO DE MATERIAIS CIRURGICOS E HOSPITALARES - SOCIEDADE LIMITADA | 20 |  |  | Material de consumo hospitalar | TNUMM | 01/08/2020 | 0000257505 | SONDA ENDOBRONQ.DIR.PVC 37FR WELL LEAD
1900718874 | 10150470364 | 232.03.500 | 01/08/2020 |  |  | 617,1428 |  | SONDA ENDOBRONQUIAL PVC WELL LEAD DIREITA 35FR 232.03.500 | SONDA ENDOBRONQUIAL PVC WELL LEAD DIREITA 35FR 232.03.500 | CLINICA MEDICA | MATERIAL DE CONSUMO | SONDA CARLENS | UN | 61.418.042/0001-31 | CIRURGICA FERNANDES - COMERCIO DE MATERIAIS CIRURGICOS E HOSPITALARES - SOCIEDADE LIMITADA | 20 |  |  | Material de consumo hospitalar | TNUMM | 01/08/2020 | 0000257503 | SONDA ENDOBRONQ.DIR.PVC 35FR WELL LEAD
1900718882 | 10150470364 | 232.03.200 | 01/08/2020 |  |  | 617,1428 |  | SONDA ENDOBRONQUIAL PVC WELL LEAD DIREITA 32FR 232.03.200 | SONDA ENDOBRONQUIAL PVC WELL LEAD DIREITA 32FR 232.03.200 | CLINICA MEDICA | MATERIAL DE CONSUMO | SONDA CARLENS | UN | 61.418.042/0001-31 | CIRURGICA FERNANDES - COMERCIO DE MATERIAIS CIRURGICOS E HOSPITALARES - SOCIEDADE LIMITADA | 20 |  |  | Material de consumo hospitalar | TNUMM | 01/08/2020 | 0000257501 | SONDA ENDOBRONQ.DIR.PVC 32FR WELL LEAD
1900718890 | 10150470364 | 232.02.800 | 01/08/2020 |  |  | 617,1428 |  | SONDA ENDOBRONQUIAL PVC WELL LEAD DIREITA 28FR 232.02.800 | SONDA ENDOBRONQUIAL PVC WELL LEAD DIREITA 28FR 232.02.800 | CLINICA MEDICA | MATERIAL DE CONSUMO | SONDA CARLENS | UN | 61.418.042/0001-31 | CIRURGICA FERNANDES - COMERCIO DE MATERIAIS CIRURGICOS E HOSPITALARES - SOCIEDADE LIMITADA | 20 |  |  | Material de consumo hospitalar | TNUMM | 01/08/2020 | 0000257498 | SONDA ENDOBRONQ.DIR.PVC 28FR WELL LEAD
1900718904 | 10150470364 | 231.03.900 | 01/08/2020 |  |  | 446,4000 |  | SONDA ENDOBRONQUIAL PVC WELL LEAD ESQUERDA 39FR 231.03.900 | SONDA ENDOBRONQUIAL PVC WELL LEAD ESQUERDA 39FR 231.03.900 | CLINICA MEDICA | MATERIAL DE CONSUMO | SONDA CARLENS | UN | 61.418.042/0001-31 | CIRURGICA FERNANDES - COMERCIO DE MATERIAIS CIRURGICOS E HOSPITALARES - SOCIEDADE LIMITADA | 20 |  |  | Material de consumo hospitalar | TNUMM | 01/08/2020 | 0000257493 | SONDA ENDOBRONQ.ESQ.PVC 39FR WELL LEAD
1900718912 | 10150470364 | 231.03.200 | 01/08/2020 |  |  | 617,1428 |  | SONDA ENDOBRONQUIAL PVC WELL LEAD ESQUERDA 32FR 231.03.200 | SONDA ENDOBRONQUIAL PVC WELL LEAD ESQUERDA 32FR 231.03.200 | CLINICA MEDICA | MATERIAL DE CONSUMO | SONDA CARLENS | UN | 61.418.042/0001-31 | CIRURGICA FERNANDES - COMERCIO DE MATERIAIS CIRURGICOS E HOSPITALARES - SOCIEDADE LIMITADA | 20 |  |  | Material de consumo hospitalar | TNUMM | 01/08/2020 | 0000257488 | SONDA ENDOBRONQ.ESQ.PVC 32FR WELL LEAD
1900718920 | 10150470364 | 231.02.800 | 01/08/2020 |  |  | 617,1428 |  | SONDA ENDOBRONQUIAL PVC WELL LEAD ESQUERDA 28FR 231.02.800 | SONDA ENDOBRONQUIAL PVC WELL LEAD ESQUERDA 28FR 231.02.800 | CLINICA MEDICA | MATERIAL DE CONSUMO | SONDA CARLENS | UN | 61.418.042/0001-31 | CIRURGICA FERNANDES - COMERCIO DE MATERIAIS CIRURGICOS E HOSPITALARES - SOCIEDADE LIMITADA | 20 |  |  | Material de consumo hospitalar | TNUMM | 01/08/2020 | 0000257486 | SONDA ENDOBRONQ.ESQ.PVC 28FR WELL LEAD
1900718939 | 10150470388 | GC8039B110 | 01/08/2020 |  |  | 13,1657 |  | SONDA ENDOTRAQUEAL COM BALAO GOODCOME 11MM GC8039B110 | SONDA ENDOTRAQUEAL COM BALAO GOODCOME 11MM GC8039B110 | CIRURGIA GERAL | MATERIAL DE CONSUMO | CANULA/TUBO ENDOTRAQUEAL | UN | 61.418.042/0001-31 | CIRURGICA FERNANDES - COMERCIO DE MATERIAIS CIRURGICOS E HOSPITALARES - SOCIEDADE LIMITADA | 20 |  |  | Material de consumo hospitalar | TNUMM | 01/08/2020 | EM ANALISE | EM ANALISE
1900718947 | 10150470388 | GC8039B105 | 01/08/2020 |  |  | 13,1657 |  | SONDA ENDOTRAQUEAL COM BALAO GOODCOME 10,5MM GC8039B105 | SONDA ENDOTRAQUEAL COM BALAO GOODCOME 10,5MM GC8039B105 | CIRURGIA GERAL | MATERIAL DE CONSUMO | CANULA/TUBO ENDOTRAQUEAL | UN | 61.418.042/0001-31 | CIRURGICA FERNANDES - COMERCIO DE MATERIAIS CIRURGICOS E HOSPITALARES - SOCIEDADE LIMITADA | 20 |  |  | Material de consumo hospitalar | TNUMM | 01/08/2020 | EM ANALISE | EM ANALISE
1900718955 | 10150470388 | GC8039B100 | 01/08/2020 |  |  | 13,1657 |  | SONDA ENDOTRAQUEAL COM BALAO GOODCOME 10MM GC8039B100 | SONDA ENDOTRAQUEAL COM BALAO GOODCOME 10MM GC8039B100 | CIRURGIA GERAL | MATERIAL DE CONSUMO | CANULA/TUBO ENDOTRAQUEAL | UN | 61.418.042/0001-31 | CIRURGICA FERNANDES - COMERCIO DE MATERIAIS CIRURGICOS E HOSPITALARES - SOCIEDADE LIMITADA | 20 |  |  | Material de consumo hospitalar | TNUMM | 01/08/2020 | 0000257508 | SONDA ENDOTRAQUEAL C/BALAO 10,0MM GOODCOME
1900718963 | 10150470388 | GC8039B040 | 01/08/2020 |  |  | 13,1657 |  | SONDA ENDOTRAQUEAL COM BALAO GOODCOME 4,0MM GC8039B040 | SONDA ENDOTRAQUEAL COM BALAO GOODCOME 4,0MM GC8039B040 | CIRURGIA GERAL | MATERIAL DE CONSUMO | CANULA/TUBO ENDOTRAQUEAL | UN | 61.418.042/0001-31 | CIRURGICA FERNANDES - COMERCIO DE MATERIAIS CIRURGICOS E HOSPITALARES - SOCIEDADE LIMITADA | 20 |  |  | Material de consumo hospitalar | TNUMM | 01/08/2020 | 0000261881 | SONDA ENDOTRAQUEAL C/BALAO 4,0MM GOODCOME
1900718971 | 10150470388 | GC8039B030 | 01/08/2020 |  |  | 13,1657 |  | SONDA ENDOTRAQUEAL COM BALAO GOODCOME 3,0MM GC8039B030 | SONDA ENDOTRAQUEAL COM BALAO GOODCOME 3,0MM GC8039B030 | CIRURGIA GERAL | MATERIAL DE CONSUMO | CANULA/TUBO ENDOTRAQUEAL | UN | 61.418.042/0001-31 | CIRURGICA FERNANDES - COMERCIO DE MATERIAIS CIRURGICOS E HOSPITALARES - SOCIEDADE LIMITADA | 20 |  |  | Material de consumo hospitalar | TNUMM | 01/08/2020 | 0000261879 | SONDA ENDOTRAQUEAL C/BALAO 3,0MM GOODCOME
1900718980 | 10150470388 | GC8039B025 | 01/08/2020 |  |  | 13,1657 |  | SONDA ENDOTRAQUEAL COM BALAO GOODCOME 2,5MM GC8039B025 | SONDA ENDOTRAQUEAL COM BALAO GOODCOME 2,5MM GC8039B025 | CIRURGIA GERAL | MATERIAL DE CONSUMO | CANULA/TUBO ENDOTRAQUEAL | UN | 61.418.042/0001-31 | CIRURGICA FERNANDES - COMERCIO DE MATERIAIS CIRURGICOS E HOSPITALARES - SOCIEDADE LIMITADA | 20 |  |  | Material de consumo hospitalar | TNUMM | 01/08/2020 | 0000261878 | SONDA ENDOTRAQUEAL C/BALAO 2,5MM GOODCOME
1900718998 | 10150470388 | GC8039B020 | 01/08/2020 |  |  | 13,1657 |  | SONDA ENDOTRAQUEAL COM BALAO GOODCOME 2,0MM GC8039B020 | SONDA ENDOTRAQUEAL COM BALAO GOODCOME 2,0MM GC8039B020 | CIRURGIA GERAL | MATERIAL DE CONSUMO | CANULA/TUBO ENDOTRAQUEAL | UN | 61.418.042/0001-31 | CIRURGICA FERNANDES - COMERCIO DE MATERIAIS CIRURGICOS E HOSPITALARES - SOCIEDADE LIMITADA | 20 |  |  | Material de consumo hospitalar | TNUMM | 01/08/2020 | 0000271518 | SONDA ENDOTRAQUEAL C/BALAO 2,0MM GOODCOME
1900719005 | 10349590071 | 712.644 | 01/08/2020 |  |  | 122,0160 |  | ASPIRADOR POLIPROPILENO OXIGENIO AIR LIQUIDE 71.2644 | ASPIRADOR POLIPROPILENO OXIGENIO AIR LIQUIDE 71.2644 | CLINICA MEDICA | MATERIAL DE CONSUMO | ASPIRADOR CIRURGICO | UN | 67.882.621/0001-17 | JG MORIYA REPRESENTACAO IMPORTADORA EXPORTADORA COMERCIAL LTDA | 20 |  |  | Material de consumo hospitalar | TNUMM | 01/08/2020 | EM ANALISE | EM ANALISE
1900719013 | 80052020012 | AA45530 | 01/08/2020 |  |  | 7,1320 |  | FIO ALGODAO CUTICULAR AZUL 3-0 45CM AGULHA 3,0CM AA45530 | FIO ALGODAO CUTICULAR AZUL 3-0 45CM AGULHA 3,0CM AA45530 | GASTROENTEROLOGIA | MATERIAL DE CONSUMO | FIOS E FITAS CIRURGICOS | UN | 03.812.429/0001-71 | POLYSUTURE INDUSTRIA E COMERCIO LTDA | 20 |  |  | Material de consumo hospitalar | TNUMM | 01/08/2020 | 0000088103 | FIO ALGODAO AZUL CUTICULAR 3-0 45CM AG.3,0CM
1900719048 | 10068390334 | AZC6437 | 01/08/2020 | 31/10/2023 | DESCONTINUADO | 9,2292 | DESCONTINUADO 15/06/22 | EQUIPO MICROGOTAS FLEXIVEL PLEXITRON INJETOR LATERAL LUER LOCK ROTATIVO AZC6437 | EQUIPO MICROGOTAS FLEXIVEL PLEXITRON INJETOR LATERAL LUER LOCK ROTATIVO AZC6437 | CLINICA MEDICA | MATERIAL DE CONSUMO | EQUIPO | UN | 49.351.786/0001-80 | BAXTER HOSPITALAR LTDA | 20 |  |  | Material de consumo hospitalar | TNUMM | 01/08/2020 | 0000044315 | EQUIPO PLEXITRON MICROGOTAS C/INJ.LAT."Y" ENTRADA AR
1900719064 | 10068390331 | AZC9969 | 01/08/2020 |  |  | 48,9600 |  | EQUIPO INFUSAO NUTRICAO POR BOMBA INFUSORA AZC9969 | EQUIPO INFUSAO NUTRICAO POR BOMBA INFUSORA AZC9969 | CLINICA MEDICA | MATERIAL DE CONSUMO | EQUIPO | UN | 49.351.786/0001-80 | BAXTER HOSPITALAR LTDA | 20 |  |  | Material de consumo hospitalar | TNUMM | 01/08/2020 | 0000086582 | EQUIPO ENTERAL P/BOMBA INFUSAO COLLEAGUE
1900719072 | 80052020058 | CS26120 | 01/08/2020 |  |  | 5,4000 |  | FIO SUTURA PLAIN GUT 2-0 75CM MCR35 COM AGULHA CS26120 | FIO SUTURA PLAIN GUT 2-0 75CM MCR35 COM AGULHA CS26120 | CIRURGIA GERAL | MATERIAL DE CONSUMO | FIOS E FITAS CIRURGICOS | UN | 03.812.429/0001-71 | POLYSUTURE INDUSTRIA E COMERCIO LTDA | 20 |  |  | Material de consumo hospitalar | TNUMM | 01/08/2020 | 0000267024 | FIO PLAIN GUT GINECOLOGIA 2-0 75CM MCR35 C/AG.
1900719099 | 10150470224 | 189.205.16 | 01/08/2020 |  |  | 10,7160 |  | SONDA FOLEY RUSCH VALVULA PVC 02 VIAS 02 FUROS 16FR 5,0ML 189.205.16 | SONDA FOLEY RUSCH VALVULA PVC 02 VIAS 02 FUROS 16FR 5,0ML 189.205.16 | CLINICA MEDICA | MATERIAL DE CONSUMO | SONDA DE FOLEY | UN | 61.418.042/0001-31 | CIRURGICA FERNANDES - COMERCIO DE MATERIAIS CIRURGICOS E HOSPITALARES - SOCIEDADE LIMITADA | 20 |  |  | Material de consumo hospitalar | TNUMM | 01/08/2020 | 0000113811 | SONDA FOLEY 5CC 2VIA NR.16 RUSCH-GOLD SILICONIZ.RUSCH
1900719102 | 10150470423 | FSTC1 | 01/08/2020 |  |  | 1,0970 |  | ELETRODO ECG SKINTACT LEONHARD LANG ADULTO PEDIATRICO OVAL 41X35MM FSTC1 C/ 30PC | ELETRODO ECG SKINTACT LEONHARD LANG ADULTO PEDIATRICO OVAL 41X35MM FSTC1 C/ 30PC | CLINICA MEDICA | MATERIAL DE CONSUMO | ELETRODO | UN | 61.418.042/0001-31 | CIRURGICA FERNANDES - COMERCIO DE MATERIAIS CIRURGICOS E HOSPITALARES - SOCIEDADE LIMITADA | 20 |  |  | Material de consumo hospitalar | TNUMM | 01/08/2020 | EM ANALISE | EM ANALISE
1900719110 | 80052020011 | PL7940 | 01/08/2020 |  |  | 41,3383 |  | FIO POLIESTER OFTALMOLOGIA BRANCO 4-0 45CM AGULHA 0,79CM PL7940 | FIO POLIESTER OFTALMOLOGIA BRANCO 4-0 45CM AGULHA 0,79CM PL7940 | OFTALMOLOGIA | MATERIAL DE CONSUMO | FIOS E FITAS CIRURGICOS | UN | 03.812.429/0001-71 | POLYSUTURE INDUSTRIA E COMERCIO LTDA | 20 |  |  | Material de consumo hospitalar | TNUMM | 01/08/2020 | 0000069533 | FIO POLIESTER BRANCO SILIC.OFTAL TRANC.4-0 45CM AG.0,79CM
1900719129 | 80052020018 | AA520 | 01/08/2020 |  |  | 3,5160 |  | FIO SUTURA ALGODAO AZUL 2-0 15X45CM NAO AGULHADO AA520 | FIO SUTURA ALGODAO AZUL 2-0 15X45CM NAO AGULHADO AA520 | CLINICA MEDICA | MATERIAL DE CONSUMO | FIOS E FITAS CIRURGICOS | UN | 03.812.429/0001-71 | POLYSUTURE INDUSTRIA E COMERCIO LTDA | 20 |  |  | Material de consumo hospitalar | TNUMM | 01/08/2020 | 0000069398 | FIO ALGODAO AZUL 2-0 15X45CM S/AG.
1900719137 | 8003400040 | F08446 | 01/08/2020 |  |  | 0,9936 |  | COMPRESSA CURATIVO CIRURGICO ESTERIL POLAR BEC 15X30CM F08446 | COMPRESSA CURATIVO CIRURGICO ESTERIL POLAR BEC 15X30CM F08446 | CIRURGIA GERAL | MATERIAL DE CONSUMO | COMPRESSA | PC | 02.881.877/0001-64 | POLAR FIX INDUSTRIA E COMERCIO DE PRODUTOS HOSPITALARES LTDA | 20 |  |  | Material de consumo hospitalar | TNUMM | 01/08/2020 | 0000286269 | COMPRESSA P/CURATIVO CIRURGICO 15X30CM EST.
1900719161 | 10335910005 | PUNHO | 01/08/2020 |  |  | 39,1080 |  | TALA IMOBILIZADORA PUNHO | TALA IMOBILIZADORA PUNHO | MEDICINA FISICA E REABILITACAO | MATERIAL DE CONSUMO | TALA | UN | 54.421.953/0001-52 | ORTOCENTER APARELHOS ORTOPEDICOS LTDA ME | 20 |  |  | Material de consumo hospitalar | TNUMM | 01/08/2020 | EM ANALISE | EM ANALISE
1900719170 | 80070210018 | LM1507S1 | 01/08/2020 |  |  | 93,6000 |  | MASCARA LARINGEA SILICONE DESC NUMERO 1,5 LM1507S1 | MASCARA LARINGEA SILICONE DESC NUMERO 1,5 LM1507S1 | CLINICA MEDICA | MATERIAL DE CONSUMO | MASCARA LARINGEA | UN | 95.433.397/0001-11 | COMERCIO DE MATERIAIS MEDICOS HOSPITALARES MACROSUL LTDA | 20 |  |  | Material de consumo hospitalar | TNUMM | 01/08/2020 | 0000245138 | MASCARA LARINGEA SILICONE USO UNICO NR.1,5
1900719188 | 80070210018 | LM1004S1 | 01/08/2020 |  |  | 93,6000 |  | MASCARA LARINGEA SILICONE DESC NUMERO 01 LM1004S1 | MASCARA LARINGEA SILICONE DESC NUMERO 01 LM1004S1 | CLINICA MEDICA | MATERIAL DE CONSUMO | MASCARA LARINGEA | UN | 95.433.397/0001-11 | COMERCIO DE MATERIAIS MEDICOS HOSPITALARES MACROSUL LTDA | 20 |  |  | Material de consumo hospitalar | TNUMM | 01/08/2020 | 0000245137 | MASCARA LARINGEA SILICONE USO UNICO NR.1
1900719196 | 10369460176 | 02 VIAS 16FR 5,0/10ML | 01/08/2020 |  |  | 3,2280 |  | SONDA FOLEY SOLIDOR 02 VIAS 16FR 5,0/10ML | SONDA FOLEY SOLIDOR 02 VIAS 16FR 5,0/10ML | CLINICA MEDICA+UROLOGIA | MATERIAL DE CONSUMO | SONDA DE FOLEY | UN | 01.005.728/0001-79 | LABOR IMPORT COMERCIAL IMPORTADORA E EXPORTADORA LTDA | 20 |  |  | Material de consumo hospitalar | TNUMM | 01/08/2020 | EM ANALISE | EM ANALISE
1900719200 | 10296900079 | VC202 | 01/08/2020 |  |  | 0,3206 |  | ELETRODO MONITORIZACAO CARDIACA VITALCOR ADULTO 45X43MM VC202 | ELETRODO MONITORIZACAO CARDIACA VITALCOR ADULTO 45X43MM VC202 | CLINICA MEDICA | MATERIAL DE CONSUMO | ELETRODO | UN | 78.742.491/0001-33 | JOAOMED COMERCIO DE MATERIAIS CIRURGICOS LTDA | 20 |  |  | Material de consumo hospitalar | TNUMM | 01/08/2020 | EM ANALISE | EM ANALISE
1900719218 | 10150470342 | BT-SC5-1654 | 01/08/2020 |  |  | 121,4640 |  | SONDA ASPIRACAO SISTEMA FECHADO BIOTEQ 16FR 54CM BT-SC5-1654 | SONDA ASPIRACAO SISTEMA FECHADO BIOTEQ 16FR 54CM BT-SC5-1654 | MEDICINA INTENSIVA | MATERIAL DE CONSUMO | SISTEMA FECHADO DE ASPIRACAO | UN | 61.418.042/0001-31 | CIRURGICA FERNANDES - COMERCIO DE MATERIAIS CIRURGICOS E HOSPITALARES - SOCIEDADE LIMITADA | 20 |  |  | Material de consumo hospitalar | TNUMM | 01/08/2020 | 0000254335 | SONDA ASPIRACAO SIST.FECH.TRAQUEAL 16FR 54CM BIOTEQ
1900719226 | 80384380047 | CTP-200-FLS | 01/08/2020 |  |  | 1,5600 |  | SERINGA INJETORA CONTRASTE VISTRON 200ML CTP-200-FLS | SERINGA INJETORA CONTRASTE VISTRON 200ML CTP-200-FLS | CLINICA MEDICA | MATERIAL DE CONSUMO | SERINGA DE CONTRASTE | UN | 18.459.628/0001-15 | BAYER S.A. | 20 |  |  | Material de consumo hospitalar | TNUMM | 01/08/2020 | 0000298611 | SERINGA P/INJECAO CONTRASTE VISTRON
1900719250 | 80228990073 | 100/141/080 | 01/08/2020 |  |  | 42,0000 |  | SONDA ENDOTRAQUEAL ORONASAL SILICONIZADA SEM BALAO PORTEX 8,0MM 100/141/080 | SONDA ENDOTRAQUEAL ORONASAL SILICONIZADA SEM BALAO PORTEX 8,0MM 100/141/080 | CIRURGIA GERAL | MATERIAL DE CONSUMO | CANULA/TUBO ENDOTRAQUEAL | UN | 06.019.570/0001-00 | SMITHS MEDICAL DO BRASIL PRODUTOS HOSPITALARES LTDA | 20 |  |  | Material de consumo hospitalar | TNUMM | 01/08/2020 | 0000049554 | SONDA ENDOTRAQUEAL PVC "RX" EST.S/BAL.SILIC.ORAL/NASAL OLHO MURPHY 8,0MM SIMS-PORTEX
1900719269 | 80228990073 | 100/141/070 | 01/08/2020 |  |  | 40,2000 |  | SONDA ENDOTRAQUEAL ORONASAL SILICONIZADA SEM BALAO PORTEX 7,0MM 100/141/070 | SONDA ENDOTRAQUEAL ORONASAL SILICONIZADA SEM BALAO PORTEX 7,0MM 100/141/070 | CIRURGIA GERAL | MATERIAL DE CONSUMO | CANULA/TUBO ENDOTRAQUEAL | UN | 06.019.570/0001-00 | SMITHS MEDICAL DO BRASIL PRODUTOS HOSPITALARES LTDA | 20 |  |  | Material de consumo hospitalar | TNUMM | 01/08/2020 | 0000049552 | SONDA ENDOTRAQUEAL PVC "RX" EST.S/BAL.SILIC.ORAL/NASAL OLHO MURPHY 7,0MM SIMS-PORTEX
1900719277 | 80228990073 | 100/141/060 | 01/08/2020 |  |  | 42,0000 |  | SONDA ENDOTRAQUEAL ORONASAL SILICONIZADA SEM BALAO PORTEX 6,0MM 100/141/060 | SONDA ENDOTRAQUEAL ORONASAL SILICONIZADA SEM BALAO PORTEX 6,0MM 100/141/060 | CIRURGIA GERAL | MATERIAL DE CONSUMO | CANULA/TUBO ENDOTRAQUEAL | UN | 06.019.570/0001-00 | SMITHS MEDICAL DO BRASIL PRODUTOS HOSPITALARES LTDA | 20 |  |  | Material de consumo hospitalar | TNUMM | 01/08/2020 | 0000049550 | SONDA ENDOTRAQUEAL PVC "RX" EST.S/BAL.SILIC.ORAL/NASAL OLHO MURPHY 6,0MM SIMS-PORTEX
1900719285 | 10369460137 | COM BALAO 3,0MM | 01/08/2020 |  |  | 6,1200 | SUSPENSA TEMPORARIAMENTE A COMERCIALIZACAO 21/10/22 | TUBO ENDOTRAQUEAL COM BALAO SOLIDOR 3,0MM 639 | TUBO ENDOTRAQUEAL COM BALAO SOLIDOR 3,0MM 639 | CIRURGIA GERAL | MATERIAL DE CONSUMO | CANULA/TUBO ENDOTRAQUEAL | UN | 01.005.728/0001-79 | LABOR IMPORT COMERCIAL IMPORTADORA E EXPORTADORA LTDA | 20 |  |  | Material de consumo hospitalar | TNUMM | 01/08/2020 | 0000300633 | TUBO ENDOTRAQUEAL NR.03,0 C/BALAO 10UNID.DESC.
1900719293 | 10243410012 | S300MR30 | 01/08/2020 |  |  | 5,4670 |  | FIO CATGUT SIMPLES GASTRO 0 75CM AGULHA 3,0CM S300MR30 | FIO CATGUT SIMPLES GASTRO 0 75CM AGULHA 3,0CM S300MR30 | CIRURGIA GERAL | MATERIAL DE CONSUMO | FIOS E FITAS CIRURGICOS | UN | 33.348.467/0001-86 | SHALON FIOS CIRURGICOS LTDA | 20 |  |  | Material de consumo hospitalar | TNUMM | 01/08/2020 | EM ANALISE | EM ANALISE
1900719307 | 10150470331 | 212.10.065 | 01/08/2020 |  |  | 24,6857 |  | SONDA PRE FORMADA COM BALAO ORAL U WELL LEAD 6,5MM 212.10.065 | SONDA PRE FORMADA COM BALAO ORAL U WELL LEAD 6,5MM 212.10.065 | CIRURGIA GERAL | MATERIAL DE CONSUMO | CANULA/TUBO ENDOTRAQUEAL | UN | 61.418.042/0001-31 | CIRURGICA FERNANDES - COMERCIO DE MATERIAIS CIRURGICOS E HOSPITALARES - SOCIEDADE LIMITADA | 20 |  |  | Material de consumo hospitalar | TNUMM | 01/08/2020 | 0000249456 | SONDA PRE FORMADA C/BALAO ORAL(U)6,5MM WELLEAD
1900719315 | 10150470331 | 213.10.055 | 01/08/2020 |  |  | 16,5600 |  | SONDA ENDOTRAQUEAL PRE FORMADA L NASAL COM BALAO WELL LEAD 5,5MM 213.10.055 | SONDA ENDOTRAQUEAL PRE FORMADA L NASAL COM BALAO WELL LEAD 5,5MM 213.10.055 | CIRURGIA GERAL | MATERIAL DE CONSUMO | CANULA/TUBO ENDOTRAQUEAL | UN | 61.418.042/0001-31 | CIRURGICA FERNANDES - COMERCIO DE MATERIAIS CIRURGICOS E HOSPITALARES - SOCIEDADE LIMITADA | 20 |  |  | Material de consumo hospitalar | TNUMM | 01/08/2020 | 0000249468 | SONDA PRE FORMADA C/BALAO NASAL(L)5,5MM WELLEAD
1900719323 | 10150470342 | BT-SC5-1436D7 | 01/08/2020 |  |  | 153,0515 |  | SONDA ASPIRACAO SISTEMA FECHADO TRAQUEOST 72 HORAS BIOTEQ 14FR 36CM BT-SC5-1436D7 | SONDA ASPIRACAO SISTEMA FECHADO TRAQUEOST 72 HORAS BIOTEQ 14FR 36CM BT-SC5-1436D7 | MEDICINA INTENSIVA | MATERIAL DE CONSUMO | SISTEMA FECHADO DE ASPIRACAO | UN | 61.418.042/0001-31 | CIRURGICA FERNANDES - COMERCIO DE MATERIAIS CIRURGICOS E HOSPITALARES - SOCIEDADE LIMITADA | 20 |  |  | Material de consumo hospitalar | TNUMM | 01/08/2020 | 0000308723 | SONDA ASPIRACAO SIST.FECH.TRAQUEAL 72HORAS 14FR 36CM BIOTEQ
1900719331 | 10369460137 | 662 | 01/08/2020 |  |  | 3,2220 |  | TUBO ENDOTRAQUEAL SEM BALAO SOLIDOR 6,0MM 662 | TUBO ENDOTRAQUEAL SEM BALAO SOLIDOR 6,0MM 662 | CIRURGIA GERAL | MATERIAL DE CONSUMO | CANULA/TUBO ENDOTRAQUEAL | UN | 01.005.728/0001-79 | LABOR IMPORT COMERCIAL IMPORTADORA E EXPORTADORA LTDA | 20 |  |  | Material de consumo hospitalar | TNUMM | 01/08/2020 | 0000300665 | TUBO ENDOTRAQUEAL NR.06,0 S/BALAO 10UNID.DESC.
1900719340 | 10369460137 | 663 | 01/08/2020 |  |  | 2,7240 |  | TUBO ENDOTRAQUEAL SEM BALAO SOLIDOR 6,5MM 663 | TUBO ENDOTRAQUEAL SEM BALAO SOLIDOR 6,5MM 663 | CIRURGIA GERAL | MATERIAL DE CONSUMO | CANULA/TUBO ENDOTRAQUEAL | UN | 01.005.728/0001-79 | LABOR IMPORT COMERCIAL IMPORTADORA E EXPORTADORA LTDA | 20 |  |  | Material de consumo hospitalar | TNUMM | 01/08/2020 | 0000300667 | TUBO ENDOTRAQUEAL NR.06,5 S/BALAO 10UNID.DESC.
1900719358 | 10369460176 | 03 VIAS 24FR 30ML | 01/08/2020 |  |  | 4,1064 |  | SONDA FOLEY SOLIDOR 03 VIAS 24FR 30ML | SONDA FOLEY SOLIDOR 03 VIAS 24FR 30ML | CLINICA MEDICA+UROLOGIA | MATERIAL DE CONSUMO | SONDA DE FOLEY | UN | 01.005.728/0001-79 | LABOR IMPORT COMERCIAL IMPORTADORA E EXPORTADORA LTDA | 20 |  |  | Material de consumo hospitalar | TNUMM | 01/08/2020 | EM ANALISE | EM ANALISE
1900719366 | 10150470331 | 213.10.040 | 01/08/2020 |  |  | 37,7520 |  | SONDA ENDOTRAQUEAL PRE FORMADA L NASAL COM BALAO WELL LEAD 4,0MM 213.10.040 | SONDA ENDOTRAQUEAL PRE FORMADA L NASAL COM BALAO WELL LEAD 4,0MM 213.10.040 | CIRURGIA GERAL | MATERIAL DE CONSUMO | CANULA/TUBO ENDOTRAQUEAL | UN | 61.418.042/0001-31 | CIRURGICA FERNANDES - COMERCIO DE MATERIAIS CIRURGICOS E HOSPITALARES - SOCIEDADE LIMITADA | 20 |  |  | Material de consumo hospitalar | TNUMM | 01/08/2020 | 0000249464 | SONDA PRE FORMADA C/BALAO NASAL(L)4MM WELLEAD
1900719412 | 10332170015 | 3607BR | 01/08/2020 |  |  | 58,8000 |  | ESPACADOR MEDICATE 16CM COM MASCARA PEQUENA 3607BR | ESPACADOR MEDICATE 16CM COM MASCARA PEQUENA 3607BR | CLINICA MEDICA | MATERIAL DE CONSUMO | ESPACADOR | UN | 50.208.271/0001-05 | DORJA INDUSTRIA E COMERCIO DE EQUIPAMENTOS MEDICOS LTDA | 20 |  |  | Material de consumo hospitalar | TNUMM | 01/08/2020 | EM ANALISE | EM ANALISE
1900719420 | 80171530012 | 20203 [28MLP] | 01/08/2020 |  |  | 121,1760 |  | MASCARA LARINGEA NEWMED NUMERO 02 20203 [28MLP] | MASCARA LARINGEA NEWMED NUMERO 02 20203 [28MLP] | CIRURGIA GERAL | MATERIAL DE CONSUMO | MASCARA LARINGEA | UN | 05.416.754/0001-40 | MAKE LINE COMERCIAL LTDA ME | 20 |  |  | Material de consumo hospitalar | TNUMM | 01/08/2020 | EM ANALISE | EM ANALISE
1900719439 | 8003400033 | F08173 | 01/08/2020 |  |  | 5,4288 |  | AVENTAL POLAR FIX NAO TECIDO COM PUNHO LASTEX DESC 20GR F08173 C/ 10UN | AVENTAL POLAR FIX NAO TECIDO COM PUNHO LASTEX DESC 20GR F08173 C/ 10UN | CLINICA MEDICA | MATERIAL DE CONSUMO | VESTIMENTA HOSPITALAR | UN | 02.881.877/0001-64 | POLAR FIX INDUSTRIA E COMERCIO DE PRODUTOS HOSPITALARES LTDA | 20 |  |  | Material de consumo hospitalar | TNUMM | 01/08/2020 | EM ANALISE | EM ANALISE
1900719471 | 10297020102 | ET85PC | 01/10/2020 |  |  | 4,7760 |  | SONDA ENDOTRAQUEAL COM BALAO ESTERIL BCI MEDICAL 8,5MM ET85PC | SONDA ENDOTRAQUEAL COM BALAO ESTERIL BCI MEDICAL 8,5MM ET85PC | CIRURGIA GERAL | MATERIAL DE CONSUMO | CANULA/TUBO ENDOTRAQUEAL | UN | 43.566.371/0001-48 | BADEIA COMERCIO IMPORTACAO LTDA | 20 |  |  | Material de consumo hospitalar | TNUMM | 01/10/2020 | 0000314742 | SONDA/TUBO ENDOTRAQUEAL BCI MEDICAL C/BALAO 08,5MM EST.
1900719480 | 10297020102 | ET75PC | 01/10/2020 |  |  | 4,9200 |  | SONDA ENDOTRAQUEAL COM BALAO ESTERIL BCI MEDICAL 7,5MM ET75PC | SONDA ENDOTRAQUEAL COM BALAO ESTERIL BCI MEDICAL 7,5MM ET75PC | CIRURGIA GERAL | MATERIAL DE CONSUMO | CANULA/TUBO ENDOTRAQUEAL | UN | 43.566.371/0001-48 | BADEIA COMERCIO IMPORTACAO LTDA | 20 |  |  | Material de consumo hospitalar | TNUMM | 01/10/2020 | 0000314740 | SONDA/TUBO ENDOTRAQUEAL BCI MEDICAL C/BALAO 07,5MM EST.
1900719498 | 10297020102 | ET80PC | 01/10/2020 |  |  | 4,7880 |  | SONDA ENDOTRAQUEAL COM BALAO ESTERIL BCI MEDICAL 8,0MM ET80PC | SONDA ENDOTRAQUEAL COM BALAO ESTERIL BCI MEDICAL 8,0MM ET80PC | CIRURGIA GERAL | MATERIAL DE CONSUMO | CANULA/TUBO ENDOTRAQUEAL | UN | 43.566.371/0001-48 | BADEIA COMERCIO IMPORTACAO LTDA | 20 |  |  | Material de consumo hospitalar | TNUMM | 01/10/2020 | 0000314741 | SONDA/TUBO ENDOTRAQUEAL BCI MEDICAL C/BALAO 08,0MM EST.
1900719501 | 80020550017 | 94001 | 01/10/2020 |  |  | 12,6480 |  | DRENO TORACICO SILICONE 10FR 50CM 94001 | DRENO TORACICO SILICONE 10FR 50CM 94001 | CLINICA MEDICA+CIRURGIA TORACICA | MATERIAL DE CONSUMO | DRENO | UN | 94.304.672/0001-34 | MEDICONE PROJETOS E SOLUCOES PARA A INDUSTRIA E A SAUDE LTDA | 20 |  |  | Material de consumo hospitalar | TNUMM | 01/10/2020 | 0000040461 | DRENO TORACICO SILICONE 10FR 50CM
1900719510 | 80020550017 | 94002 | 01/10/2020 |  |  | 13,0800 |  | DRENO TORACICO SILICONE 12FR 50CM 94002 | DRENO TORACICO SILICONE 12FR 50CM 94002 | CLINICA MEDICA+CIRURGIA TORACICA | MATERIAL DE CONSUMO | DRENO | UN | 94.304.672/0001-34 | MEDICONE PROJETOS E SOLUCOES PARA A INDUSTRIA E A SAUDE LTDA | 20 |  |  | Material de consumo hospitalar | TNUMM | 01/10/2020 | 0000040462 | DRENO TORACICO SILICONE 12FR 50CM
1900719528 | 80020550017 | 94004 | 01/10/2020 |  |  | 12,7080 |  | DRENO TORACICO SILICONE 16FR 50CM 94004 | DRENO TORACICO SILICONE 16FR 50CM 94004 | CLINICA MEDICA+CIRURGIA TORACICA | MATERIAL DE CONSUMO | DRENO | UN | 94.304.672/0001-34 | MEDICONE PROJETOS E SOLUCOES PARA A INDUSTRIA E A SAUDE LTDA | 20 |  |  | Material de consumo hospitalar | TNUMM | 01/10/2020 | 0000040464 | DRENO TORACICO SILICONE 16FR 50CM
1900719536 | 80020550017 | 94003 | 01/10/2020 |  |  | 14,0400 |  | DRENO TORACICO SILICONE 14FR 50CM 94003 | DRENO TORACICO SILICONE 14FR 50CM 94003 | CLINICA MEDICA+CIRURGIA TORACICA | MATERIAL DE CONSUMO | DRENO | UN | 94.304.672/0001-34 | MEDICONE PROJETOS E SOLUCOES PARA A INDUSTRIA E A SAUDE LTDA | 20 |  |  | Material de consumo hospitalar | TNUMM | 01/10/2020 | 0000040463 | DRENO TORACICO SILICONE 14FR 50CM
1900719544 | 10430310110 | 33408 | 01/10/2020 |  |  | 122,5920 |  | COBERTURA ESPUMA BIATAIN SILICONE MULTISHAPE 14X19,5CM 33408 | COBERTURA ESPUMA BIATAIN SILICONE MULTISHAPE 14X19,5CM 33408 | DERMATOLOGIA | MATERIAL DE CONSUMO | CURATIVO | UN | 02.794.555/0003-40 | COLOPLAST DO BRASIL LTDA | 20 |  |  | Material de consumo hospitalar | TNUMM | 01/10/2020 | 0000311548 | CURATIVO ESPUMA C/SILICONE BIATAIN 14X19,5CM
1900719552 | 10430310110 | 33406 | 01/10/2020 |  |  | 129,0360 |  | COBERTURA ESPUMA BIATAIN SILICONE CALCANEO 18X18CM 33406 | COBERTURA ESPUMA BIATAIN SILICONE CALCANEO 18X18CM 33406 | DERMATOLOGIA | MATERIAL DE CONSUMO | CURATIVO | UN | 02.794.555/0003-40 | COLOPLAST DO BRASIL LTDA | 20 |  |  | Material de consumo hospitalar | TNUMM | 01/10/2020 | 0000311547 | CURATIVO ESPUMA C/SILICONE CALCANEO BIATAIN 18X18CM
1900719560 | 10430310110 | 33404 | 01/10/2020 |  |  | 105,5760 |  | COBERTURA ESPUMA BIATAIN SILICONE SACRAL 15X19CM 33404 | COBERTURA ESPUMA BIATAIN SILICONE SACRAL 15X19CM 33404 | DERMATOLOGIA | MATERIAL DE CONSUMO | CURATIVO | UN | 02.794.555/0003-40 | COLOPLAST DO BRASIL LTDA | 20 |  |  | Material de consumo hospitalar | TNUMM | 01/10/2020 | 0000311545 | CURATIVO ESPUMA C/SILICONE SACRAL BIATAIN 15X19CM
1900719579 | 10008530290 | 120015 | 01/10/2020 |  |  | 72,2400 |  | FILTRO INFUSAO STERIFIX 02UM 16CM 120015 | FILTRO INFUSAO STERIFIX 02UM 16CM 120015 | CLINICA MEDICA | MATERIAL DE CONSUMO | FILTRO | UN | 31.673.254/0001-02 | LABORATORIOS B. BRAUN S/A | 20 |  |  | Material de consumo hospitalar | TNUMM | 01/10/2020 | NAO POSSUI SIMPRO | NAO POSSUI SIMPRO
1900719595 | 80423540007 | 475-24 | 01/10/2020 |  |  | 36,7920 |  | SONDA FOLEY GABIFOLLEY COM BALAO GMI 03 VIAS 24FR 475-24 | SONDA FOLEY GABIFOLLEY COM BALAO GMI 03 VIAS 24FR 475-24 | CLINICA MEDICA | MATERIAL DE CONSUMO | SONDA DE FOLEY | UN | 08.633.431/0001-05 | GABISA MEDICAL INTERNATIONAL LTDA EPP | 20 |  |  | Material de consumo hospitalar | TNUMM | 01/10/2020 | 0000108974 | SONDA FOLEY C/BALAO 3VIAS 24CH/FR 30ML
1900719609 | 80423540007 | 475-22 | 01/10/2020 |  |  | 37,9080 |  | SONDA FOLEY GABIFOLLEY COM BALAO GMI 03 VIAS 22FR 475-22 | SONDA FOLEY GABIFOLLEY COM BALAO GMI 03 VIAS 22FR 475-22 | CLINICA MEDICA | MATERIAL DE CONSUMO | SONDA DE FOLEY | UN | 08.633.431/0001-05 | GABISA MEDICAL INTERNATIONAL LTDA EPP | 20 |  |  | Material de consumo hospitalar | TNUMM | 01/10/2020 | 0000108973 | SONDA FOLEY C/BALAO 3VIAS 22CH/FR 30ML
1900719617 | 80423540007 | 475-16 | 01/10/2020 |  |  | 36,7920 |  | SONDA FOLEY GABIFOLLEY COM BALAO GMI 03 VIAS 16FR 475-16 | SONDA FOLEY GABIFOLLEY COM BALAO GMI 03 VIAS 16FR 475-16 | CLINICA MEDICA | MATERIAL DE CONSUMO | SONDA DE FOLEY | UN | 08.633.431/0001-05 | GABISA MEDICAL INTERNATIONAL LTDA EPP | 20 |  |  | Material de consumo hospitalar | TNUMM | 01/10/2020 | 0000144303 | SONDA FOLEY C/BALAO 3VIAS 16CH/FR 30ML
1900719641 | 80423540007 | 450-24 | 01/10/2020 |  |  | 18,5696 |  | SONDA FOLEY GABIFOLLEY COM BALAO GMI 02 VIAS 24FR 450-24 | SONDA FOLEY GABIFOLLEY COM BALAO GMI 02 VIAS 24FR 450-24 | CLINICA MEDICA | MATERIAL DE CONSUMO | SONDA DE FOLEY | UN | 08.633.431/0001-05 | GABISA MEDICAL INTERNATIONAL LTDA EPP | 20 |  |  | Material de consumo hospitalar | TNUMM | 01/10/2020 | 0000144300 | SONDA FOLEY C/BALAO 2VIAS 24CH/FR 15ML
1900719650 | 80423540007 | 450-22 | 01/10/2020 |  |  | 29,2800 |  | SONDA FOLEY GABIFOLLEY COM BALAO GMI 02 VIAS 22FR 450-22 | SONDA FOLEY GABIFOLLEY COM BALAO GMI 02 VIAS 22FR 450-22 | CLINICA MEDICA | MATERIAL DE CONSUMO | SONDA DE FOLEY | UN | 08.633.431/0001-05 | GABISA MEDICAL INTERNATIONAL LTDA EPP | 20 |  |  | Material de consumo hospitalar | TNUMM | 01/10/2020 | 0000108970 | SONDA FOLEY C/BALAO 2VIAS 22CH/FR 15ML
1900719668 | 80423540007 | 450-18 | 01/10/2020 |  |  | 29,2800 |  | SONDA FOLEY GABIFOLLEY COM BALAO GMI 02 VIAS 18FR 450-18 | SONDA FOLEY GABIFOLLEY COM BALAO GMI 02 VIAS 18FR 450-18 | CLINICA MEDICA | MATERIAL DE CONSUMO | SONDA DE FOLEY | UN | 08.633.431/0001-05 | GABISA MEDICAL INTERNATIONAL LTDA EPP | 20 |  |  | Material de consumo hospitalar | TNUMM | 01/10/2020 | 0000108968 | SONDA FOLEY C/BALAO 2VIAS 18CH/FR 15ML
1900719676 | 80423540007 | 450-12 | 01/10/2020 |  |  | 29,2800 |  | SONDA FOLEY GABIFOLLEY COM BALAO GMI 02 VIAS 12FR 450-12 | SONDA FOLEY GABIFOLLEY COM BALAO GMI 02 VIAS 12FR 450-12 | CLINICA MEDICA | MATERIAL DE CONSUMO | SONDA DE FOLEY | UN | 08.633.431/0001-05 | GABISA MEDICAL INTERNATIONAL LTDA EPP | 20 |  |  | Material de consumo hospitalar | TNUMM | 01/10/2020 | 0000108965 | SONDA FOLEY C/BALAO 2VIAS 12CH/FR 10ML
1900720755 | 80733280017 | 286080 | 01/10/2020 |  |  | 12,0960 |  | CURATIVO MESALT ESTERIL 10X10CM 286080 C/ 30UN | CURATIVO MESALT ESTERIL 10X10CM 286080 C/ 30UN | CLINICA MEDICA | MATERIAL DE CONSUMO | CURATIVO | UN | 12.600.168/0001-17 | MOLNLYCKE HEALTH CARE VENDA DE PRODUTOS MEDICOS LTDA | 20 |  |  | Material de consumo hospitalar | TNUMM | 01/10/2020 | NAO POSSUI SIMPRO | NAO POSSUI SIMPRO
1900720763 | 80305560071 | 360110 | 01/10/2020 |  |  | 6,8280 |  | EQUIPO ALIMENTACAO ENTERAL FLEXIVEL MAX INFUSOR ENT 360110 | EQUIPO ALIMENTACAO ENTERAL FLEXIVEL MAX INFUSOR ENT 360110 | CLINICA MEDICA | MATERIAL DE CONSUMO | EQUIPO | UN | 07.499.258/0001-23 | MP - COMERCIO DE MATERIAIS HOSPITALARES LTDA | 20 |  |  | Material de consumo hospitalar | TNUMM | 01/10/2020 | 0000297716 | EQUIPO P/NUTRICAO SIST.FECHADO MAX INFUSOR ENTERAL DESC.
1900720798 | 80245210161 | 615173 | 01/10/2020 |  |  | 21,5280 |  | CURATIVO CALCIO ADVANCED ESTERIL ALGIKURA PLACA 10X10CM 615.173 | CURATIVO CALCIO ADVANCED ESTERIL ALGIKURA PLACA 10X10CM 615.173 | CLINICA MEDICA | MATERIAL DE CONSUMO | CURATIVO | UN | 82.641.325/0001-18 | CREMER S/A | 20 |  |  | Material de consumo hospitalar | TNUMM | 01/10/2020 | 0000296837 | CURATIVO ALGINATO CALCIO 10X10CM EST.ETO
1900720801 | 80136990708 | 4447000 | 01/10/2020 |  |  | 80,0000 | CONFORME ATA 80 DO CNA, O VALOR DO CTNPM E O TETO MAXIMO PARA COBRANCA DE TODAS AS AGULHAS. | AGULHA HUBER SURECAN SAFETY II 19GX15MM 4447000 | AGULHA HUBER SURECAN SAFETY II 19GX15MM 4447000 | ONCOLOGIA CLINICA | MATERIAL DE CONSUMO | AGULHA DE HUBER | UN | 31.673.254/0001-02 | LABORATORIOS B. BRAUN S/A | 0 |  |  | Material de consumo hospitalar | TNUMM | 01/10/2020 | 0000168750 | AGULHA HUBER 19GA 15MM SURECAN SAFETY II
1900720810 | 80136990763 | H28555BR | 01/10/2020 |  |  | 85,8012 |  | BOLSA DRENAVEL DRAINA S MEDIA 150ML H28555BR | BOLSA DRENAVEL DRAINA S MEDIA 150ML H28555BR | CLINICA MEDICA | MATERIAL DE CONSUMO | BOLSA DE OSTOMIA | UN | 31.673.254/0001-02 | LABORATORIOS B. BRAUN S/A | 20 |  |  | Material de consumo hospitalar | TNUMM | 01/10/2020 | 0000259541 | BOLSA P/ESTOMIA POS OPERATORIO DRAINA S MEDIUM 20UNID.
1900720836 | 80263400031 | BAIN-SAVF-005 | 01/10/2020 |  |  | 1,6080 |  | AGULHA FISTULA DISPOSITIVO SEGURANCA 17GX1 RMDESC BAIN-SAVF-005 | AGULHA DE FISTULA C/ DISP. SEGURANCA 17GAX1 RMDESC - NEFRO | NEFROLOGIA | MATERIAL DE CONSUMO | AGULHA DE FISTULA | UN | 02.298.254/0001-63 | RIOPASA - DISTRIBUIDORA DE MEDICAMENTOS LTDA | 20 |  |  | Material de consumo hospitalar | TNUMM | 01/10/2020 | NAO POSSUI SIMPRO | NAO POSSUI SIMPRO
1900720844 | 80305560099 | 20250 | 01/10/2020 |  |  | 4,5600 |  | TORNEIRA TRO VENOFLOW BR DESC 03 VIAS ALTO FLUXO 20250 | TORNEIRA TRO VENOFLOW BR DESC 03 VIAS ALTO FLUXO 20250 | CLINICA MEDICA | MATERIAL DE CONSUMO | TORNEIRINHA | UN | 07.499.258/0001-23 | MP - COMERCIO DE MATERIAIS HOSPITALARES LTDA | 20 |  |  | Material de consumo hospitalar | TNUMM | 01/10/2020 | 0000283763 | TORNEIRA-TRO VENOFLOW BR 3VIAS ALTO FLUXO
1900720852 | 80804050248 | 66801990 | 01/10/2020 |  |  | 4,1848 |  | CURATIVO ELECT IV PORTED 6,0X7,0CM 66801990 | CURATIVO ELECT IV PORTED 6,0X7,0CM 66801990 | CLINICA MEDICA | MATERIAL DE CONSUMO | CURATIVO | UN | 13.656.820/0001-88 | SMITH & NEPHEW COMERCIO DE PRODUTOS MEDICOS LTDA. | 20 |  |  | Material de consumo hospitalar | TNUMM | 01/10/2020 | 0000303338 | CURATIVO ELECT IV PORTED 06X7CM 100UNID.(EMB.IND.)
1900720879 | 80151210019 | 32GX6,0MM | 01/10/2020 |  |  | 1,0320 |  | AGULHA DESC NOVOFINE 32GX6,0MM C/ 100UN | AGULHA DESC NOVOFINE 32GX6,0MM C/ 100UN | CLINICA MEDICA | MATERIAL DE CONSUMO | AGULHAS DESCARTAVEIS | UN | 82.277.955/0001-55 | NOVO NORDISK FARMACEUTICA DO BRASIL LTDA | 20 |  |  | Material de consumo hospitalar | TNUMM | 01/10/2020 | 0000256572 | NOVOFINE 32GAX06MM C/100AG.
1900720887 | 80160840028 | PE1944-UT | 01/10/2020 |  |  | 8,4240 |  | FIO SUTURA NYLON INCOLOR 4-0 45CMX19MM PE1944-UT C/ 24UN | FIO SUTURA NYLON INCOLOR 4-0 45CMX19MM PE1944-UT C/ 24UN | CLINICA MEDICA | MATERIAL DE CONSUMO | FIOS E FITAS CIRURGICOS | UN | 04.995.710/0001-50 | ATRAMAT DO BRASIL LTDA | 20 |  |  | Material de consumo hospitalar | TNUMM | 01/10/2020 | 0000174404 | FIO SUTURA NYLON INCOLOR 4-0 45CM AG.19MM CURV.3/8TRIANG.REVER.CORT.
1900720895 | 80160840016 | G25302H | 01/10/2020 |  |  | 8,3132 |  | FIO SUTURA PGLA90 ATRAMAT VIOLETA 2-0 70CMX25MM G25302H C/ 36UN | FIO SUTURA PGLA90 ATRAMAT VIOLETA 2-0 70CMX25MM G25302H C/ 36UN | CLINICA MEDICA | MATERIAL DE CONSUMO | FIOS E FITAS CIRURGICOS | UN | 04.995.710/0001-50 | ATRAMAT DO BRASIL LTDA | 20 |  |  | Material de consumo hospitalar | TNUMM | 01/10/2020 | 0000174298 | FIO SUTURA PGLA90 VIOLETA 2-0 70CM AG.25MM CURV.1/2CILIND.PTA.CONICA GROSSA
1900720909 | 80160840027 | PE1905-B | 01/10/2020 |  |  | 11,6800 |  | FIO SUTURA PGC25 ATRAMAT INCOLOR 5-0 70CMX19MM PE1905-B C/ 12UN | FIO SUTURA PGC25 ATRAMAT INCOLOR 5-0 70CMX19MM PE1905-B C/ 12UN | CIRURGIA GERAL | MATERIAL DE CONSUMO | FIOS E FITAS CIRURGICOS | UN | 04.995.710/0001-50 | ATRAMAT DO BRASIL LTDA | 20 |  |  | Material de consumo hospitalar | TNUMM | 01/10/2020 | 0000174237 | FIO SUTURA PGC25 INCOLOR 5-0 70CM AG.19MM CURV.3/8TRIANG.REVER.CORT.
1900720917 | 80146501875 | FREESTYLE OPTIUM | 01/10/2020 |  |  | 6,2424 |  | TIRA TESTE B-CETONA SANGUE FREESTYLE OPTIUM | TIRA TESTE B-CETONA SANGUE FREESTYLE OPTIUM | CLINICA MEDICA | MATERIAL DE CONSUMO | TIRA TESTE | UN | 56.998.701/0001-16 | ABBOTT LABORATORIOS DO BRASIL LTDA | 20 |  |  | Material de consumo hospitalar | TNUMM | 01/10/2020 | NAO POSSUI SIMPRO | NAO POSSUI SIMPRO
1900720925 | 80451960176 | 300ML | 01/10/2020 |  |  | 0,8880 | SUSPENSA TEMPORARIAMENTE A COMERCIALIZACAO 17/09/22 | FRASCO NUTRICAO ENTERAL ESTERIL NPH MEDICAL TAMPA EM ROSCA 300ML | FRASCO NUTRICAO ENTERAL ESTERIL NPH MEDICAL TAMPA EM ROSCA 300ML | CLINICA MEDICA | MATERIAL DE CONSUMO | FRASCO/BOLSA DE ALIMENTACAO | UN | 06.172.459/0001-59 | NUTRIEX IMPORTACAO E EXPORTACAO DE PRODUTOS NUTRICIONAIS E FARMOQUIMICOS LTDA | 20 |  |  | Material de consumo hospitalar | TNUMM | 01/10/2020 | NAO POSSUI SIMPRO | NAO POSSUI SIMPRO
1900720941 | 80246910039 | 15X15CM | 01/10/2020 | 31/10/2023 | REGISTRO CANCELADO ANVISA | 299,2560 | REGISTRO CANCELADO ANVISA 13/12/21 | CURATIVO URGOTUL AG 15X15CM C/ 10UN | CURATIVO URGOTUL AG 15X15CM C/ 10UN | DERMATOLOGIA | MATERIAL DE CONSUMO | CURATIVO | UN | 57.532.343/0001-14 | L.M. FARMA INDUSTRIA E COMERCIO LTDA | 20 |  |  | Material de consumo hospitalar | TNUMM | 01/10/2020 | NAO POSSUI SIMPRO | NAO POSSUI SIMPRO
1900721832 | 80351240024 | SAF-Q-212-G24-70 | 01/10/2020 |  |  | 109,2000 |  | DISPOSITIVO SOFT GLIDE SUB Q 02 LUMENS 24GX12MM SAF-Q-212-G24-70 | DISPOSITIVO SOFT GLIDE SUB Q 02 LUMENS 24GX12MM SAF-Q-212-G24-70 | CLINICA MEDICA | MATERIAL DE CONSUMO | CONECTOR DE EQUIPO | UN | 07.260.050/0001-57 | SUPRI ARTIGOS MEDICO-HOSPITALARES LTDA | 20 |  |  | Material de consumo hospitalar | TNUMM | 01/10/2020 | 0000310092 | SISTEMA AGULHADO SOFT GLIDE SUB Q 2VIAS C/2 AG.12MM 24GA 2CURATIVOS/CONJ.SEGURANCA
1900721859 | 80225200011 | 100G | 01/10/2020 |  |  | 1,5600 |  | BISNAGA PLASTICA POLIHEXAM PEC 100G | BISNAGA PLASTICA POLIHEXAM PEC 100G | DERMATOLOGIA | MATERIAL DE CONSUMO | CURATIVO | G | 04.506.487/0001-30 | HELIANTO FARMACEUTICA LTDA | 20 |  |  | Material de consumo hospitalar | TNUMM | 01/10/2020 | 0000173513 | GEL BARREIRA ANTIBACTERIANO C/POLIHEXAM PEC/PHMB 100G
1900733318 | 80246910059 | K372001 | 01/10/2020 |  |  | 2,7160 |  | GEL LIMPEZA CURATEC 30ML K372001 | GEL LIMPEZA CURATEC 30ML K372001 | CLINICA MEDICA | MATERIAL DE CONSUMO | CURATIVO | ML | 57.532.343/0001-14 | L.M. FARMA INDUSTRIA E COMERCIO LTDA | 20 |  |  | Material de consumo hospitalar | TNUMM | 01/10/2020 | 0000277862 | GEL LIMPEZA C/PHMB CURATEC 030ML
1900733407 | 80133950131 | B00.78.091.50 | 01/10/2020 |  |  | 0,0000 |  | KIT LINHA SANGUE HEMODIALISE ARTERIAL VENOSA DESC B00.78.091.50 | KIT LINHA SANGUE HEMODIALISE ARTERIAL VENOSA DESC B00.78.091.50 | NEFROLOGIA | MATERIAL DE CONSUMO | ACESSORIO DE DIALISE | KIT | 01.440.590/0001-36 | FRESENIUS MEDICAL CARE LTDA | 0 |  |  | Material de consumo hospitalar | TNUMM | 01/10/2020 | 0000313029 | LINHA SANGUE ARTERIAL VENOSA C/PINCA ROLETE MACROGOTA SET P/HEMODIALISE
1900733440 | 81841280003 | VM-03-02-01 | 01/10/2020 |  |  | 142,8000 |  | FILTRO ASPIRADOR VIA ASPIRATE MEDIUM VM-03-02-01 | FILTRO ASPIRADOR VIA ASPIRATE MEDIUM VM-03-02-01 | CIRURGIA GERAL | MATERIAL DE CONSUMO | ASPIRADOR CIRURGICO | UN | 31.829.074/0001-69 | VIA MEDICAL INDUSTRIA E COMERCIO LTDA | 20 |  |  | Material de consumo hospitalar | TNUMM | 01/10/2020 | NAO POSSUI SIMPRO | NAO POSSUI SIMPRO
1900734080 | 80170319030 | 96101 | 01/10/2020 |  |  | 101,5080 |  | CAMPO CIRURGICO FOLIODRAPE PROTECT PRO BEACH CHAIR SHOULDER DRAPE 404X264CM 96101 | CAMPO CIRURGICO FOLIODRAPE PROTECT PRO BEACH CHAIR SHOULDER DRAPE 404X264CM 96101 | CLINICA MEDICA | MATERIAL DE CONSUMO | CAMPO CIRURGICO | UN | 47.411.780/0001-26 | BACE COMERCIO INTERNACIONAL LTDA | 20 |  |  | Material de consumo hospitalar | TNUMM | 01/10/2020 | NAO POSSUI SIMPRO | NAO POSSUI SIMPRO
1900734098 | 10296900142 | 20ML | 01/10/2020 |  |  | 1,4160 |  | DOSADOR ORAL ADAPTADOR FRASCO ADVANTIVE 20ML | DOSADOR ORAL ADAPTADOR FRASCO ADVANTIVE 20ML | CLINICA MEDICA | MATERIAL DE CONSUMO | DOSADOR | UN | 78.742.491/0001-33 | JOAOMED COMERCIO DE MATERIAIS CIRURGICOS LTDA | 20 |  |  | Material de consumo hospitalar | TNUMM | 01/10/2020 | NAO POSSUI SIMPRO | NAO POSSUI SIMPRO
1900734101 | 10296900142 | 10ML | 01/10/2020 |  |  | 0,9600 |  | DOSADOR ORAL ADAPTADOR FRASCO ADVANTIVE 10ML | DOSADOR ORAL ADAPTADOR FRASCO ADVANTIVE 10ML | CLINICA MEDICA | MATERIAL DE CONSUMO | DOSADOR | UN | 78.742.491/0001-33 | JOAOMED COMERCIO DE MATERIAIS CIRURGICOS LTDA | 20 |  |  | Material de consumo hospitalar | TNUMM | 01/10/2020 | NAO POSSUI SIMPRO | NAO POSSUI SIMPRO
1900734110 | 10296900142 | 05ML | 01/10/2020 |  |  | 0,7920 |  | DOSADOR ORAL ADAPTADOR FRASCO ADVANTIVE 05ML | DOSADOR ORAL ADAPTADOR FRASCO ADVANTIVE 05ML | CLINICA MEDICA | MATERIAL DE CONSUMO | DOSADOR | UN | 78.742.491/0001-33 | JOAOMED COMERCIO DE MATERIAIS CIRURGICOS LTDA | 20 |  |  | Material de consumo hospitalar | TNUMM | 01/10/2020 | NAO POSSUI SIMPRO | NAO POSSUI SIMPRO
1900734128 | 10296900142 | 03ML | 01/10/2020 |  |  | 0,7080 |  | DOSADOR ORAL ADAPTADOR FRASCO ADVANTIVE 03ML | DOSADOR ORAL ADAPTADOR FRASCO ADVANTIVE 03ML | CLINICA MEDICA | MATERIAL DE CONSUMO | DOSADOR | UN | 78.742.491/0001-33 | JOAOMED COMERCIO DE MATERIAIS CIRURGICOS LTDA | 20 |  |  | Material de consumo hospitalar | TNUMM | 01/10/2020 | NAO POSSUI SIMPRO | NAO POSSUI SIMPRO
1900734136 | 10296900142 | 01ML | 01/10/2020 |  |  | 0,6000 |  | DOSADOR ORAL ADAPTADOR FRASCO ADVANTIVE 01ML | DOSADOR ORAL ADAPTADOR FRASCO ADVANTIVE 01ML | CLINICA MEDICA | MATERIAL DE CONSUMO | DOSADOR | UN | 78.742.491/0001-33 | JOAOMED COMERCIO DE MATERIAIS CIRURGICOS LTDA | 20 |  |  | Material de consumo hospitalar | TNUMM | 01/10/2020 | NAO POSSUI SIMPRO | NAO POSSUI SIMPRO
1900734497 | 10104489002 | 560.132 | 01/10/2020 |  |  | 1,8240 |  | ADAPTADOR FRASCO SORO 560.132 | ADAPTADOR FRASCO SORO 560.132 | CLINICA MEDICA | MATERIAL DE CONSUMO | CONECTOR DE EQUIPO | UN | 30.667.695/0001-20 | HARTMANN INDUSTRIA E COMERCIO DE PRODUTOS MEDICO-HOSPITALARES LTDA | 20 |  |  | Material de consumo hospitalar | TNUMM | 01/10/2020 | 0000119837 | ADAPTADOR P/FRASCO SORO
1900734500 | 10234400102 | 227-5 | 01/10/2020 |  |  | 106,8000 |  | SONDA ASPIRACAO TRAQUEAL SILICONE TRACH CARE 72 COTOVELO GIRATORIO DUPLO 14FR 21,3POL4,6MMX54CM 227-5 | SONDA ASPIRACAO TRAQUEAL SILICONE TRACH CARE 72 COTOVELO GIRATORIO DUPLO 14FR 21,3POL4,6MMX54CM 227-5 | CLINICA MEDICA | MATERIAL DE CONSUMO | SISTEMA FECHADO DE ASPIRACAO | UN | 40.175.705/0001-64 | CEI COMERCIO EXPORTACAO IMPORTACAO DE MATERIAL MEDICO LTDA | 20 |  |  | Material de consumo hospitalar | TNUMM | 01/10/2020 | NAO POSSUI SIMPRO | NAO POSSUI SIMPRO
1900734519 | 10234400184 | 210-5 | 01/10/2020 |  |  | 106,8000 |  | SONDA ASPIRACAO TRAQUEAL SILICONE TRACH CARE COTOVELO 10FR 3,3MMX40,5CM 210-5 | SONDA ASPIRACAO TRAQUEAL SILICONE TRACH CARE COTOVELO 10FR 3,3MMX40,5CM 210-5 | CLINICA MEDICA | MATERIAL DE CONSUMO | SISTEMA FECHADO DE ASPIRACAO | UN | 40.175.705/0001-64 | CEI COMERCIO EXPORTACAO IMPORTACAO DE MATERIAL MEDICO LTDA | 20 |  |  | Material de consumo hospitalar | TNUMM | 01/10/2020 | NAO POSSUI SIMPRO | NAO POSSUI SIMPRO
1900734527 | 10234400184 | 22103-5 | 01/10/2020 |  |  | 106,8000 |  | SONDA ASPIRACAO TRAQUEAL SILICONE TRACH CARE COTOVELO GIRATORIO DUPLO 14FR 4,6MMX30,5CM 22103-5 | SONDA ASPIRACAO TRAQUEAL SILICONE TRACH CARE COTOVELO GIRATORIO DUPLO 14FR 4,6MMX30,5CM 22103-5 | CLINICA MEDICA | MATERIAL DE CONSUMO | SISTEMA FECHADO DE ASPIRACAO | UN | 40.175.705/0001-64 | CEI COMERCIO EXPORTACAO IMPORTACAO DE MATERIAL MEDICO LTDA | 20 |  |  | Material de consumo hospitalar | TNUMM | 01/10/2020 | NAO POSSUI SIMPRO | NAO POSSUI SIMPRO
1900734535 | 10234400184 | 221-5 | 01/10/2020 |  |  | 106,8000 |  | SONDA ASPIRACAO TRAQUEAL SILICONE TRACH CARE COTOVELO 14FR 4,6MMX54CM 221-5 | SONDA ASPIRACAO TRAQUEAL SILICONE TRACH CARE COTOVELO 14FR 4,6MMX54CM 221-5 | CLINICA MEDICA | MATERIAL DE CONSUMO | SISTEMA FECHADO DE ASPIRACAO | UN | 40.175.705/0001-64 | CEI COMERCIO EXPORTACAO IMPORTACAO DE MATERIAL MEDICO LTDA | 20 |  |  | Material de consumo hospitalar | TNUMM | 01/10/2020 | NAO POSSUI SIMPRO | NAO POSSUI SIMPRO
1900734543 | 10234400184 | 198 | 01/10/2020 |  |  | 106,8000 |  | SONDA ASPIRACAO TRAQUEAL SILICONE TRACH CARE EM Y 08FR 2,6MMX30,5CM 198 | SONDA ASPIRACAO TRAQUEAL SILICONE TRACH CARE EM Y 08FR 2,6MMX30,5CM 198 | CLINICA MEDICA | MATERIAL DE CONSUMO | SISTEMA FECHADO DE ASPIRACAO | UN | 40.175.705/0001-64 | CEI COMERCIO EXPORTACAO IMPORTACAO DE MATERIAL MEDICO LTDA | 20 |  |  | Material de consumo hospitalar | TNUMM | 01/10/2020 | NAO POSSUI SIMPRO | NAO POSSUI SIMPRO
1900734551 | 10234400184 | 1910-5 | 01/10/2020 |  |  | 106,8000 |  | SONDA ASPIRACAO TRAQUEAL SILICONE TRACH CAR EM Y COM ADAPTADOR 10FR 3,3MMX40,5CM 1910-5 | SONDA ASPIRACAO TRAQUEAL SILICONE TRACH CAR EM Y COM ADAPTADOR 10FR 3,3MMX40,5CM 1910-5 | CLINICA MEDICA | MATERIAL DE CONSUMO | SISTEMA FECHADO DE ASPIRACAO | UN | 40.175.705/0001-64 | CEI COMERCIO EXPORTACAO IMPORTACAO DE MATERIAL MEDICO LTDA | 20 |  |  | Material de consumo hospitalar | TNUMM | 01/10/2020 | NAO POSSUI SIMPRO | NAO POSSUI SIMPRO
1900734560 | 10234400184 | 2160-5 | 01/10/2020 |  |  | 106,8000 |  | SONDA ASPIRACAO TRAQUEAL SILICONE TRACH CARE COTOVELO GIRATORIO DUPLO 12FR 4,6MMX54CM 2160-5 | SONDA ASPIRACAO TRAQUEAL SILICONE TRACH CARE COTOVELO GIRATORIO DUPLO 12FR 4,6MMX54CM 2160-5 | CLINICA MEDICA | MATERIAL DE CONSUMO | SISTEMA FECHADO DE ASPIRACAO | UN | 40.175.705/0001-64 | CEI COMERCIO EXPORTACAO IMPORTACAO DE MATERIAL MEDICO LTDA | 20 |  |  | Material de consumo hospitalar | TNUMM | 01/10/2020 | NAO POSSUI SIMPRO | NAO POSSUI SIMPRO
1900734578 | 10264470014 | KIB0001 | 01/10/2020 |  |  | 25,9999 |  | KIT MCA 2000 12,5X100MM KIB0001 C/ 24UN | KKIT MCA 2000 12,5X100MM KIB0001 C/ 24UN | CLINICA MEDICA | MATERIAL DE CONSUMO | ACESSORIO DE LABORATORIO | UN | 53.725.560/0001-70 | FUNDACAO ADIB JATENE | 20 |  |  | Material de consumo hospitalar | TNUMM | 01/10/2020 | 0000282709 | KIT MCA 2000 C/24TB.12,5X100MM
1900734586 | 80145901775 | SXPP1A201 | 01/10/2020 |  |  | 229,2000 |  | FIO STRATAFIX SYMM PDS PLUS 45CM OS-6 1 SXPP1A201 | FIO STRATAFIX SYMM PDS PLUS 45CM OS-6 1 SXPP1A201 | CIRURGIA CARDIOVASCULAR | MATERIAL DE CONSUMO | FIOS E FITAS CIRURGICOS | UN | 54.516.661/0001-01 | JOHNSON & JOHNSON DO BRASIL INDUSTRIA E COMERCIO DE PRODUTOS PARA SAUDE LTDA | 20 |  |  | Material de consumo hospitalar | TNUMM | 01/10/2020 | 0000279970 | FIO STRATAFIX SYMM PDS PLUS 45CM OS-6 1
1900734594 | 81000210008 | BSU002-100S-15FR | 01/10/2020 |  |  | 120,0000 |  | RESERVATORIO SILICONE 15FR 100ML BSU002-100S-15FR | RESERVATORIO SILICONE 15FR 100ML BSU002-100S-15FR | CLINICA MEDICA+CIRURGIA TORACICA | MATERIAL DE CONSUMO | DRENO | UN | 12.035.062/0001-18 | MEDICALDECK COMERCIO DE PRODUTOS MEDICOS LTDA - EPP | 20 |  |  | Material de consumo hospitalar | TNUMM | 01/10/2020 | NAO POSSUI SIMPRO | NAO POSSUI SIMPRO
1900734608 | 10150470427 | 040040C | 01/10/2020 |  |  | 14,4000 |  | SONDA ENDOTRAQUEAL PRE FORMADA COM BALAO NASAL COMPER 4,0MM 040040C | SONDA ENDOTRAQUEAL PRE FORMADA COM BALAO NASAL COMPER 4,0MM 040040C | CIRURGIA GERAL | MATERIAL DE CONSUMO | CANULA/TUBO ENDOTRAQUEAL | UN | 61.418.042/0001-31 | CIRURGICA FERNANDES - COMERCIO DE MATERIAIS CIRURGICOS E HOSPITALARES - SOCIEDADE LIMITADA | 20 |  |  | Material de consumo hospitalar | TNUMM | 01/10/2020 | 0000303109 | SONDA ENDOTRAQUEAL PRE-FORMADA NASAL L C/BALAO 4,0MM COMPER
1900734616 | 10150470342 | BT-SC5-1436 | 01/10/2020 |  |  | 178,8000 |  | SONDA ASPIRACAO SISTEMA FECHADO 14FR 36CM BT-SC5-1436 | SONDA ASPIRACAO SISTEMA FECHADO 14FR 36CM BT-SC5-1436 | MEDICINA INTENSIVA | MATERIAL DE CONSUMO | SISTEMA FECHADO DE ASPIRACAO | UN | 61.418.042/0001-31 | CIRURGICA FERNANDES - COMERCIO DE MATERIAIS CIRURGICOS E HOSPITALARES - SOCIEDADE LIMITADA | 20 |  |  | Material de consumo hospitalar | TNUMM | 01/10/2020 | 0000254337 | SONDA ASPIRACAO SIST.FECH.TRAQUEAL 14FR 36CM BIOTEQ
1900734624 | 10150470427 | 010025CB | 01/10/2020 |  |  | 13,1657 |  | SONDA ENDOTRAQUEAL COM BALAO BARRIL COMPER 2,5MM 010025CB | SONDA ENDOTRAQUEAL COM BALAO BARRIL COMPER 2,5MM 010025CB | CIRURGIA GERAL | MATERIAL DE CONSUMO | CANULA/TUBO ENDOTRAQUEAL | UN | 61.418.042/0001-31 | CIRURGICA FERNANDES - COMERCIO DE MATERIAIS CIRURGICOS E HOSPITALARES - SOCIEDADE LIMITADA | 20 |  |  | Material de consumo hospitalar | TNUMM | 01/10/2020 | 0000284265 | SONDA ENDOTRAQUEAL C/BALAO BARRIL 2,5MM COMPER
1900734632 | 10234400184 | 16FR 5,3MMX54CM | 01/10/2020 |  |  | 106,8000 |  | SONDA ASPIRACAO TRAQUEAL SILICONE TRACH CARE COTOVELO GIRATORIO DUPLO 16FR 5,3MMX54CM | SONDA ASPIRACAO TRAQUEAL SILICONE TRACH CARE COTOVELO GIRATORIO DUPLO 16FR 5,3MMX54CM | CLINICA MEDICA | MATERIAL DE CONSUMO | SISTEMA FECHADO DE ASPIRACAO | UN | 40.175.705/0001-64 | CEI COMERCIO EXPORTACAO IMPORTACAO DE MATERIAL MEDICO LTDA | 20 |  |  | Material de consumo hospitalar | TNUMM | 01/10/2020 | NAO POSSUI SIMPRO | NAO POSSUI SIMPRO
1900734640 | 80052020066 | 2PP81670 | 01/10/2020 |  |  | 81,4860 |  | FIO SUTURA CARDIOVASCULAR SURGIPRO II 7-0 75CM 2XCC10 COM AGULHA 2PP81670 | FIO SUTURA CARDIOVASCULAR SURGIPRO II 7-0 75CM 2XCC10 COM AGULHA 2PP81670 | CIRURGIA CARDIOVASCULAR+CIRURGIA VASCULAR | MATERIAL DE CONSUMO | FIOS E FITAS CIRURGICOS | UN | 03.812.429/0001-71 | POLYSUTURE INDUSTRIA E COMERCIO LTDA | 20 |  |  | Material de consumo hospitalar | TNUMM | 01/10/2020 | 0000267190 | FIO SURGIPRO II CARDIOV.7-0 75CM 2XCC10 C/AG.
1900734659 | 10430310110 | 33438 | 01/10/2020 |  |  | 152,1360 |  | COBERTURA ESPUMA BIATAIN SILICONE 17,5X17,5CM 33438 | COBERTURA ESPUMA BIATAIN SILICONE 17,5X17,5CM 33438 | DERMATOLOGIA | MATERIAL DE CONSUMO | CURATIVO | UN | 02.794.555/0003-40 | COLOPLAST DO BRASIL LTDA | 20 |  |  | Material de consumo hospitalar | TNUMM | 01/10/2020 | 0000254571 | CURATIVO ESPUMA C/SILICONE BIATAIN 17,5X17,5CM
1900734667 | 10349000170 | 8886334851 | 01/10/2020 |  |  | 32,3666 |  | FIO TI-CRON AZUL 2-0 75CM AGULHA 2,0CM 8886334851 | FIO TI-CRON AZUL 2-0 75CM AGULHA 2,0CM 8886334851 | ORTOPEDIA E TRAUMATOLOGIA | MATERIAL DE CONSUMO | FIOS E FITAS CIRURGICOS | UN | 01.645.409/0001-28 | AUTO SUTURE DO BRASIL LTDA | 20 |  |  | Material de consumo hospitalar | TNUMM | 01/10/2020 | NAO POSSUI SIMPRO | NAO POSSUI SIMPRO
1900734675 | 10349000170 | 8886302681 | 01/10/2020 |  |  | 40,7696 |  | FIO TI-CRON AZUL 2-0 75CM AGULHA 4,0CM 8886302681 | FIO TI-CRON AZUL 2-0 75CM AGULHA 4,0CM 8886302681 | ORTOPEDIA E TRAUMATOLOGIA | MATERIAL DE CONSUMO | FIOS E FITAS CIRURGICOS | UN | 01.645.409/0001-28 | AUTO SUTURE DO BRASIL LTDA | 20 |  |  | Material de consumo hospitalar | TNUMM | 01/10/2020 | NAO POSSUI SIMPRO | NAO POSSUI SIMPRO
1900734683 | 10150470444 | EX-001 | 01/10/2020 |  |  | 3,2915 |  | INFUSOR MULTIVIAS WILTEX 02 VIAS EX-001 | INFUSOR MULTIVIAS WILTEX 02 VIAS EX-001 | CLINICA MEDICA | MATERIAL DE CONSUMO | EXTENSOR | UN | 61.418.042/0001-31 | CIRURGICA FERNANDES - COMERCIO DE MATERIAIS CIRURGICOS E HOSPITALARES - SOCIEDADE LIMITADA | 20 |  |  | Material de consumo hospitalar | TNUMM | 01/10/2020 | 0000277091 | INFUSOR 2VIAS C/CAMP ADU.WILTEX
1900734691 | 80305560062 | 400111 | 01/10/2020 |  |  | 3,5760 |  | ADAPTADOR FRASCO MAX 4,0MM 400111 | ADAPTADOR FRASCO MAX 4,0MM 400111 | CLINICA MEDICA | MATERIAL DE CONSUMO | ADAPTADOR PARA SONDAS/EQUIPOS/SERINGAS | UN | 07.499.258/0001-23 | MP - COMERCIO DE MATERIAIS HOSPITALARES LTDA | 20 |  |  | Material de consumo hospitalar | TNUMM | 01/10/2020 | 0000251351 | ADAPTADOR P/FRASCO MAX 4MM
1900734705 | 10196320043 | 18CMX3,0M | 01/10/2020 |  |  | 48,0000 |  | DRENO SUCCAO ASPIRA-VAC 18CMX3,0M IIC | DRENO SUCCAO ASPIRA-VAC 18CMX3,0M IIC | CLINICA MEDICA+CIRURGIA TORACICA | MATERIAL DE CONSUMO | DRENO | UN | 51.943.645/0001-07 | BIOMEDICAL EQUIPAMENTOS E PRODUTOS MEDICO-CIRURGICOS LTDA | 20 |  |  | Material de consumo hospitalar | TNUMM | 01/10/2020 | NAO POSSUI SIMPRO | NAO POSSUI SIMPRO
1900734713 | 10150470403 | GC1908A06 | 01/10/2020 |  |  | 1,6800 |  | SONDA NASOGASTRICA GOODCOME CURTA 06FR GC1908A06 | SONDA NASOGASTRICA GOODCOME CURTA 06FR GC1908A06 | CLINICA MEDICA | MATERIAL DE CONSUMO | SONDA GASTRICA | UN | 61.418.042/0001-31 | CIRURGICA FERNANDES - COMERCIO DE MATERIAIS CIRURGICOS E HOSPITALARES - SOCIEDADE LIMITADA | 20 |  |  | Material de consumo hospitalar | TNUMM | 01/10/2020 | 0000257649 | SONDA ESTOMACAL CURTA 06FR GOODCOME
1900734721 | 80052020055 | 974001 | 01/10/2020 |  |  | 76,4160 |  | FIO MAXSORB VIOLETA MCR70 LACADO 1 1.25M 974001 | FIO MAXSORB VIOLETA MCR70 LACADO 1 1.25M 974001 | GINECOLOGIA E OBSTETRICIA | MATERIAL DE CONSUMO | FIOS E FITAS CIRURGICOS | UN | 03.812.429/0001-71 | POLYSUTURE INDUSTRIA E COMERCIO LTDA | 20 |  |  | Material de consumo hospitalar | TNUMM | 01/10/2020 | 0000267428 | FIO MAXSORB VIOLETA GIN./OBST.1 1,25CM MCR70 LAC.
1900734748 | 10252420081 | 403701 | 01/10/2020 | 30/04/2023 | REGISTRO CANCELADO ANVISA | 35,4816 | REGISTRO CANCELADO ANVISA 03/11/21 | COLIGACAO SISTEMA ASPIRACAO UNIQUE ASP-VAC CRISTAL 4.0M 403701 | COLIGACAO SISTEMA ASPIRACAO UNIQUE ASP-VAC CRISTAL 4.0M 403701 | CLINICA MEDICA | MATERIAL DE CONSUMO | EXTENSOR | UN | 60.383.338/0001-00 | EMBRAMED INDUSTRIA E COMERCIO DE PRODUTOS HOSPITALARES LTDA | 20 |  |  | Material de consumo hospitalar | TNUMM | 01/10/2020 | 0000096651 | EXTENSAO P/LIPOASPIRACAO 4,0MT UNIQUE VACCUM
1900734756 | 10332200054 | 10ML | 01/10/2020 |  |  | 44,0816 |  | SERINGA ANGIOGRAFICA SCW 10ML | SERINGA ANGIOGRAFICA SCW 10ML | CLINICA MEDICA | MATERIAL DE CONSUMO | SERINGA DE CONTRASTE | UN | 01.280.030/0001-61 | EPTCA MEDICAL DEVICES LTDA | 20 |  |  | Material de consumo hospitalar | TNUMM | 01/10/2020 | NAO POSSUI SIMPRO | NAO POSSUI SIMPRO
1900734764 | 80357490001 | 0,25X30MM | 01/10/2020 |  |  | 0,2004 |  | AGULHA ACUPUNTURA DBC 0,25X30MM | AGULHA ACUPUNTURA DBC 0,25X30MM | ACUPUNTURA | MATERIAL DE CONSUMO | AGULHA DE ACUPUNTURA | UN | 07.262.147/0001-07 | DONG BANG PRODUTOS DE ACUPUNTURA LTDA - EPP | 20 |  |  | Material de consumo hospitalar | TNUMM | 01/10/2020 | NAO POSSUI SIMPRO | NAO POSSUI SIMPRO
1900734772 | 10349000529 | 96360 | 01/10/2020 |  |  | 61,2000 |  | TUBO ENDOTRAQUEAL PERFORMADO RAE NASAL COM CUFF TAPEGUARD 6,0MM 96360 | TUBO ENDOTRAQUEAL PERFORMADO RAE NASAL COM CUFF TAPEGUARD 6,0MM 96360 | CIRURGIA GERAL | MATERIAL DE CONSUMO | CANULA/TUBO ENDOTRAQUEAL | UN | 01.645.409/0001-28 | AUTO SUTURE DO BRASIL LTDA | 20 |  |  | Material de consumo hospitalar | TNUMM | 01/10/2020 | NAO POSSUI SIMPRO | NAO POSSUI SIMPRO
1900734780 | 10132590022 | PG117 | 01/10/2020 |  |  | 15,1320 |  | FIO QUALTRUS POLIGLACTINA 910 1 70CM AGULHA 40MM PG117 | FIO QUALTRUS POLIGLACTINA 910 1 70CM AGULHA 40MM PG117 | CIRURGIA GERAL | MATERIAL DE CONSUMO | FIOS E FITAS CIRURGICOS | UN | 54.516.661/0001-01 | JOHNSON & JOHNSON DO BRASIL INDUSTRIA E COMERCIO DE PRODUTOS PARA SAUDE LTDA | 20 |  |  | Material de consumo hospitalar | TNUMM | 01/10/2020 | NAO POSSUI SIMPRO | NAO POSSUI SIMPRO
1900734799 | 80495510024 | 2000ML | 01/10/2020 |  |  | 7,1760 |  | BOLSA COLETORA URINA SISTEMA FECHADO 2000ML | BOLSA COLETORA URINA SISTEMA FECHADO 2000ML | UROLOGIA | MATERIAL DE CONSUMO | BOLSA COLETORA | UN | 10.268.780/0001-09 | MEDIX BRASIL PRODUTOS HOSPITALARES ODONTOLOGICOS LTDA | 20 |  |  | Material de consumo hospitalar | TNUMM | 01/10/2020 | 0000314570 | BOLSA COLETORA URINA 2000ML SIST.FECH.C/VALV.100UNID.
1900734802 | 80052020052 | FA88905 | 01/10/2020 |  |  | 40,7760 |  | FIO STEEL ACO MONOFILAMENTAR COM AGULHA MTR48 5 4,0X45CM FA88905 | FIO STEEL ACO MONOFILAMENTAR COM AGULHA MTR48 5 4,0X45CM FA88905 | CIRURGIA GERAL | MATERIAL DE CONSUMO | FIOS E FITAS CIRURGICOS | UN | 03.812.429/0001-71 | POLYSUTURE INDUSTRIA E COMERCIO LTDA | 20 |  |  | Material de consumo hospitalar | TNUMM | 01/10/2020 | 0000267581 | FIO STEEL ACO MONOF.FECH.ESTERNO.5 4X45CM MTR48 C/AG.
1900734810 | 80020550059 | 94243 | 01/10/2020 |  |  | 165,9480 |  | EXTENSOR 02 VIAS CONECTOR ANGULO RETO 30CM 94243 | EXTENSOR 02 VIAS CONECTOR ANGULO RETO 30CM 94243 | CIRURGIA DO APARELHO DIGESTIVO | MATERIAL DE CONSUMO | EXTENSOR DE GASTROSTOMIA/JEJUNOSTOMIA | UN | 94.304.672/0001-34 | MEDICONE PROJETOS E SOLUCOES PARA A INDUSTRIA E A SAUDE LTDA | 20 |  |  | Material de consumo hospitalar | TNUMM | 01/10/2020 | 0000274129 | EXTENSOR DUAS VIAS CONECTOR ANGULO RETO 30CM
1900735248 | 80228990003 | 7064 | 01/10/2020 |  |  | 4,5128 |  | CATETER INTRAVASCULAR PERIFERICO JELCO PLUS VERDE 18G 45MM 7064 | CATETER INTRAVASCULAR PERIFERICO JELCO PLUS VERDE 18GAX45MM 7064 | CLINICA MEDICA | MATERIAL DE CONSUMO | CATETER VENOSO PERIFERICO | UN | 06.019.570/0001-00 | SMITHS MEDICAL DO BRASIL PRODUTOS HOSPITALARES LTDA | 20 |  |  | Material de consumo hospitalar | TNUMM | 01/10/2020 | 0000001126 | CATETER INTRAVASCULAR PERIFERICO JELCO PLUS 18GX45MM VERDE MEDEX
1900735256 | 81855830002 | 13 FIOS 20CMX1,8M | 01/10/2020 |  |  | 1,9950 |  | ATADURA CREPE EM REPOUSO 13 FIOS 20CMX1,8M | ATADURA CREPE EM REPOUSO 13 FIOS 20CMX1,8M | CIRURGIA GERAL | MATERIAL DE CONSUMO | ATADURA | RL | 33.839.828/0001-97 | NEVE PREMIUM INDUSTRIA E COMERCIO DE PRODUTOS CIRURGICOS LTDA | 20 |  |  | Material de consumo hospitalar | TNUMM | 01/10/2020 | 0000313143 | ATADURA CREPOM 20CMX1,8MT 13FIOS
1900735264 | 80245210247 | 360271 | 01/10/2020 |  |  | 8,1556 |  | FRASCO COLETOR SECRECOES E URINA SISTEMA ABERTO 1200ML TUBO EXTENSOR 120CM 360271 | FRASCO COLETOR SECRECOES E URINA SISTEMA ABERTO 1200ML TUBO EXTENSOR 120CM 360271 | CIRURGIA GERAL | MATERIAL DE CONSUMO | COLETOR DE FLUIDOS | UN | 82.641.325/0001-18 | CREMER S/A | 20 |  |  | Material de consumo hospitalar | TNUMM | 01/10/2020 | NAO POSSUI SIMPRO | NAO POSSUI SIMPRO
1900735272 | 10413960152 | 102825 | 01/10/2020 |  |  | 144,0000 |  | EXTENSAO BOMBA FLEXIVEL 10POLX25CM 1200PSI 102825 | EXTENSAO BOMBA FLEXIVEL 10POLX25CM 1200PSI 102825 | CLINICA MEDICA | MATERIAL DE CONSUMO | EXTENSOR DE CONTRASTE | UN | 01.437.707/0001-22 | SCITECH PRODUTOS MEDICOS LTDA | 20 |  |  | Material de consumo hospitalar | TNUMM | 01/10/2020 | 0000109420 | EXTENSAO BOMBA FLEXIVEL 10" 025CM 1200PSI MACHO/FEMEA
1900735280 | 80053100014 | BT-111BSFL-S | 01/10/2020 |  |  | 2,2800 |  | AGULHA FISTULA FIXA COM BACK EYE 16GX1,30CM BT-111BSFL-S | AGULHA FISTULA FIXA COM BACK EYE 16GX1,30CM BT-111BSFL-S | CLINICA MEDICA | MATERIAL DE CONSUMO | AGULHA DE FISTULA | UN | 58.635.830/0001-75 | FARMARIN INDUSTRIA E COMERCIO LTDA | 20 |  |  | Material de consumo hospitalar | TNUMM | 01/10/2020 | NAO POSSUI SIMPRO | NAO POSSUI SIMPRO
1900735434 | 10150470233 | 415.600.16 | 01/10/2020 |  |  | 65,1600 |  | SONDA URETRAL MALECOT RUSCH CH 16 42CM 415.600.16 | SONDA URETRAL MALECOT RUSCH CH 16 42CM 415.600.16 | CIRURGIA GERAL | MATERIAL DE CONSUMO | SONDA URETRAL/URETERAL | UN | 61.418.042/0001-31 | CIRURGICA FERNANDES - COMERCIO DE MATERIAIS CIRURGICOS E HOSPITALARES - SOCIEDADE LIMITADA | 20 |  |  | Material de consumo hospitalar | TNUMM | 01/10/2020 | 0000053005 | SONDA MALECOT 4 ASAS BORRACHA 42CM CH.16 RUSCH
1900735442 | 10033430148 | 388329 | 01/10/2020 |  |  | 4,5120 |  | CATETER PERIFERICO BD ANGIOCATH 14G 2,1X48MMX1,88POL 388329 | CATETER PERIFERICO BD ANGIOCATH 14GAX2,1X48MMX1,88POL 388329 | CLINICA MEDICA | MATERIAL DE CONSUMO | CATETER VENOSO PERIFERICO | UN | 21.551.379/0001-06 | BECTON DICKINSON INDUSTRIAS CIRURGICAS LTDA | 20 |  |  | Material de consumo hospitalar | TNUMM | 01/10/2020 | 0000295477 | CATETER PERIFERICO PTFE ANGIOCATH 14GA 1,88"
1900735469 | 10150470327 | 0102045 | 01/10/2020 |  | REATIVACAO | 11,6520 | SUSPENSA TEMPORARIAMENTE A COMERCIALIZACAO 06/07/21 | SONDA ENDOTRAQUEAL COM BALAO IAWA 4,5MM 0102045 | SONDA ENDOTRAQUEAL COM BALAO IAWA 4,5MM 0102045 | CIRURGIA GERAL | MATERIAL DE CONSUMO | CANULA/TUBO ENDOTRAQUEAL | UN | 61.418.042/0001-31 | CIRURGICA FERNANDES - COMERCIO DE MATERIAIS CIRURGICOS E HOSPITALARES - SOCIEDADE LIMITADA | 20 |  |  | Material de consumo hospitalar | TNUMM | 01/10/2020 | 0000251656 | SONDA ENDOTRAQUEAL C/BALAO 04,5MM IAWA
1900735477 | 10150470327 | 0102040 | 01/10/2020 |  | REATIVACAO | 11,6520 | SUSPENSA TEMPORARIAMENTE A COMERCIALIZACAO 06/07/21 | SONDA ENDOTRAQUEAL COM BALAO IAWA 4,0MM 0102040 | SONDA ENDOTRAQUEAL COM BALAO IAWA 4,0MM 0102040 | CIRURGIA GERAL | MATERIAL DE CONSUMO | CANULA/TUBO ENDOTRAQUEAL | UN | 61.418.042/0001-31 | CIRURGICA FERNANDES - COMERCIO DE MATERIAIS CIRURGICOS E HOSPITALARES - SOCIEDADE LIMITADA | 20 |  |  | Material de consumo hospitalar | TNUMM | 01/10/2020 | 0000251655 | SONDA ENDOTRAQUEAL C/BALAO 04,0MM IAWA
1900735523 | 10237610072 | GRANDE | 01/10/2020 |  |  | 8,5560 |  | ESPECULO VAGINAL COM DUCTO DESCARTAVEL GRANDE | ESPECULO VAGINAL COM DUCTO DESCARTAVEL GRANDE | GINECOLOGIA E OBSTETRICIA | MATERIAL DE CONSUMO | ESPECULO VAGINAL DESCARTAVEL | UN | 59.231.530/0001-93 | KOLPLAST C I S.A. | 20 |  |  | Material de consumo hospitalar | TNUMM | 01/10/2020 | 0000269932 | ESPECULO VAGINAL TAM.GRD.KOLPLUX EST.
1900735558 | 10237610072 | 101007 | 01/10/2020 |  |  | 8,3520 |  | ESPECULO VAGINAL COM DUCTO ASPIRADOR MEDIO 101007 | ESPECULO VAGINAL COM DUCTO ASPIRADOR MEDIO 101007 | GINECOLOGIA E OBSTETRICIA | MATERIAL DE CONSUMO | ESPECULO VAGINAL DESCARTAVEL | UN | 59.231.530/0001-93 | KOLPLAST C I S.A. | 20 |  |  | Material de consumo hospitalar | TNUMM | 01/10/2020 | 0000268625 | ESPECULO VAGINAL EST.C/DUCTO ASPIRADOR TAM.MED.
1900735566 | 80804050007 | 66000040 | 01/10/2020 |  |  | 0,5023 |  | CURATIVO OPSITE FLEXIFIX 5,0CMX10M 66000040 | CURATIVO OPSITE FLEXIFIX 5,0CMX10M 66000040 | DERMATOLOGIA | MATERIAL DE CONSUMO | CURATIVO | CM | 13.656.820/0001-88 | SMITH & NEPHEW COMERCIO DE PRODUTOS MEDICOS LTDA. | 20 |  |  | Material de consumo hospitalar | TNUMM | 01/10/2020 | 0000083901 | CURATIVO OPSITE FLEXIFIX 05CMX10MT
1900735574 | 80052020054 | 231040 | 01/10/2020 |  |  | 12,6960 |  | FIO SUTURA DEXON VIOLETA GASTRO 4-0 70CM MC20 COM AGULHA 231040 | FIO SUTURA DEXON VIOLETA GASTRO 4-0 70CM MC20 COM AGULHA 231040 | CIRURGIA GERAL | MATERIAL DE CONSUMO | FIOS E FITAS CIRURGICOS | UN | 03.812.429/0001-71 | POLYSUTURE INDUSTRIA E COMERCIO LTDA | 20 |  |  | Material de consumo hospitalar | TNUMM | 01/10/2020 | 0000267349 | FIO DEXON VIOLETA GASTRO 4-0 70CM MC20 C/AG.
1900735582 | 80052020054 | 423060XF | 01/10/2020 |  |  | 15,6000 |  | FIO SUTURA POLYCRYL BEGE PLASTICA X FLEX 6-0 45CM AGULHA 1,5CM 423060XF | FIO SUTURA POLYCRYL BEGE PLASTICA X FLEX 6-0 45CM AGULHA 1,5CM 423060XF | CIRURGIA GERAL | MATERIAL DE CONSUMO | FIOS E FITAS CIRURGICOS | UN | 03.812.429/0001-71 | POLYSUTURE INDUSTRIA E COMERCIO LTDA | 20 |  |  | Material de consumo hospitalar | TNUMM | 01/10/2020 | 0000267220 | FIO DEXON INCOLOR PLASTICA 6-0 45CM MT15XF C/AG.
1900735612 | 10181820022 | 00045 | 01/10/2020 |  |  | 9,5400 |  | COMPRESSA CAMPO OPERATORIO ESTERIL PRE-LAVADO COM RX MEDI HOUSE 45X50CM 00045 | COMPRESSA CAMPO OPERATORIO ESTERIL PRE-LAVADO COM RX MEDI HOUSE 45X50CM 00045 | CIRURGIA GERAL | MATERIAL DE CONSUMO | COMPRESSA | PC | 48.939.276/0001-66 | MEDI HOUSE INDUSTRIA E COMERCIO DE PRODUTOS CIRURGICOS E HOSPITALARES LTDA | 20 |  |  | Material de consumo hospitalar | TNUMM | 01/10/2020 | 0000080721 | CAMPO OPERATORIO PRE-LAVADO C/RX 45X50CM EMB.DUPLA 05UNID.EST.
1900735620 | 10181820022 | 00039 | 01/10/2020 |  |  | 4,6800 |  | COMPRESSA CAMPO OPERATORIO ESTERIL PRE-LAVADO COM RX MEDI HOUSE 23X25CM 00039 | COMPRESSA CAMPO OPERATORIO ESTERIL PRE-LAVADO COM RX MEDI HOUSE 23X25CM 00039 | CIRURGIA GERAL | MATERIAL DE CONSUMO | COMPRESSA | PC | 48.939.276/0001-66 | MEDI HOUSE INDUSTRIA E COMERCIO DE PRODUTOS CIRURGICOS E HOSPITALARES LTDA | 20 |  |  | Material de consumo hospitalar | TNUMM | 01/10/2020 | 0000080719 | CAMPO OPERATORIO PRE-LAVADO C/RX 23X25CM EMB.DUPLA 05UNID.EST.
1900735655 | 81045420001 | 880530.10 | 01/10/2020 |  |  | 68,6000 | CONFORME ATA 103 DO CNA DEFINIDO VALOR PARA COBRANCA. | FILTRO BACTERIANO VIRAL BRMED ADULTO 880530.10 | FILTRO BACTERIANO VIRAL BRMED ADULTO 880530.10 | CLINICA MEDICA | MATERIAL DE CONSUMO | FILTRO BARREIRA BACTERIOLOGICO | UN | 17.152.616/0001-80 | BRASIL MED CARE IMPORTACAO EXPORTACAO COMERCIO E DISTRIBUICAO LTDA | 0 |  |  | Material de consumo hospitalar | TNUMM | 01/10/2020 | 0000261382 | FILTRO UMIDIFICADOR BACTERIANO/VIRAL ADU.BRMED
1900735671 | 10430310034 | 14306 | 01/10/2020 | 31/10/2023 | REGISTRO CANCELADO ANVISA | 31,2000 | REGISTRO CANCELADO ANVISA 03/01/22 | PLACA BOLSA ESTOMIA EASIFLEX FLANGE 70MM RECORTAVEL 10-68MM 14306 | PLACA BOLSA ESTOMIA EASIFLEX FLANGE 70MM RECORTAVEL 10-68MM 14306 | CIRURGIA DO APARELHO DIGESTIVO | MATERIAL DE CONSUMO | BOLSA COLETORA | UN | 02.794.555/0003-40 | COLOPLAST DO BRASIL LTDA | 20 |  |  | Material de consumo hospitalar | TNUMM | 01/10/2020 | 0000115785 | PLACA P/BOLSA ESTOMIA EASIFLEX FLANGE 70MM RECORTAVEL 10-68MM
1900735680 | 80052020011 | 2PL8372E | 01/10/2020 |  |  | 19,9800 |  | FIO POLIESTER TRANCADO CARDIOVASCULAR VERDE 2-0 75CM AGULHA 2,0CM 2PL8372E | FIO POLIESTER TRANCADO CARDIOVASCULAR VERDE 2-0 75CM AGULHA 2,0CM 2PL8372E | CIRURGIA CARDIOVASCULAR | MATERIAL DE CONSUMO | FIOS E FITAS CIRURGICOS | UN | 03.812.429/0001-71 | POLYSUTURE INDUSTRIA E COMERCIO LTDA | 20 |  |  | Material de consumo hospitalar | TNUMM | 01/10/2020 | 0000088129 | FIO POLIESTER VERDE SILIC.TRANC.CARDIOV.2-0 75CM C/AT 3X6MM AG.2CM
1900735701 | 10150470301 | ST2540 | 01/10/2020 |  |  | 0,1974 |  | AGULHA ACUPUNTURA SHUNHE 0,25X40MM ST2540 | AGULHA ACUPUNTURA SHUNHE 0,25X40MM ST2540 | ACUPUNTURA | MATERIAL DE CONSUMO | AGULHA DE ACUPUNTURA | UN | 61.418.042/0001-31 | CIRURGICA FERNANDES - COMERCIO DE MATERIAIS CIRURGICOS E HOSPITALARES - SOCIEDADE LIMITADA | 20 |  |  | Material de consumo hospitalar | TNUMM | 01/10/2020 | 0000168916 | AGULHA ACUPUNTURA 0,25X40MM SHUN-HE CABO PRATA 100UNID.EST.
1900735728 | 10150470363 | 571.21.600 | 01/10/2020 |  |  | 16,4572 |  | DRENO TUBO T KHER WELL LEAD 16FR 571.21.600 | DRENO TUBO T KHER WELL LEAD 16FR 571.21.600 | CLINICA MEDICA+CIRURGIA TORACICA | MATERIAL DE CONSUMO | DRENO | UN | 61.418.042/0001-31 | CIRURGICA FERNANDES - COMERCIO DE MATERIAIS CIRURGICOS E HOSPITALARES - SOCIEDADE LIMITADA | 20 |  |  | Material de consumo hospitalar | TNUMM | 01/10/2020 | 0000257559 | DRENO TB.T KEHR 16FR WELL LEAD
1900735850 | 80263400032 | 10ML | 01/10/2020 |  |  | 0,9600 |  | DOSADOR ORAL RMDESC 10ML | DOSADOR ORAL RMDESC 10ML | CLINICA MEDICA | MATERIAL DE CONSUMO | DOSADOR | UN | 02.298.254/0001-63 | RIOPASA - DISTRIBUIDORA DE MEDICAMENTOS LTDA | 20 |  |  | Material de consumo hospitalar | TNUMM | 01/10/2020 | 0000001707 | DOSADOR ORAL RMDESC 10ML
1900735876 | 80305560044 | 20017 | 01/10/2020 |  |  | 10,9200 |  | TORNEIRINHA TRO-VENOFLOW BR REVERSIVEL LUER LOCK VALVULADO PLUS C 03 VIAS 20017 | TORNEIRINHA TRO-VENOFLOW BR REVERSIVEL LUER LOCK VALVULADO PLUS C 03 VIAS 20017 | CLINICA MEDICA | MATERIAL DE CONSUMO | TORNEIRINHA | UN | 07.499.258/0001-23 | MP - COMERCIO DE MATERIAIS HOSPITALARES LTDA | 20 |  |  | Material de consumo hospitalar | TNUMM | 01/10/2020 | 0000245391 | TORNEIRINHA TRO-VENOFLOW BR 3VIAS LUER LOCK VALV.PLUS C
1900735884 | 8003400093 | KIT CIRURGICO | 01/10/2020 |  |  | 54,1200 |  | KIT CIRURGICO ANGIOGRAFIA HEMODINAMICA ESTERIL POLAR FIX | KIT CIRURGICO ANGIOGRAFIA HEMODINAMICA ESTERIL POLAR FIX | HEMODINAMICA E CARDIOLOGIA INTERVENCIONISTA | MATERIAL DE CONSUMO | CAMPO CIRURGICO | KIT | 02.881.877/0001-64 | POLAR FIX INDUSTRIA E COMERCIO DE PRODUTOS HOSPITALARES LTDA | 20 |  |  | Material de consumo hospitalar | TNUMM | 01/10/2020 | NAO POSSUI SIMPRO | NAO POSSUI SIMPRO
1900736104 | 10150470355 | 40457 | 01/10/2020 |  |  | 24,6857 |  | CATETER UMBILICAL POLIURETANO POLYMED MONO LUMEN 05FR 400MM 40457 | CATETER UMBILICAL POLIURETANO POLYMED MONO LUMEN 05FR 400MM 40457 | NEONATOLOGIA | MATERIAL DE CONSUMO | CATETER UMBILICAL | UN | 61.418.042/0001-31 | CIRURGICA FERNANDES - COMERCIO DE MATERIAIS CIRURGICOS E HOSPITALARES - SOCIEDADE LIMITADA | 20 |  |  | Material de consumo hospitalar | TNUMM | 01/10/2020 | 0000280457 | CATETER UMBILICAL 5,0FR PU POLYMED
1900736120 | 80251140033 | AI0044 | 01/10/2020 |  |  | 68,6000 | CONFORME ATA 103 DO CNA DEFINIDO VALOR PARA COBRANCA. | FILTRO BACTERIOLOGICO VIRAL ACESSO MONITORACAO CAPNOGRAFO AI0044 | FILTRO BACTERIOLOGICO VIRAL ACESSO MONITORACAO CAPNOGRAFO AI0044 | CLINICA MEDICA | MATERIAL DE CONSUMO | FILTRO BARREIRA BACTERIOLOGICO | UN | 06.981.319/0001-21 | AMERICAN INSTRUMENTS EIRELI - EPP | 0 |  |  | Material de consumo hospitalar | TNUMM | 01/10/2020 | NAO POSSUI SIMPRO | NAO POSSUI SIMPRO
1900736139 | 10150470263 | 4000.24 P | 01/10/2020 |  |  | 3,3064 |  | LAMINA BISTURI DESC ESTERIL PROTETOR SAFESHIELD FEATHER 24 4000.24P | LAMINA BISTURI DESC ESTERIL PROTETOR SAFESHIELD FEATHER 24 4000.24P | CLINICA MEDICA | MATERIAL DE CONSUMO | LAMINA DE BISTURI | UN | 61.418.042/0001-31 | CIRURGICA FERNANDES - COMERCIO DE MATERIAIS CIRURGICOS E HOSPITALARES - SOCIEDADE LIMITADA | 20 |  |  | Material de consumo hospitalar | TNUMM | 01/10/2020 | 0000132394 | BISTURI DESC.EST.C/PROTETOR SAFESHIELD NR.24 FEATHER
1900736147 | 80136990721 | 20GX20MM | 01/10/2020 |  |  | 80,0000 | CONFORME ATA 80 DO CNA, O VALOR DO CTNPM E O TETO MAXIMO PARA COBRANCA DE TODAS AS AGULHAS. | AGULHA HUBER CYTOCAN 20GX20MM | AGULHA HUBER CYTOCAN 20GX20MM | ONCOLOGIA CLINICA | MATERIAL DE CONSUMO | AGULHA DE HUBER | UN | 31.673.254/0001-02 | LABORATORIOS B. BRAUN S/A | 0 |  |  | Material de consumo hospitalar | TNUMM | 01/10/2020 | NAO POSSUI SIMPRO | NAO POSSUI SIMPRO
1900736155 | 10369460176 | 26870 | 01/10/2020 |  |  | 3,2316 |  | SONDA FOLEY SOLIDOR 02 VIAS 26FR 30ML 26870 | SONDA FOLEY SOLIDOR 02 VIAS 26FR 30ML 26870 | CLINICA MEDICA+UROLOGIA | MATERIAL DE CONSUMO | SONDA DE FOLEY | UN | 01.005.728/0001-79 | LABOR IMPORT COMERCIAL IMPORTADORA E EXPORTADORA LTDA | 20 |  |  | Material de consumo hospitalar | TNUMM | 01/10/2020 | NAO POSSUI SIMPRO | NAO POSSUI SIMPRO
1900736163 | 10302860224 | 0591 | 01/10/2020 |  |  | 16,0980 |  | BISTURI MANUAL ACO INOXIDAVEL SWANN-MORTON 11 0591 | BISTURI MANUAL ACO INOXIDAVEL SWANN-MORTON 11 0591 | CLINICA MEDICA | MATERIAL DE CONSUMO | LAMINA DE BISTURI | UN | 33.250.713/0001-62 | H STRATTNER E CIA LTDA | 20 |  |  | Material de consumo hospitalar | TNUMM | 01/10/2020 | 0000123517 | LAMINA CIRURGICA ACO INOXIDAVEL C/CABO PLASTICO POLISTIRENE EST.NR.11P
1900736180 | 10150470425 | 011080C | 01/10/2020 |  |  | 4,5485 |  | SONDA ENDOTRAQUEAL SEM BALAO COMPER 8,0MM 011080C | SONDA ENDOTRAQUEAL SEM BALAO COMPER 8,0MM 011080C | CIRURGIA GERAL | MATERIAL DE CONSUMO | CANULA/TUBO ENDOTRAQUEAL | UN | 61.418.042/0001-31 | CIRURGICA FERNANDES - COMERCIO DE MATERIAIS CIRURGICOS E HOSPITALARES - SOCIEDADE LIMITADA | 20 |  |  | Material de consumo hospitalar | TNUMM | 01/10/2020 | 0000264059 | SONDA ENDOTRAQUEAL S/BALAO 8,0MM COMPER
1900736198 | 80145901194 | SPA45T | 01/10/2020 | 30/04/2023 | DESCONTINUADO | 5,9400 | DESCONTINUADO 13/12/21 | FIO POLYCOT AZUL 0 15X45CM SEM AGULHA SPA45T C/ 24UN | FIO POLYCOT AZUL 0 15X45CM SEM AGULHA SPA45T C/ 24UN | CIRURGIA GERAL | MATERIAL DE CONSUMO | FIOS E FITAS CIRURGICOS | UN | 54.516.661/0001-01 | JOHNSON & JOHNSON DO BRASIL INDUSTRIA E COMERCIO DE PRODUTOS PARA SAUDE LTDA | 20 |  |  | Material de consumo hospitalar | TNUMM | 01/10/2020 | NAO POSSUI SIMPRO | NAO POSSUI SIMPRO
1900736201 | 80128580139 | 2030-13-038 | 01/10/2020 |  |  | 133,7040 |  | COMPRESSA NEUROCIRURGICA BIOSPONGE 13X38MM 2030-13-038 | COMPRESSA NEUROCIRURGICA BIOSPONGE 13X38MM 2030-13-038 | ORTOPEDIA E TRAUMATOLOGIA | MATERIAL DE CONSUMO | COMPRESSA NEUROCIRURGICA | PC | 58.526.047/0001-73 | BIOMECANICA INDUSTRIA E COMERCIO DE PRODUTOS ORTOPEDICOS LTDA | 20 |  |  | Material de consumo hospitalar | TNUMM | 01/10/2020 | NAO POSSUI SIMPRO | NAO POSSUI SIMPRO
1900736210 | 10014160032 | 30116 | 01/10/2020 |  |  | 1,6212 |  | SONDA ASPIRACAO TRAQUEAL COM VALVULA EMBALAGEM P.G.C 16FR 30116 | SONDA ASPIRACAO TRAQUEAL COM VALVULA EMBALAGEM P.G.C 16FR 30116 | CLINICA MEDICA | MATERIAL DE CONSUMO | SONDA DE ASPIRACAO | PC | 43.512.870/0001-52 | CPL MEDICALS PRODUTOS MEDICOS LTDA | 20 |  |  | Material de consumo hospitalar | TNUMM | 01/10/2020 | 0000043864 | SONDA ASPIRACAO C/VALVULA NR.16 EMB.P.G.C.
1900736228 | 10074369002 | 100G | 01/10/2020 |  |  | 0,8854 |  | DABRIDAN BALSAMO POMADA 100G | DABRIDAN BALSAMO POMADA 100G | DERMATOLOGIA | MATERIAL DE CONSUMO | CURATIVO | G | 47.902.424/0001-05 | ECADIL INDUSTRIA QUIMICA SOCIEDADE ANONIMA | 20 |  |  | Material de consumo hospitalar | TNUMM | 01/10/2020 | NAO POSSUI SIMPRO | NAO POSSUI SIMPRO
1900736236 | 80495510052 | AZUL 22G | 01/10/2020 |  |  | 0,9360 |  | CATETER INTRAVENOSO AZUL 22G 19MM | CATETER INTRAVENOSO AZUL 22GAX19MM | CLINICA MEDICA | MATERIAL DE CONSUMO | CATETER VENOSO PERIFERICO | UN | 10.268.780/0001-09 | MEDIX BRASIL PRODUTOS HOSPITALARES ODONTOLOGICOS LTDA | 20 |  |  | Material de consumo hospitalar | TNUMM | 01/10/2020 | NAO POSSUI SIMPRO | NAO POSSUI SIMPRO
1900736244 | 80275310061 | 50 TIRAS | 01/10/2020 |  |  | 2,1432 |  | TIRA TESTE GLICOSE SANGUE G-TECH FREE LITE C/ 50UN | TIRA TESTE GLICOSE SANGUE G-TECH FREE LITE C/ 50UN | CLINICA MEDICA | MATERIAL DE CONSUMO | TIRA TESTE | UN | 06.105.362/0001-23 | ACCUMED PRODUTOS MEDICO HOSPITALARES LTDA | 20 |  |  | Material de consumo hospitalar | TNUMM | 01/10/2020 | NAO POSSUI SIMPRO | NAO POSSUI SIMPRO
1900736252 | 10074369001 | 60G | 01/10/2020 |  |  | 1,1074 |  | DABRIDAN EMULSAO POMADA 60G | DABRIDAN EMULSAO POMADA 60G | DERMATOLOGIA | MATERIAL DE CONSUMO | CURATIVO | G | 47.902.424/0001-05 | ECADIL INDUSTRIA QUIMICA SOCIEDADE ANONIMA | 20 |  |  | Material de consumo hospitalar | TNUMM | 01/10/2020 | NAO POSSUI SIMPRO | NAO POSSUI SIMPRO
1900736260 | 10150470179 | S268G | 01/10/2020 |  |  | 34,8000 |  | AGULHA SPINAL RAQUI COM GUIA UNIEVER UNISIS 26GX80X4,5MM S268G | AGULHA SPINAL RAQUI COM GUIA UNIEVER UNISIS 26GX80X4,5MM S268G | CLINICA MEDICA | MATERIAL DE CONSUMO | AGULHA DE ANESTESIA | UN | 61.418.042/0001-31 | CIRURGICA FERNANDES - COMERCIO DE MATERIAIS CIRURGICOS E HOSPITALARES - SOCIEDADE LIMITADA | 20 |  |  | Material de consumo hospitalar | TNUMM | 01/10/2020 | 0000058432 | AGULHA P/ANESTESIA RAQUI 26GA 3" 80X04,5CM SPINAL C/INTROD.UNISIS DESC.
1900736279 | 80560310020 | ISHC-C42 | 01/10/2020 |  |  | 5,8236 |  | MEDTESTE SIFILIS/HIV ISHCC42 C/ 25UN | MEDTESTE SIFILIS/HIV ISHCC42 C/ 25UN | CLINICA MEDICA | MATERIAL DE CONSUMO | TIRA TESTE | UN | 05.343.029/0001-90 | MEDLEVENSOHN COMERCIO E REPRESENTACOES DE PRODUTOS HOSPITALARES LTDA | 20 |  |  | Material de consumo hospitalar | TNUMM | 01/10/2020 | 0000296415 | TESTE RAPIDO MEDTESTE SIFILIS/HIV COMBO 25TESTES
1900736287 | 10033430186 | 38184414 | 01/10/2020 |  |  | 5,7840 |  | CATETER INTRAVENOSO SEGURANCA INSYTE AUTOGUARD BLOOD CONTROL AZUL 18G 1,16POL 38184414 | CATETER INTRAVENOSO SEGURANCA INSYTE AUTOGUARD BLOOD CONTROL AZUL 18GAX1,16POL 38184414 | CLINICA MEDICA | MATERIAL DE CONSUMO | CATETER VENOSO PERIFERICO | UN | 21.551.379/0001-06 | BECTON DICKINSON INDUSTRIAS CIRURGICAS LTDA | 20 |  |  | Material de consumo hospitalar | TNUMM | 01/10/2020 | 0000131402 | CATETER PERIFERICO SEGURANCA-INSYTE AUTOGUARD 18GA 1,16"
1900736309 | 10234400216 | ATE14B | 01/10/2020 |  |  | 128,4000 |  | SISTEMA FECHADO ASPIRACAO TRAQUEAL 14FR CGH AIRTRAQUEO ATE14B | SISTEMA FECHADO ASPIRACAO TRAQUEAL 14FR CGH AIRTRAQUEO ATE14B | CLINICA MEDICA | MATERIAL DE CONSUMO | SISTEMA FECHADO DE ASPIRACAO | UN | 40.175.705/0001-64 | CEI COMERCIO EXPORTACAO IMPORTACAO DE MATERIAL MEDICO LTDA | 20 |  |  | Material de consumo hospitalar | TNUMM | 01/10/2020 | 0000303505 | SISTEMA FECHADO ASPIRACAO TRAQUEAL/ENDOTRAQUEAL CGH
1900736317 | 10430310022 | 5786/17400 | 01/10/2020 |  |  | 18,0000 |  | BOLSA OSTOMIA ALTERNA PERFIL 1 1PC FECHADO OPACA RECORTAVEL 20-55MM 5786/17400 | BOLSA OSTOMIA ALTERNA PERFIL 1 1PC FECHADO OPACA RECORTAVEL 20-55MM 5786/17400 | CLINICA MEDICA | MATERIAL DE CONSUMO | BOLSA DE OSTOMIA | UN | 02.794.555/0003-40 | COLOPLAST DO BRASIL LTDA | 20 |  |  | Material de consumo hospitalar | TNUMM | 01/10/2020 | NAO POSSUI SIMPRO | NAO POSSUI SIMPRO
1900736325 | 80245210090 | 375.169 | 01/10/2020 |  |  | 14,6400 |  | CURATIVO HIDROCOLOIDE ADVANCED REGULAR 10X 10CM 375.169 | CURATIVO HIDROCOLOIDE ADVANCED REGULAR 10X 10CM 375.169 | DERMATOLOGIA | MATERIAL DE CONSUMO | CURATIVO | UN | 82.641.325/0001-18 | CREMER S/A | 20 |  |  | Material de consumo hospitalar | TNUMM | 01/10/2020 | 0000167009 | CURATIVO HIDROCOLOIDE ADVANCED REGULAR 10X10CM
1900736333 | 10216830043 | RT12020 | 01/10/2020 |  |  | 10,9200 |  | EXTENSOR VALVULADO SIMPLES 12FRX20CM RT12020 | EXTENSOR VALVULADO SIMPLES 12FRX20CM RT12020 | CLINICA MEDICA | MATERIAL DE CONSUMO | EXTENSOR | UN | 68.867.522/0001-29 | GABMED PRODUTOS ESPECIFICOS LTDA | 20 |  |  | Material de consumo hospitalar | TNUMM | 01/10/2020 | 0000172149 | EXTENSOR RT 12020 VALVULADO SIMPLES 12FRX20CM
1900736341 | 80228990129 | 100/150/055 | 01/10/2020 |  |  | 18,0000 |  | TUBO ENDOTRAQUEAL COM BALAO PORTEX 5,5MM 100/150/055 | TUBO ENDOTRAQUEAL COM BALAO PORTEX 5,5MM 100/150/055 | CIRURGIA GERAL | MATERIAL DE CONSUMO | CANULA/TUBO ENDOTRAQUEAL | UN | 06.019.570/0001-00 | SMITHS MEDICAL DO BRASIL PRODUTOS HOSPITALARES LTDA | 20 |  |  | Material de consumo hospitalar | TNUMM | 01/10/2020 | NAO POSSUI SIMPRO | NAO POSSUI SIMPRO
1900736350 | 80228990129 | 100/150/060 | 01/10/2020 |  |  | 18,0000 |  | TUBO ENDOTRAQUEAL COM BALAO PORTEX 6,0MM 100/150/060 | TUBO ENDOTRAQUEAL COM BALAO PORTEX 6,0MM 100/150/060 | CIRURGIA GERAL | MATERIAL DE CONSUMO | CANULA/TUBO ENDOTRAQUEAL | UN | 06.019.570/0001-00 | SMITHS MEDICAL DO BRASIL PRODUTOS HOSPITALARES LTDA | 20 |  |  | Material de consumo hospitalar | TNUMM | 01/10/2020 | NAO POSSUI SIMPRO | NAO POSSUI SIMPRO
1900736368 | 10234400216 | ATE06B | 01/10/2020 |  |  | 151,2000 |  | SISTEMA FECHADO ASPIRACAO TRAQUEAL 06FR CGH AIRTRAQUEO ATE06B | SISTEMA FECHADO ASPIRACAO TRAQUEAL 06FR CGH AIRTRAQUEO ATE06B | CLINICA MEDICA | MATERIAL DE CONSUMO | SISTEMA FECHADO DE ASPIRACAO | UN | 40.175.705/0001-64 | CEI COMERCIO EXPORTACAO IMPORTACAO DE MATERIAL MEDICO LTDA | 20 |  |  | Material de consumo hospitalar | TNUMM | 01/10/2020 | 0000303505 | SISTEMA FECHADO ASPIRACAO TRAQUEAL/ENDOTRAQUEAL CGH
1900736376 | 10181820021 | 00029 | 01/10/2020 |  |  | 0,9480 |  | CURATIVO CIRURGICO 10X15CM ESTERIL ZOBEC 00029 | CURATIVO CIRURGICO 10X15CM ESTERIL ZOBEC 00029 | DERMATOLOGIA | MATERIAL DE CONSUMO | CURATIVO | UN | 48.939.276/0001-66 | MEDI HOUSE INDUSTRIA E COMERCIO DE PRODUTOS CIRURGICOS E HOSPITALARES LTDA | 20 |  |  | Material de consumo hospitalar | TNUMM | 01/10/2020 | 0000044252 | CURATIVO CIRURGICO 6DOBRAS 10CMX15CM ZOBEC EST.
1900736384 | 10150470330 | 211.00.055 | 01/10/2020 |  |  | 3,2915 |  | SONDA ENDOTRAQUEAL SEM BALAO WELL LEAD 5,5MM 211.00.055 | SONDA ENDOTRAQUEAL SEM BALAO WELL LEAD 5,5MM 211.00.055 | CIRURGIA GERAL | MATERIAL DE CONSUMO | CANULA/TUBO ENDOTRAQUEAL | UN | 61.418.042/0001-31 | CIRURGICA FERNANDES - COMERCIO DE MATERIAIS CIRURGICOS E HOSPITALARES - SOCIEDADE LIMITADA | 20 |  |  | Material de consumo hospitalar | TNUMM | 01/10/2020 | 0000296021 | SONDA ENDOTRAQUEAL S/BALAO 5,5MM WELL LEAD
1900736392 | 80624960032 | MTP505 | 01/10/2020 |  |  | 112,9800 |  | CURATIVO 15X15CM TIELLE PLUS MTP505 | CURATIVO 15X15CM TIELLE PLUS MTP505 | CIRURGIA GERAL | MATERIAL DE CONSUMO | CURATIVO | UN | 10.918.419/0001-80 | K.C.I. BRASIL IMPORTADORA E DISTRIBUIDORA DE PRODUTOS PARA A SAUDE LTDA | 20 |  |  | Material de consumo hospitalar | TNUMM | 01/10/2020 | NAO POSSUI SIMPRO | NAO POSSUI SIMPRO
1900736406 | 80804050008 | 66000045 | 01/10/2020 |  |  | 159,9000 |  | ALLEVYN ADESIVO 17,5 X 17,5CM 66000045 | ALLEVYN ADESIVO 17,5 X 17,5CM 66000045 | CLINICA MEDICA+DERMATOLOGIA | MATERIAL DE CONSUMO | CURATIVO | UN | 13.656.820/0001-88 | SMITH & NEPHEW COMERCIO DE PRODUTOS MEDICOS LTDA. | 20 |  |  | Material de consumo hospitalar | TNUMM | 01/10/2020 | 0000031072 | CURATIVO ALLEVYN ADESIVO 17,5X17,5CM 10UNID.
1900736414 | 10369460137 | 658 | 01/10/2020 |  |  | 3,4200 |  | TUBO ENDOTRAQUEAL SEM BALAO SOLIDOR 4,0MM 658 | TUBO ENDOTRAQUEAL SEM BALAO SOLIDOR 4,0MM 658 | CIRURGIA GERAL | MATERIAL DE CONSUMO | CANULA/TUBO ENDOTRAQUEAL | UN | 01.005.728/0001-79 | LABOR IMPORT COMERCIAL IMPORTADORA E EXPORTADORA LTDA | 20 |  |  | Material de consumo hospitalar | TNUMM | 01/10/2020 | 0000300661 | TUBO ENDOTRAQUEAL NR.04,0 S/BALAO 10UNID.DESC.
1900736422 | 80114410047 | 140 | 01/10/2020 |  |  | 29,5200 |  | PLACA ADESIVA OSTOMIA FSO 5713 57MM EUROTEC 02PCS 140 | PLACA ADESIVA OSTOMIA FSO 5713 57MM EUROTEC 02PCS 140 | CLINICA MEDICA | MATERIAL DE CONSUMO | PLACA DE OSTOMIA | UN | 04.644.478/0001-05 | MEDICALTEC LTDA | 20 |  |  | Material de consumo hospitalar | TNUMM | 01/10/2020 | 0000262607 | PLACA ADESIVA P/OSTOMIA FSO 5713 57MM EUROTEC 02PCS
1900736430 | 80114410047 | 141 | 01/10/2020 |  |  | 29,5200 |  | PLACA ADESIVA OSTOMIA FSO 7013 70MM EUROTEC 02PCS 141 | PLACA ADESIVA OSTOMIA FSO 7013 70MM EUROTEC 02PCS 141 | CLINICA MEDICA | MATERIAL DE CONSUMO | PLACA DE OSTOMIA | UN | 04.644.478/0001-05 | MEDICALTEC LTDA | 20 |  |  | Material de consumo hospitalar | TNUMM | 01/10/2020 | 0000262608 | PLACA ADESIVA P/OSTOMIA FSO 7013 70MM EUROTEC 02PCS
1900736449 | 80114410047 | 138 | 01/10/2020 |  |  | 29,5200 |  | PLACA ADESIVA OSTOMIA FSO 3813 38MM EUROTEC 02PCS 138 | PLACA ADESIVA OSTOMIA FSO 3813 38MM EUROTEC 02PCS 138 | CLINICA MEDICA | MATERIAL DE CONSUMO | PLACA DE OSTOMIA | UN | 04.644.478/0001-05 | MEDICALTEC LTDA | 20 |  |  | Material de consumo hospitalar | TNUMM | 01/10/2020 | 0000262605 | PLACA ADESIVA P/OSTOMIA FSO 3813 38MM EUROTEC 02PCS
1900736457 | 80114410047 | 142 | 01/10/2020 |  |  | 29,5200 |  | PLACA ADESIVA OSTOMIA FSO 4513 45MM EUROTEC 02PCS 142 | PLACA ADESIVA OSTOMIA FSO 4513 45MM EUROTEC 02PCS 142 | CLINICA MEDICA | MATERIAL DE CONSUMO | PLACA DE OSTOMIA | UN | 04.644.478/0001-05 | MEDICALTEC LTDA | 20 |  |  | Material de consumo hospitalar | TNUMM | 01/10/2020 | 0000262606 | PLACA ADESIVA P/OSTOMIA FSO 4513 45MM EUROTEC 02PCS
1900736465 | 10448330052 | FT-807 | 01/10/2020 |  |  | 8,0400 |  | SWAB ESTERIL FT-807 | SWAB ESTERIL FT-807 | CLINICA MEDICA | MATERIAL DE CONSUMO | SWAB | UN | 00.678.593/0001-40 | STERIFARMA PRODUTOS CIRURGICOS LTDA ME | 20 |  |  | Material de consumo hospitalar | TNUMM | 01/10/2020 | 0000268137 | SWAB EST.
1900736473 | 10150470339 | OSY1410BU | 01/10/2020 |  |  | 1,6045 |  | SERINGA DOSADORA ORAL 10ML AZUL WILTEX MEDICAL PT C/ 80 OSY1410BU | SERINGA DOSADORA ORAL 10ML AZUL WILTEX MEDICAL PT C/ 80 OSY1410BU | CLINICA MEDICA | MATERIAL DE CONSUMO | DOSADOR | UN | 61.418.042/0001-31 | CIRURGICA FERNANDES - COMERCIO DE MATERIAIS CIRURGICOS E HOSPITALARES - SOCIEDADE LIMITADA | 20 |  |  | Material de consumo hospitalar | TNUMM | 01/10/2020 | NAO POSSUI SIMPRO | NAO POSSUI SIMPRO
1900736481 | 10150470483 | 115.12.611 | 01/10/2020 |  |  | 36,2057 |  | SONDA FOLEY LATEX SILICONIZADO WELL LEAD 03 VIAS 26FR 30ML 115.12.611 | SONDA FOLEY LATEX SILICONIZADO WELL LEAD 03 VIAS 26FR 30ML 115.12.611 | CLINICA MEDICA | MATERIAL DE CONSUMO | SONDA DE FOLEY | UN | 61.418.042/0001-31 | CIRURGICA FERNANDES - COMERCIO DE MATERIAIS CIRURGICOS E HOSPITALARES - SOCIEDADE LIMITADA | 20 |  |  | Material de consumo hospitalar | TNUMM | 01/10/2020 | 0000282899 | SONDA FOLEY 3VIAS LATEX NR.26 30ML WELL LEAD
1900736570 | 80305560062 | 400110 | 01/10/2020 |  |  | 22,2000 |  | ADAPTADOR FRASCO MAX 1,5MM 400110 | ADAPTADOR FRASCO MAX 1,5MM 400110 | CLINICA MEDICA | MATERIAL DE CONSUMO | ADAPTADOR PARA SONDAS/EQUIPOS/SERINGAS | UN | 07.499.258/0001-23 | MP - COMERCIO DE MATERIAIS HOSPITALARES LTDA | 20 |  |  | Material de consumo hospitalar | TNUMM | 01/10/2020 | 0000276438 | EXTENSOR P/BOLUS EASYBAG MAX ADAPTADOR 1,5MM
1900736597 | 10289680215 | 98.09.052 | 01/10/2020 |  |  | 33,6000 |  | SONDA ASPIRACAO TRAQUEAL TRIFANZ SISTEMA FECHADO 14FR 98.09.052 | SONDA ASPIRACAO TRAQUEAL TRIFANZ SISTEMA FECHADO 14FR 98.09.052 | CLINICA MEDICA | MATERIAL DE CONSUMO | SONDA DE ASPIRACAO | UN | 66.437.831/0001-33 | HTS - TECNOLOGIA EM SAUDE, COMERCIO, IMPORTACAO E EXPORTACAO LTDA | 20 |  |  | Material de consumo hospitalar | TNUMM | 01/10/2020 | NAO POSSUI SIMPRO | NAO POSSUI SIMPRO
1900736600 | 10289680215 | 98.09.055 | 01/10/2020 |  |  | 33,6000 |  | SONDA ASPIRACAO TRAQUEAL TRIFANZ SISTEMA FECHADO 16FR 98.09.055 | SONDA ASPIRACAO TRAQUEAL TRIFANZ SISTEMA FECHADO 16FR 98.09.055 | CLINICA MEDICA | MATERIAL DE CONSUMO | SONDA DE ASPIRACAO | UN | 66.437.831/0001-33 | HTS - TECNOLOGIA EM SAUDE, COMERCIO, IMPORTACAO E EXPORTACAO LTDA | 20 |  |  | Material de consumo hospitalar | TNUMM | 01/10/2020 | NAO POSSUI SIMPRO | NAO POSSUI SIMPRO
1900736635 | 10315990053 | MAX 011011 | 01/10/2020 |  |  | 66,0000 |  | FIO OXBORO VESSEL LOOPS ARTERIAIS VERMELHO 0,04X16POLX1,0X406MM MAX 011011 ENV C/ 02UN | FIO OXBORO VESSEL LOOPS ARTERIAIS VERMELHO 0,04X16POLX1,0X406MM MAX 011011 ENV C/ 02UN | CIRURGIA GERAL | MATERIAL DE CONSUMO | FIOS E FITAS CIRURGICOS | ENV | 00.165.457/0001-56 | NANCY MORAES GOMES EIRELI | 20 |  |  | Material de consumo hospitalar | TNUMM | 01/10/2020 | NAO POSSUI SIMPRO | NAO POSSUI SIMPRO
1900736643 | 10150470002 | 4005.15C | 01/10/2020 |  |  | 12,9600 |  | BISTURI CABO ESTERIL DESC 15 4005.15C | BISTURI CABO ESTERIL DESC 15 4005.15C | CLINICA MEDICA | MATERIAL DE CONSUMO | LAMINA DE BISTURI | UN | 61.418.042/0001-31 | CIRURGICA FERNANDES - COMERCIO DE MATERIAIS CIRURGICOS E HOSPITALARES - SOCIEDADE LIMITADA | 20 |  |  | Material de consumo hospitalar | TNUMM | 01/10/2020 | 0000132385 | BISTURI DESC.EST.(DENTAL)FEATHER NR.15C
1900736651 | 10150470002 | 4000.23 | 01/10/2020 |  |  | 18,1028 |  | BISTURI CABO ESTERIL DESC 23 4000.23 | BISTURI CABO ESTERIL DESC 23 4000.23 | CLINICA MEDICA | MATERIAL DE CONSUMO | LAMINA DE BISTURI | UN | 61.418.042/0001-31 | CIRURGICA FERNANDES - COMERCIO DE MATERIAIS CIRURGICOS E HOSPITALARES - SOCIEDADE LIMITADA | 20 |  |  | Material de consumo hospitalar | TNUMM | 01/10/2020 | 0000049074 | BISTURI DESC.EST.FEATHER NR.23
1900736660 | 10150470287 | 321 300 000 | 01/10/2020 |  | REATIVACAO | 66,5280 |  | SONDA LARINGEAL DESC TIPO MASCARA AMBU NUMERO 03 321 300 000 | SONDA LARINGEAL DESC TIPO MASCARA AMBU NUMERO 03 321 300 000 | CIRURGIA GERAL | MATERIAL DE CONSUMO | MASCARA LARINGEA | UN | 61.418.042/0001-31 | CIRURGICA FERNANDES - COMERCIO DE MATERIAIS CIRURGICOS E HOSPITALARES - SOCIEDADE LIMITADA | 20 |  |  | Material de consumo hospitalar | TNUMM | 01/10/2020 | 0000152591 | SONDA MASCARA LARINGEA DESC.PVC N.3 AURAONCE AMBU
1900736678 | 10150470287 | 321 250 000 | 01/10/2020 |  | REATIVACAO | 66,7320 |  | SONDA LARINGEAL DESC TIPO MASCARA AMBU NUMERO 02 01/02 321 250 000 | SONDA LARINGEAL DESC TIPO MASCARA AMBU NUMERO 02 01/02 321 250 000 | CIRURGIA GERAL | MATERIAL DE CONSUMO | MASCARA LARINGEA | UN | 61.418.042/0001-31 | CIRURGICA FERNANDES - COMERCIO DE MATERIAIS CIRURGICOS E HOSPITALARES - SOCIEDADE LIMITADA | 20 |  |  | Material de consumo hospitalar | TNUMM | 01/10/2020 | 0000152589 | SONDA MASCARA LARINGEA DESC.PVC N.2 1/2 AURAONCE AMBU
1900736686 | 10033430724 | MZ9266 | 01/10/2020 |  |  | 6,2400 |  | EXTENSOR BD MAXZERO 03 RAMIFICACOES 03 CONECTORES IVS MZ9266 | EXTENSOR BD MAXZERO 03 RAMIFICACOES 03 CONECTORES IVS MZ9266 | CLINICA MEDICA | MATERIAL DE CONSUMO | EXTENSOR | UN | 21.551.379/0001-06 | BECTON DICKINSON INDUSTRIAS CIRURGICAS LTDA | 20 |  |  | Material de consumo hospitalar | TNUMM | 01/10/2020 | NAO POSSUI SIMPRO | NAO POSSUI SIMPRO
1900736694 | 10150470368 | GC802501 | 01/10/2020 |  |  | 19,7485 |  | MASCARA OXIGENIO ALTA CONCENTRACAO GOODCOME PEDIATRICO GC802501 | MASCARA OXIGENIO ALTA CONCENTRACAO GOODCOME PEDIATRICO GC802501 | CLINICA MEDICA | MATERIAL DE CONSUMO | MASCARAS | UN | 61.418.042/0001-31 | CIRURGICA FERNANDES - COMERCIO DE MATERIAIS CIRURGICOS E HOSPITALARES - SOCIEDADE LIMITADA | 20 |  |  | Material de consumo hospitalar | TNUMM | 01/10/2020 | 0000251633 | MASCARA OXIGENIO ALTA CONCENTRACAO PEDIATRICA GOODCOME
1900736708 | 10150470368 | GC802503 | 01/10/2020 |  |  | 19,7485 |  | MASCARA OXIGENIO ALTA CONCENTRACAO GOODCOME ADULTO GC802503 | MASCARA OXIGENIO ALTA CONCENTRACAO GOODCOME ADULTO GC802503 | CLINICA MEDICA | MATERIAL DE CONSUMO | MASCARAS | UN | 61.418.042/0001-31 | CIRURGICA FERNANDES - COMERCIO DE MATERIAIS CIRURGICOS E HOSPITALARES - SOCIEDADE LIMITADA | 20 |  |  | Material de consumo hospitalar | TNUMM | 01/10/2020 | 0000251635 | MASCARA OXIGENIO ALTA CONCENTRACAO ADU.GOODCOME
1900736732 | 80670160017 | EXTELON 3,0M | 01/10/2020 |  |  | 9,4800 |  | EXTENSOR HOSPITALAR EXTENLON 3,0M | EXTENSOR HOSPITALAR EXTENLON 3,0M | CLINICA MEDICA | MATERIAL DE CONSUMO | EXTENSOR | UN | 10.220.940/0001-40 | CAMAHE INDUSTRIA E COMERCIO IMPORTACAO E EXPORTACAO DE PRODUTOS PARA SAUDE | 20 |  |  | Material de consumo hospitalar | TNUMM | 01/10/2020 | NAO POSSUI SIMPRO | NAO POSSUI SIMPRO
1900736759 | 10150470233 | 415.600.32 | 01/10/2020 | 28/02/2023 | SUSPENSA IMPORTACAO | 59,7514 | SUSPENSA IMPORTACAO 28/09/21 | SONDA URETRAL MALECOT RUSCH 04 ASAS BORRACHA 42CM CH 32 415.600.32 | SONDA URETRAL MALECOT RUSCH 04 ASAS BORRACHA 42CM CH 32 415.600.32 | CIRURGIA GERAL | MATERIAL DE CONSUMO | SONDA URETRAL/URETERAL | UN | 61.418.042/0001-31 | CIRURGICA FERNANDES - COMERCIO DE MATERIAIS CIRURGICOS E HOSPITALARES - SOCIEDADE LIMITADA | 20 |  |  | Material de consumo hospitalar | TNUMM | 01/10/2020 | 0000053013 | SONDA MALECOT 4 ASAS BORRACHA 42CM CH.32 RUSCH
1900736767 | 10150470233 | 415.600.28 | 01/10/2020 | 28/02/2023 | SUSPENSA IMPORTACAO | 59,7514 | SUSPENSA IMPORTACAO 28/09/21 | SONDA URETRAL MALECOT RUSCH 04 ASAS BORRACHA 42CM CH 28 415.600.28 | SONDA URETRAL MALECOT RUSCH 04 ASAS BORRACHA 42CM CH 28 415.600.28 | CIRURGIA GERAL | MATERIAL DE CONSUMO | SONDA URETRAL/URETERAL | UN | 61.418.042/0001-31 | CIRURGICA FERNANDES - COMERCIO DE MATERIAIS CIRURGICOS E HOSPITALARES - SOCIEDADE LIMITADA | 20 |  |  | Material de consumo hospitalar | TNUMM | 01/10/2020 | 0000053011 | SONDA MALECOT 4 ASAS BORRACHA 42CM CH.28 RUSCH
1900736775 | 10150470233 | 415.600.26 | 01/10/2020 | 28/02/2023 | SUSPENSA IMPORTACAO | 59,7514 | SUSPENSA IMPORTACAO 28/09/21 | SONDA URETRAL MALECOT RUSCH 04 ASAS BORRACHA 42CM CH 26 415.600.26 | SONDA URETRAL MALECOT RUSCH 04 ASAS BORRACHA 42CM CH 26 415.600.26 | CIRURGIA GERAL | MATERIAL DE CONSUMO | SONDA URETRAL/URETERAL | UN | 61.418.042/0001-31 | CIRURGICA FERNANDES - COMERCIO DE MATERIAIS CIRURGICOS E HOSPITALARES - SOCIEDADE LIMITADA | 20 |  |  | Material de consumo hospitalar | TNUMM | 01/10/2020 | 0000053010 | SONDA MALECOT 4 ASAS BORRACHA 42CM CH.26 RUSCH
1900736783 | 10150470233 | 415.600.22 | 01/10/2020 | 28/02/2023 | SUSPENSA IMPORTACAO | 59,7514 | SUSPENSA IMPORTACAO 28/09/21 | SONDA URETRAL MALECOT RUSCH 04 ASAS BORRACHA 42CM CH 22 415.600.22 | SONDA URETRAL MALECOT RUSCH 04 ASAS BORRACHA 42CM CH 22 415.600.22 | CIRURGIA GERAL | MATERIAL DE CONSUMO | SONDA URETRAL/URETERAL | UN | 61.418.042/0001-31 | CIRURGICA FERNANDES - COMERCIO DE MATERIAIS CIRURGICOS E HOSPITALARES - SOCIEDADE LIMITADA | 20 |  |  | Material de consumo hospitalar | TNUMM | 01/10/2020 | 0000053008 | SONDA MALECOT 4 ASAS BORRACHA 42CM CH.22 RUSCH
1900736791 | 10150470233 | 415.600.20 | 01/10/2020 | 28/02/2023 | SUSPENSA IMPORTACAO | 81,1800 | SUSPENSA IMPORTACAO 28/09/21 | SONDA URETRAL MALECOT RUSCH 04 ASAS BORRACHA 42CM CH 20 415.600.20 | SONDA URETRAL MALECOT RUSCH 04 ASAS BORRACHA 42CM CH 20 415.600.20 | CIRURGIA GERAL | MATERIAL DE CONSUMO | SONDA URETRAL/URETERAL | UN | 61.418.042/0001-31 | CIRURGICA FERNANDES - COMERCIO DE MATERIAIS CIRURGICOS E HOSPITALARES - SOCIEDADE LIMITADA | 20 |  |  | Material de consumo hospitalar | TNUMM | 01/10/2020 | 0000053007 | SONDA MALECOT 4 ASAS BORRACHA 42CM CH.20 RUSCH
1900736805 | 10150470233 | 415.600.18 | 01/10/2020 | 28/02/2023 | SUSPENSA IMPORTACAO | 56,0880 | SUSPENSA IMPORTACAO 28/09/21 | SONDA URETRAL MALECOT RUSCH 04 ASAS BORRACHA 42CM CH 18 415.600.18 | SONDA URETRAL MALECOT RUSCH 04 ASAS BORRACHA 42CM CH 18 415.600.18 | CIRURGIA GERAL | MATERIAL DE CONSUMO | SONDA URETRAL/URETERAL | UN | 61.418.042/0001-31 | CIRURGICA FERNANDES - COMERCIO DE MATERIAIS CIRURGICOS E HOSPITALARES - SOCIEDADE LIMITADA | 20 |  |  | Material de consumo hospitalar | TNUMM | 01/10/2020 | 0000053006 | SONDA MALECOT 4 ASAS BORRACHA 42CM CH.18 RUSCH
1900736813 | 10150470233 | 415.600.14 | 01/10/2020 |  |  | 65,0640 |  | SONDA URETRAL MALECOT RUSCH 04 ASAS BORRACHA 42CM CH 14 415.600.14 | SONDA URETRAL MALECOT RUSCH 04 ASAS BORRACHA 42CM CH 14 415.600.14 | CIRURGIA GERAL | MATERIAL DE CONSUMO | SONDA URETRAL/URETERAL | UN | 61.418.042/0001-31 | CIRURGICA FERNANDES - COMERCIO DE MATERIAIS CIRURGICOS E HOSPITALARES - SOCIEDADE LIMITADA | 20 |  |  | Material de consumo hospitalar | TNUMM | 01/10/2020 | 0000053004 | SONDA MALECOT 4 ASAS BORRACHA 42CM CH.14 RUSCH
1900736821 | 10150470233 | 415.600.12 | 01/10/2020 |  |  | 28,8000 |  | SONDA URETRAL MALECOT RUSCH 04 ASAS BORRACHA 42CM CH 12 415.600.12 | SONDA URETRAL MALECOT RUSCH 04 ASAS BORRACHA 42CM CH 12 415.600.12 | CIRURGIA GERAL | MATERIAL DE CONSUMO | SONDA URETRAL/URETERAL | UN | 61.418.042/0001-31 | CIRURGICA FERNANDES - COMERCIO DE MATERIAIS CIRURGICOS E HOSPITALARES - SOCIEDADE LIMITADA | 20 |  |  | Material de consumo hospitalar | TNUMM | 01/10/2020 | 0000053003 | SONDA MALECOT 4 ASAS BORRACHA 42CM CH.12 RUSCH
1900736830 | 10379860145 | COPEIV851 | 01/10/2020 |  |  | 99,0480 |  | CURATIVO FILME TRANSPARENTE 8,5X10,5CM COPEIV851 | CURATIVO FILME TRANSPARENTE 8,5X10,5CM COPEIV851 | CLINICA MEDICA | MATERIAL DE CONSUMO | CURATIVO | UN | 48.740.849/0001-28 | CRAL ARTIGOS PARA LABORATORIO LTDA | 20 |  |  | Material de consumo hospitalar | TNUMM | 01/10/2020 | NAO POSSUI SIMPRO | NAO POSSUI SIMPRO
1900736848 | 10379860145 | COPEA1010 | 01/10/2020 |  |  | 23,3400 |  | CURATIVO FILME TRANSPARENTE 10X10CM COPEA1010 | CURATIVO FILME TRANSPARENTE 10X10CM COPEA1010 | CLINICA MEDICA | MATERIAL DE CONSUMO | CURATIVO | UN | 48.740.849/0001-28 | CRAL ARTIGOS PARA LABORATORIO LTDA | 20 |  |  | Material de consumo hospitalar | TNUMM | 01/10/2020 | NAO POSSUI SIMPRO | NAO POSSUI SIMPRO
1900736856 | 80135810023 | 1000ML | 01/10/2020 | 31/10/2023 | REGISTRO CANCELADO ANVISA | 16,2600 | REGISTRO CANCELADO ANVISA 08/11/21 | BOLSA NUTRICAO PARENTERAL AUTOMATICA 1000ML | BOLSA NUTRICAO PARENTERAL AUTOMATICA 1000ML | CLINICA MEDICA | MATERIAL DE CONSUMO | FRASCO/BOLSA DE ALIMENTACAO | UN | 21.561.931/0003-09 | LABORATORIO SANOBIOL LTDA | 20 |  |  | Material de consumo hospitalar | TNUMM | 01/10/2020 | NAO POSSUI SIMPRO | NAO POSSUI SIMPRO
1900736864 | 80135810023 | 500ML | 01/10/2020 | 31/10/2023 | REGISTRO CANCELADO ANVISA | 15,4800 | REGISTRO CANCELADO ANVISA 08/11/21 | BOLSA NUTRICAO PARENTERAL AUTOMATICA 500ML | BOLSA NUTRICAO PARENTERAL AUTOMATICA 500ML | CLINICA MEDICA | MATERIAL DE CONSUMO | FRASCO/BOLSA DE ALIMENTACAO | UN | 21.561.931/0003-09 | LABORATORIO SANOBIOL LTDA | 20 |  |  | Material de consumo hospitalar | TNUMM | 01/10/2020 | NAO POSSUI SIMPRO | NAO POSSUI SIMPRO
1900736872 | 80135810023 | 300ML | 01/10/2020 | 31/10/2023 | REGISTRO CANCELADO ANVISA | 13,4400 | REGISTRO CANCELADO ANVISA 08/11/21 | BOLSA NUTRICAO PARENTERAL AUTOMATICA 300ML | BOLSA NUTRICAO PARENTERAL AUTOMATICA 300ML | CLINICA MEDICA | MATERIAL DE CONSUMO | FRASCO/BOLSA DE ALIMENTACAO | UN | 21.561.931/0003-09 | LABORATORIO SANOBIOL LTDA | 20 |  |  | Material de consumo hospitalar | TNUMM | 01/10/2020 | NAO POSSUI SIMPRO | NAO POSSUI SIMPRO
1900736937 | 10150470370 | 110.11.400 | 01/10/2020 |  |  | 8,2800 |  | SONDA DRENAGEM NELATON BORRACHA WELL LEAD 02 FUROS 14FR 110.11.400 | SONDA DRENAGEM NELATON BORRACHA WELL LEAD 02 FUROS 14FR 110.11.400 | CLINICA MEDICA | MATERIAL DE CONSUMO | SONDA URETRAL/URETERAL | UN | 61.418.042/0001-31 | CIRURGICA FERNANDES - COMERCIO DE MATERIAIS CIRURGICOS E HOSPITALARES - SOCIEDADE LIMITADA | 20 |  |  | Material de consumo hospitalar | TNUMM | 01/10/2020 | 0000283691 | SONDA DRENAGEM NELATON BORRACHA 2FUROS 14FR WELL LEAD
1900736945 | 10150470370 | 10.11.200 | 01/10/2020 |  |  | 12,0000 |  | SONDA DRENAGEM NELATON BORRACHA WELL LEAD 02 FUROS 12FR 110.11.200 | SONDA DRENAGEM NELATON BORRACHA WELL LEAD 02 FUROS 12FR 110.11.200 | CLINICA MEDICA | MATERIAL DE CONSUMO | SONDA URETRAL/URETERAL | UN | 61.418.042/0001-31 | CIRURGICA FERNANDES - COMERCIO DE MATERIAIS CIRURGICOS E HOSPITALARES - SOCIEDADE LIMITADA | 20 |  |  | Material de consumo hospitalar | TNUMM | 01/10/2020 | 0000283690 | SONDA DRENAGEM NELATON BORRACHA 2FUROS 12FR WELL LEAD
1900736953 | 10150470370 | 110.10.800 | 01/10/2020 |  |  | 8,2800 |  | SONDA DRENAGEM NELATON BORRACHA WELL LEAD 02 FUROS 08FR 110.10.800 | SONDA DRENAGEM NELATON BORRACHA WELL LEAD 02 FUROS 08FR 110.10.800 | CLINICA MEDICA | MATERIAL DE CONSUMO | SONDA URETRAL/URETERAL | UN | 61.418.042/0001-31 | CIRURGICA FERNANDES - COMERCIO DE MATERIAIS CIRURGICOS E HOSPITALARES - SOCIEDADE LIMITADA | 20 |  |  | Material de consumo hospitalar | TNUMM | 01/10/2020 | 0000283688 | SONDA DRENAGEM NELATON BORRACHA 2FUROS 08FR WELL LEAD
1900736961 | 10150470370 | 110.11.000 | 01/10/2020 |  |  | 8,2800 |  | SONDA DRENAGEM NELATON BORRACHA WELL LEAD 02 FUROS 10FR 110.11.000 | SONDA DRENAGEM NELATON BORRACHA WELL LEAD 02 FUROS 10FR 110.11.000 | CLINICA MEDICA | MATERIAL DE CONSUMO | SONDA URETRAL/URETERAL | UN | 61.418.042/0001-31 | CIRURGICA FERNANDES - COMERCIO DE MATERIAIS CIRURGICOS E HOSPITALARES - SOCIEDADE LIMITADA | 20 |  |  | Material de consumo hospitalar | TNUMM | 01/10/2020 | 0000283689 | SONDA DRENAGEM NELATON BORRACHA 2FUROS 10FR WELL LEAD
1900736988 | 10150470342 | BT-SC2-0532C | 01/10/2020 |  |  | 118,8480 |  | SONDA ASPIRACAO SISTEMA FECHADO TRAQUEAL PEDIATRICO 05FR 32CM BT-SC2-0532C | SONDA ASPIRACAO SISTEMA FECHADO TRAQUEAL PEDIATRICO 05FR 32CM BT-SC2-0532C | MEDICINA INTENSIVA | MATERIAL DE CONSUMO | SISTEMA FECHADO DE ASPIRACAO | UN | 61.418.042/0001-31 | CIRURGICA FERNANDES - COMERCIO DE MATERIAIS CIRURGICOS E HOSPITALARES - SOCIEDADE LIMITADA | 20 |  |  | Material de consumo hospitalar | TNUMM | 01/10/2020 | 0000254338 | SONDA ASPIRACAO SIST.FECH.NEO/PED.05FR 32CM BIOTEQ
1900736996 | 10150470342 | BT-SC2-1041C | 01/10/2020 |  |  | 118,9320 |  | SONDA ASPIRACAO SISTEMA FECHADO TRAQUEAL PEDIATRICO 10FR 41CM BT-SC2-1041C | SONDA ASPIRACAO SISTEMA FECHADO TRAQUEAL PEDIATRICO 10FR 41CM BT-SC2-1041C | MEDICINA INTENSIVA | MATERIAL DE CONSUMO | SISTEMA FECHADO DE ASPIRACAO | UN | 61.418.042/0001-31 | CIRURGICA FERNANDES - COMERCIO DE MATERIAIS CIRURGICOS E HOSPITALARES - SOCIEDADE LIMITADA | 20 |  |  | Material de consumo hospitalar | TNUMM | 01/10/2020 | 0000254341 | SONDA ASPIRACAO SIST.FECH.NEO/PED.10FR 41CM BIOTEQ
1900737003 | 10349000386 | 4-076887-00 | 01/10/2020 |  |  | 68,6000 | CONFORME ATA 103 DO CNA DEFINIDO VALOR PARA COBRANCA. | FILTRO EXPIRATORIO PURITAN BENNETT D X800 4-076887-00 | FILTRO EXPIRATORIO PURITAN BENNETT D X800 4-076887-00 | CIRURGIA GERAL | MATERIAL DE CONSUMO | FILTRO BARREIRA BACTERIOLOGICO | UN | 01.645.409/0001-28 | AUTO SUTURE DO BRASIL LTDA | 0 |  |  | Material de consumo hospitalar | TNUMM | 01/10/2020 | NAO POSSUI SIMPRO | NAO POSSUI SIMPRO
1900737011 | 10234400184 | 2210 | 01/10/2020 |  |  | 106,8000 |  | SONDA ASPIRACAO TRACH CARE ADULTO 14FR 2210 | SONDA ASPIRACAO TRACH CARE ADULTO 14FR 2210 | CIRURGIA GERAL | MATERIAL DE CONSUMO | SISTEMA FECHADO DE ASPIRACAO | UN | 40.175.705/0001-64 | CEI COMERCIO EXPORTACAO IMPORTACAO DE MATERIAL MEDICO LTDA | 20 |  |  | Material de consumo hospitalar | TNUMM | 01/10/2020 | NAO POSSUI SIMPRO | NAO POSSUI SIMPRO
1900737020 | 10243410010 | C440MR20 | 01/10/2020 |  |  | 4,7500 |  | FIO CATGUT CROMADO AGULHADO 4-0 70CM C440MR20 C/ 24UN | FIO CATGUT CROMADO AGULHADO 4-0 70CM C440MR20 C/ 24UN | CIRURGIA GERAL | MATERIAL DE CONSUMO | FIOS E FITAS CIRURGICOS | UN | 33.348.467/0001-86 | SHALON FIOS CIRURGICOS LTDA | 20 |  |  | Material de consumo hospitalar | TNUMM | 01/10/2020 | NAO POSSUI SIMPRO | NAO POSSUI SIMPRO
1900737038 | 10243410012 | S340MR20 | 01/10/2020 |  |  | 6,0224 |  | FIO CATGUT SIMPLES AGULHADO 4-0 70CM S340MR20 C/ 24UN | FIO CATGUT SIMPLES AGULHADO 4-0 70CM S340MR20 C/ 24UN | CIRURGIA GERAL | MATERIAL DE CONSUMO | FIOS E FITAS CIRURGICOS | UN | 33.348.467/0001-86 | SHALON FIOS CIRURGICOS LTDA | 20 |  |  | Material de consumo hospitalar | TNUMM | 01/10/2020 | NAO POSSUI SIMPRO | NAO POSSUI SIMPRO
1900737046 | 10150470342 | BT-SC5-1054D7 | 01/10/2020 |  |  | 120,0000 |  | SONDA ASPIRACAO SISTEMA FECHADO TRAQUEAL BIOTEQ COM MDI 10FR 54CM 72 HORAS BT-SC5-1054D7 | SONDA ASPIRACAO SISTEMA FECHADO TRAQUEAL BIOTEQ COM MDI 10FR 54CM 72 HORAS BT-SC5-1054D7 | CIRURGIA GERAL | MATERIAL DE CONSUMO | SISTEMA FECHADO DE ASPIRACAO | UN | 61.418.042/0001-31 | CIRURGICA FERNANDES - COMERCIO DE MATERIAIS CIRURGICOS E HOSPITALARES - SOCIEDADE LIMITADA | 20 |  |  | Material de consumo hospitalar | TNUMM | 01/10/2020 | 0000308720 | SONDA ASPIRACAO SIST.FECH.TRAQUEAL 72HORAS 10FR 54CM BIOTEQ
1900737054 | 10349000547 | 351U5878 | 01/10/2020 |  |  | 68,6000 | CONFORME ATA 103 DO CNA DEFINIDO VALOR PARA COBRANCA. | FILTRO BACTERIOLOGICO MECANICO VENTILATORIO STERIVENT 351U5878 | FILTRO BACTERIOLOGICO MECANICO VENTILATORIO STERIVENT 351U5878 | CIRURGIA GERAL | MATERIAL DE CONSUMO | FILTRO BARREIRA BACTERIOLOGICO | UN | 01.645.409/0001-28 | AUTO SUTURE DO BRASIL LTDA | 0 |  |  | Material de consumo hospitalar | TNUMM | 01/10/2020 | NAO POSSUI SIMPRO | NAO POSSUI SIMPRO
1900737062 | 80190770002 | 25UN | 01/10/2020 |  |  | 3,0192 |  | TIRA TESTE GLICOSE SANGUE CONTOUR PLUS C/ 25UN | TIRA TESTE GLICOSE SANGUE CONTOUR PLUS C/ 25UN | CLINICA MEDICA | MATERIAL DE CONSUMO | TIRA TESTE | UN | 03.612.312/0001-44 | NUTRIPORT COMERCIAL LTDA | 20 |  |  | Material de consumo hospitalar | TNUMM | 01/10/2020 | NAO POSSUI SIMPRO | NAO POSSUI SIMPRO
1900737070 | 10132590022 | PG126 | 01/10/2020 |  |  | 15,0480 |  | FIO QUALTRUS POLIGLACTINA 910 2-0 70CM AG 31MM PG126 | FIO QUALTRUS POLIGLACTINA 910 2-0 70CM AG 31MM PG126 | CIRURGIA GERAL | MATERIAL DE CONSUMO | FIOS E FITAS CIRURGICOS | UN | 54.516.661/0001-01 | JOHNSON & JOHNSON DO BRASIL INDUSTRIA E COMERCIO DE PRODUTOS PARA SAUDE LTDA | 20 |  |  | Material de consumo hospitalar | TNUMM | 01/10/2020 | NAO POSSUI SIMPRO | NAO POSSUI SIMPRO
1900737089 | 10132590022 | PG109 | 01/10/2020 |  |  | 12,1260 |  | FIO QUALTRUS POLIGLACTINA 910 0-0 70CM AG 40MM PG109 | FIO QUALTRUS POLIGLACTINA 910 0-0 70CM AG 40MM PG109 | CIRURGIA GERAL | MATERIAL DE CONSUMO | FIOS E FITAS CIRURGICOS | UN | 54.516.661/0001-01 | JOHNSON & JOHNSON DO BRASIL INDUSTRIA E COMERCIO DE PRODUTOS PARA SAUDE LTDA | 20 |  |  | Material de consumo hospitalar | TNUMM | 01/10/2020 | NAO POSSUI SIMPRO | NAO POSSUI SIMPRO
1900737097 | 10132590022 | PG120 | 01/10/2020 |  |  | 15,0480 |  | FIO QUALTRUS POLIGLACTINA 910 2-0 70CM AG 40MM PG120 | FIO QUALTRUS POLIGLACTINA 910 2-0 70CM AG 40MM PG120 | CIRURGIA GERAL | MATERIAL DE CONSUMO | FIOS E FITAS CIRURGICOS | UN | 54.516.661/0001-01 | JOHNSON & JOHNSON DO BRASIL INDUSTRIA E COMERCIO DE PRODUTOS PARA SAUDE LTDA | 20 |  |  | Material de consumo hospitalar | TNUMM | 01/10/2020 | NAO POSSUI SIMPRO | NAO POSSUI SIMPRO
1900737119 | 8003400105 | F08588 | 01/10/2020 |  |  | 2,5080 |  | FILME TRANSPARENTE IV WOUND CARE ESTERIL 9,0X12CM F08588 | FILME TRANSPARENTE IV WOUND CARE ESTERIL 9,0X12CM F08588 | CLINICA MEDICA | MATERIAL DE CONSUMO | CURATIVO | UN | 02.881.877/0001-64 | POLAR FIX INDUSTRIA E COMERCIO DE PRODUTOS HOSPITALARES LTDA | 20 |  |  | Material de consumo hospitalar | TNUMM | 01/10/2020 | 0000308958 | FILME TRANSPARENTE IV WOUD CARE F 9,0X12,0CM EST.
1900737127 | 80160840028 | PE1645-NT | 01/10/2020 |  |  | 5,8284 |  | FIO SUTURA NYLON PRETO 5-0 45CMX16MM 03/08 CIRCULO TRIANGULAR REVE PE1645-NT | FIO SUTURA NYLON PRETO 5-0 45CMX16MM 03/08 CIRCULO TRIANGULAR REVE PE1645-NT | CLINICA MEDICA | MATERIAL DE CONSUMO | FIOS E FITAS CIRURGICOS | UN | 04.995.710/0001-50 | ATRAMAT DO BRASIL LTDA | 20 |  |  | Material de consumo hospitalar | TNUMM | 01/10/2020 | 0000174200 | FIO SUTURA NYLON PRETO 5-0 45CM AG.16MM CURV.3/8TRIANG.REVER.CORT.
1900737135 | 10424960001 | RESPIRON KIDS | 01/10/2020 |  |  | 71,9880 |  | RESPIRADOR INCENTIVO USO INDIVIDUAL RESPIRON KIDS | RESPIRADOR INCENTIVO USO INDIVIDUAL RESPIRON KIDS | CLINICA MEDICA | MATERIAL DE CONSUMO | EXERCITADOR RESPIRATORIO | UN | 55.198.741/0001-10 | NCS INDUSTRIA E COMERCIO DE APARELHOS HOSPITALARES LTDA | 20 |  |  | Material de consumo hospitalar | TNUMM | 01/10/2020 | NAO POSSUI SIMPRO | NAO POSSUI SIMPRO
1900737143 | 10424960001 | RESPIRON ATHLETIC 1 | 01/10/2020 |  |  | 71,2200 |  | RESPIRADOR INCENTIVO USO INDIVIDUAL RESPIRON ATHLETIC 1 | RESPIRADOR INCENTIVO USO INDIVIDUAL RESPIRON ATHLETIC 1 | CLINICA MEDICA | MATERIAL DE CONSUMO | EXERCITADOR RESPIRATORIO | UN | 55.198.741/0001-10 | NCS INDUSTRIA E COMERCIO DE APARELHOS HOSPITALARES LTDA | 20 |  |  | Material de consumo hospitalar | TNUMM | 01/10/2020 | NAO POSSUI SIMPRO | NAO POSSUI SIMPRO
1900737178 | 10430310125 | 28582 | 01/10/2020 |  |  | 11,5200 |  | CATETER URINARIO SPEEDICATH COMPACT FEMININO 12FR 28582 | CATETER URINARIO SPEEDICATH COMPACT FEMININO 12FR 28582 | UROLOGIA | MATERIAL DE CONSUMO | CATETER URINARIO | UN | 02.794.555/0001-88 | COLOPLAST DO BRASIL LTDA | 20 |  |  | Material de consumo hospitalar | TNUMM | 01/10/2020 | 0000285350 | CATETER URETRAL HIDROFILICO PRONTO P/USO FEM.CH12 SPEEDICATH COMPACT
1900737186 | 10430310125 | 28580 | 01/10/2020 |  |  | 11,2200 |  | CATETER URINARIO SPEEDICATH COMPACT FEMININO 10FR 28580 | CATETER URINARIO SPEEDICATH COMPACT FEMININO 10FR 28580 | UROLOGIA | MATERIAL DE CONSUMO | CATETER URINARIO | UN | 02.794.555/0001-88 | COLOPLAST DO BRASIL LTDA | 20 |  |  | Material de consumo hospitalar | TNUMM | 01/10/2020 | 0000285349 | CATETER URETRAL HIDROFILICO PRONTO P/USO FEM.CH10 SPEEDICATH COMPACT
1900737208 | 80228990104 | Z255-12 | 01/10/2020 |  |  | 50,1600 |  | SONDA ASPIRACAO VENTILACAO FECHADA TRAQUEAL SUCTION PRO 72 HORAS 12FR Z255-12 | SONDA ASPIRACAO VENTILACAO FECHADA TRAQUEAL SUCTION PRO 72 HORAS 12FR Z255-12 | CIRURGIA GERAL | MATERIAL DE CONSUMO | SISTEMA FECHADO DE ASPIRACAO | UN | 06.019.570/0001-00 | SMITHS MEDICAL DO BRASIL PRODUTOS HOSPITALARES LTDA | 20 |  |  | Material de consumo hospitalar | TNUMM | 01/10/2020 | NAO POSSUI SIMPRO | NAO POSSUI SIMPRO
1900737216 | 80733280016 | 290710 | 01/10/2020 |  |  | 44,0400 |  | CURATIVO MEPITEL TRANSPARENTE ESTERIL 7,5X10CM 290710 | CURATIVO MEPITEL TRANSPARENTE ESTERIL 7,5X10CM 290710 | CLINICA MEDICA | MATERIAL DE CONSUMO | CURATIVO | UN | 12.600.168/0001-17 | MOLNLYCKE HEALTH CARE VENDA DE PRODUTOS MEDICOS LTDA | 20 |  |  | Material de consumo hospitalar | TNUMM | 01/10/2020 | NAO POSSUI SIMPRO | NAO POSSUI SIMPRO
1900737224 | 80733280016 | 290799 | 01/10/2020 |  |  | 44,0400 |  | CURATIVO MEPITEL TRANSPARENTE ESTERIL US 7,5X10CM 290799 | CURATIVO MEPITEL TRANSPARENTE ESTERIL US 7,5X10CM 290799 | CLINICA MEDICA | MATERIAL DE CONSUMO | CURATIVO | UN | 12.600.168/0001-17 | MOLNLYCKE HEALTH CARE VENDA DE PRODUTOS MEDICOS LTDA | 20 |  |  | Material de consumo hospitalar | TNUMM | 01/10/2020 | 0000306976 | CURATIVO TELA POLIAMIDA C/CAMADA SILICONE MEPITEL 07,5X10CM MHC
1900737232 | 8003400026 | F08219 | 01/10/2020 |  |  | 1,7280 |  | CAMPO CIRURGICO 0,50X0,50CM SEM FENESTRA F08219 | CAMPO CIRURGICO 0,50X0,50CM SEM FENESTRA F08219 | CLINICA MEDICA | MATERIAL DE CONSUMO | CAMPO CIRURGICO | UN | 02.881.877/0001-64 | POLAR FIX INDUSTRIA E COMERCIO DE PRODUTOS HOSPITALARES LTDA | 20 |  |  | Material de consumo hospitalar | TNUMM | 01/10/2020 | 0000153094 | CAMPO CIRURGICO EST.N/TECIDO 0,50X0,50MT L.I.A
1900737240 | 10150470391 | GC8040B045 | 01/10/2020 |  |  | 48,0840 |  | SONDA ENDOTRAQUEAL ARAMADA COM BALAO GOODCOME 4,5MM GC8040B045 | SONDA ENDOTRAQUEAL ARAMADA COM BALAO GOODCOME 4,5MM GC8040B045 | CIRURGIA GERAL | MATERIAL DE CONSUMO | CANULA/TUBO ENDOTRAQUEAL | UN | 61.418.042/0001-31 | CIRURGICA FERNANDES - COMERCIO DE MATERIAIS CIRURGICOS E HOSPITALARES - SOCIEDADE LIMITADA | 20 |  |  | Material de consumo hospitalar | TNUMM | 01/10/2020 | 0000257537 | SONDA ENDOTRAQUEAL ARAMADA C/BALAO 4,5MM GOODCOME
1900737259 | 10150470480 | 141011 | 01/10/2020 |  |  | 18,1028 |  | BOLSA DRENAGEM URINA SISTEMA FECHADO DISPOSITIVO COLETA E FILTRO 2000ML 141011 | BOLSA DRENAGEM URINA SISTEMA FECHADO DISPOSITIVO COLETA E FILTRO 2000ML 141011 | UROLOGIA | MATERIAL DE CONSUMO | BOLSA COLETORA | UN | 61.418.042/0001-31 | CIRURGICA FERNANDES - COMERCIO DE MATERIAIS CIRURGICOS E HOSPITALARES - SOCIEDADE LIMITADA | 20 |  |  | Material de consumo hospitalar | TNUMM | 01/10/2020 | 0000257585 | BOLSA URINA SIST.FECHADO C/FILTRO WILTEX
1900737267 | 80937150002 | 120009IMB | 01/10/2020 |  |  | 1,5470 |  | SERINGA COM DISPOSITIVO SEGURANCA RETRATIRL SOL-CARE 20ML 120009IMB | SERINGA COM DISPOSITIVO SEGURANCA RETRATIRL SOL-CARE 20ML 120009IMB | CLINICA MEDICA | MATERIAL DE CONSUMO | SERINGA | UN | 14.336.329/0001-32 | SOL-MILLENNIUM BRASIL IMPORTACAO E EXPORTACAO S.A. | 20 |  |  | Material de consumo hospitalar | TNUMM | 01/10/2020 | 0000260961 | SERINGA C/DISPOSITIVO SEGURANCA RETRATIL 20ML SOL-CARE
1900737275 | 80937150001 | SNB2110 | 01/10/2020 |  |  | 0,9804 |  | AGULHA DESC 25X0,8MM DISPOSITIVO SEGURANCA SOL-CARE SNB2110 | AGULHA DESC 25X0,8MM DISPOSITIVO SEGURANCA SOL-CARE SNB2110 | CLINICA MEDICA | MATERIAL DE CONSUMO | AGULHAS DESCARTAVEIS | UN | 14.336.329/0001-32 | SOL-MILLENNIUM BRASIL IMPORTACAO E EXPORTACAO S.A. | 20 |  |  | Material de consumo hospitalar | TNUMM | 01/10/2020 | 0000260965 | AGULHA C/DISP.SEGURANCA SOL-CARE 25X0,8MM
1900737283 | 10150470526 | FL-TF02NG | 01/10/2020 |  |  | 21,3943 |  | INFUSOR DESC VALVULADO 02VIAS 12FR BAIHE FL-TF02NG | INFUSOR DESC VALVULADO 02VIAS 12FR BAIHE FL-TF02NG | CLINICA MEDICA | MATERIAL DE CONSUMO | CONECTOR VALVULADO | UN | 61.418.042/0001-31 | CIRURGICA FERNANDES - COMERCIO DE MATERIAIS CIRURGICOS E HOSPITALARES - SOCIEDADE LIMITADA | 20 |  |  | Material de consumo hospitalar | TNUMM | 01/10/2020 | 0000295520 | INFUSOR VALVULADO 2VIAS 12FR BAIHE DESC.
1900737291 | 10150470330 | 211.00.030 | 01/10/2020 |  |  | 9,8743 |  | SONDA ENDOTRAQUEAL SEM BALAO WELL LEAD 3,0MM 211.00.030 | SONDA ENDOTRAQUEAL SEM BALAO WELL LEAD 3,0MM 211.00.030 | CIRURGIA GERAL | MATERIAL DE CONSUMO | CANULA/TUBO ENDOTRAQUEAL | UN | 61.418.042/0001-31 | CIRURGICA FERNANDES - COMERCIO DE MATERIAIS CIRURGICOS E HOSPITALARES - SOCIEDADE LIMITADA | 20 |  |  | Material de consumo hospitalar | TNUMM | 01/10/2020 | 0000296016 | SONDA ENDOTRAQUEAL S/BALAO 3,0MM WELL LEAD
1900737305 | 10150470330 | 211.00.035 | 01/10/2020 |  |  | 9,8743 |  | SONDA ENDOTRAQUEAL SEM BALAO WELL LEAD 3,5MM 211.00.035 | SONDA ENDOTRAQUEAL SEM BALAO WELL LEAD 3,5MM 211.00.035 | CIRURGIA GERAL | MATERIAL DE CONSUMO | CANULA/TUBO ENDOTRAQUEAL | UN | 61.418.042/0001-31 | CIRURGICA FERNANDES - COMERCIO DE MATERIAIS CIRURGICOS E HOSPITALARES - SOCIEDADE LIMITADA | 20 |  |  | Material de consumo hospitalar | TNUMM | 01/10/2020 | 0000296017 | SONDA ENDOTRAQUEAL S/BALAO 3,5MM WELL LEAD
1900737313 | 10150470330 | 211.00.045 | 01/10/2020 |  |  | 9,8743 |  | SONDA ENDOTRAQUEAL SEM BALAO WELL LEAD 4,5MM 211.00.045 | SONDA ENDOTRAQUEAL SEM BALAO WELL LEAD 4,5MM 211.00.045 | CIRURGIA GERAL | MATERIAL DE CONSUMO | CANULA/TUBO ENDOTRAQUEAL | UN | 61.418.042/0001-31 | CIRURGICA FERNANDES - COMERCIO DE MATERIAIS CIRURGICOS E HOSPITALARES - SOCIEDADE LIMITADA | 20 |  |  | Material de consumo hospitalar | TNUMM | 01/10/2020 | 0000296019 | SONDA ENDOTRAQUEAL S/BALAO 4,5MM WELL LEAD
1900737321 | 10150470330 | 211.00.050 | 01/10/2020 |  |  | 9,8743 |  | SONDA ENDOTRAQUEAL SEM BALAO WELL LEAD 5,0MM 211.00.050 | SONDA ENDOTRAQUEAL SEM BALAO WELL LEAD 5,0MM 211.00.050 | CIRURGIA GERAL | MATERIAL DE CONSUMO | CANULA/TUBO ENDOTRAQUEAL | UN | 61.418.042/0001-31 | CIRURGICA FERNANDES - COMERCIO DE MATERIAIS CIRURGICOS E HOSPITALARES - SOCIEDADE LIMITADA | 20 |  |  | Material de consumo hospitalar | TNUMM | 01/10/2020 | 0000296020 | SONDA ENDOTRAQUEAL S/BALAO 5,0MM WELL LEAD
1900737330 | 10150470331 | 211.10.035 | 01/10/2020 |  |  | 13,1657 |  | SONDA ENDOTRAQUEAL COM BALAO WELL LEAD 3,5MM 211.10.035 | SONDA ENDOTRAQUEAL COM BALAO WELL LEAD 3,5MM 211.10.035 | CIRURGIA GERAL | MATERIAL DE CONSUMO | CANULA/TUBO ENDOTRAQUEAL | UN | 61.418.042/0001-31 | CIRURGICA FERNANDES - COMERCIO DE MATERIAIS CIRURGICOS E HOSPITALARES - SOCIEDADE LIMITADA | 20 |  |  | Material de consumo hospitalar | TNUMM | 01/10/2020 | 0000251578 | SONDA ENDOTRAQUEAL C/BALAO NASAL 3,5MM WELL LEAD 213.10.035
1900737348 | 10150470331 | 211.10.040 | 01/10/2020 |  |  | 13,1657 |  | SONDA ENDOTRAQUEAL COM BALAO WELL LEAD 4,0MM 211.10.040 | SONDA ENDOTRAQUEAL COM BALAO WELL LEAD 4,0MM 211.10.040 | CIRURGIA GERAL | MATERIAL DE CONSUMO | CANULA/TUBO ENDOTRAQUEAL | UN | 61.418.042/0001-31 | CIRURGICA FERNANDES - COMERCIO DE MATERIAIS CIRURGICOS E HOSPITALARES - SOCIEDADE LIMITADA | 20 |  |  | Material de consumo hospitalar | TNUMM | 01/10/2020 | 0000251579 | SONDA ENDOTRAQUEAL C/BALAO NASAL 4,0MM WELL LEAD 213.10.040
1900737356 | 10150470331 | 211.10.055 | 01/10/2020 |  |  | 13,1657 |  | SONDA ENDOTRAQUEAL COM BALAO WELL LEAD 5,5MM 211.10.055 | SONDA ENDOTRAQUEAL COM BALAO WELL LEAD 5,5MM 211.10.055 | CIRURGIA GERAL | MATERIAL DE CONSUMO | CANULA/TUBO ENDOTRAQUEAL | UN | 61.418.042/0001-31 | CIRURGICA FERNANDES - COMERCIO DE MATERIAIS CIRURGICOS E HOSPITALARES - SOCIEDADE LIMITADA | 20 |  |  | Material de consumo hospitalar | TNUMM | 01/10/2020 | 0000251582 | SONDA ENDOTRAQUEAL C/BALAO NASAL 5,5MM WELL LEAD 213.10.055
1900737364 | 80301130030 | NG001 | 01/10/2020 |  |  | 52,3440 |  | PROTETOR NASAL DESC CPAP NEO GUARD SIZE 01 NG001 | PROTETOR NASAL DESC CPAP NEO GUARD SIZE 01 NG001 | CLINICA MEDICA | MATERIAL DE CONSUMO | ACESSORIO PARA CPAP/BIPAP | UN | 07.167.191/0001-20 | SANOVIE INTERNATIONAL TRADE EIRELI | 20 |  |  | Material de consumo hospitalar | TNUMM | 01/10/2020 | 0000296369 | PROTETOR NASAL P/CPAP NEONATO NEO GUARD SIZE 1 ESTERIL DESC.50UNID.(EMB.INDIV.)
1900737372 | 80301130030 | NG002 | 01/10/2020 |  |  | 52,3440 |  | PROTETOR NASAL DESC CPAP NEO GUARD SIZE 02 NG002 | PROTETOR NASAL DESC CPAP NEO GUARD SIZE 02 NG002 | CLINICA MEDICA | MATERIAL DE CONSUMO | ACESSORIO PARA CPAP/BIPAP | UN | 07.167.191/0001-20 | SANOVIE INTERNATIONAL TRADE EIRELI | 20 |  |  | Material de consumo hospitalar | TNUMM | 01/10/2020 | 0000296370 | PROTETOR NASAL P/CPAP NEONATO NEO GUARD SIZE 2 ESTERIL DESC.50UNID.(EMB.INDIV.)
1900737380 | 10326400034 | 8285 | 01/10/2020 |  |  | 84,0000 |  | BOLSA ESTOMIA DRENAGEM CONVEXA TRANSPARENTE ADESIVO PRE-CORTE ENCAIXE CINTO 8285 | BOLSA ESTOMIA DRENAGEM CONVEXA TRANSPARENTE ADESIVO PRE-CORTE ENCAIXE CINTO 8285 | CLINICA MEDICA | MATERIAL DE CONSUMO | BOLSA DE OSTOMIA | UN | 00.938.703/0001-65 | HOLLISTER DO BRASIL LTDA | 20 |  |  | Material de consumo hospitalar | TNUMM | 01/10/2020 | 0000306471 | BOLSA P/ESTOMIA DREN.CONVEXA TRANSP.C/ADESIVO PRE-CORTE ENCAIXE P/CINTO LOCK'N ROLL 35MM
1900737399 | 10150470179 | S224 | 01/10/2020 |  |  | 18,0000 |  | AGULHA RAQUI SPINAL 22GX1 1/2POL 40X07 SEM INTRODUTOR PEDIATRICA UNISIS S224 | AGULHA RAQUI SPINAL 22GX1 1/2POL 40X07 SEM INTRODUTOR PEDIATRICA UNISIS S224 | ANESTESIOLOGIA | MATERIAL DE CONSUMO | AGULHA DE ANESTESIA | UN | 61.418.042/0001-31 | CIRURGICA FERNANDES - COMERCIO DE MATERIAIS CIRURGICOS E HOSPITALARES - SOCIEDADE LIMITADA | 20 |  |  | Material de consumo hospitalar | TNUMM | 01/10/2020 | 0000039800 | AGULHA P/RAQUI SPINAL S/INTROD.22GX1 1/2"" 40X07 DESC.PED.UNISIS
1900737402 | 80136990900 | 4670005SBR | 01/10/2020 |  |  | 2,5032 |  | AGULHA DESC DISPOSITIVO SEGURANCA STERICAN SAFETY 27GX01/02POLX0,4X13MM 4670005SBR | AGULHA DESC DISPOSITIVO SEGURANCA STERICAN SAFETY 27GX01/02POLX0,4X13MM 4670005SBR | CLINICA MEDICA | MATERIAL DE CONSUMO | AGULHAS DESCARTAVEIS | UN | 31.673.254/0001-02 | LABORATORIOS B. BRAUN S/A | 20 |  |  | Material de consumo hospitalar | TNUMM | 01/10/2020 | 0000311130 | AGULHA HIPODERMICA STERICAN SAFETY 27GA 1/2"(0,4X13MM)100UNID.
1900737410 | 80136990900 | 4670030SBR | 01/10/2020 |  |  | 2,5032 |  | AGULHA DESC DISPOSITIVO SEGURANCA STERICAN SAFETY 22GX1,0POLX0,7X25MM 4670030SBR | AGULHA DESC DISPOSITIVO SEGURANCA STERICAN SAFETY 22GX1,0POLX0,7X25MM 4670030SBR | CLINICA MEDICA | MATERIAL DE CONSUMO | AGULHAS DESCARTAVEIS | UN | 31.673.254/0001-02 | LABORATORIOS B. BRAUN S/A | 20 |  |  | Material de consumo hospitalar | TNUMM | 01/10/2020 | 0000311139 | AGULHA HIPODERMICA STERICAN SAFETY 22GA 1"(0,7X25MM)100UNID.
1900737429 | 80002670067 | LUGOL 01X60ML | 01/10/2020 |  |  | 78,0000 |  | CORANTE CITOLOGICO RENYLAB LUGOL 01X60ML | CORANTE CITOLOGICO RENYLAB LUGOL 01X60ML | CITOPATOLOGIA | MATERIAL DE CONSUMO | ACESSORIO DE LABORATORIO | FR | 00.562.583/0001-44 | RENYLAB QUIMICA E FARMACEUTICA LTDA | 20 |  |  | Material de consumo hospitalar | TNUMM | 01/10/2020 | NAO POSSUI SIMPRO | NAO POSSUI SIMPRO
1900737437 | 80160840024 | EA896/2 | 01/10/2020 |  |  | 49,8600 |  | FIO SUTURA PGA ATRAMAT VIOLETA 6-0 45CM 02 AGULHAS 08MM 01/04 CIRCULO ESPATULA EA896/2 | FIO SUTURA PGA ATRAMAT VIOLETA 6-0 45CM 02 AGULHAS 08MM 01/04 CIRCULO ESPATULA EA896/2 | CIRURGIA GERAL | MATERIAL DE CONSUMO | FIOS E FITAS CIRURGICOS | UN | 04.995.710/0001-50 | ATRAMAT DO BRASIL LTDA | 20 |  |  | Material de consumo hospitalar | TNUMM | 01/10/2020 | 0000301131 | FIO SUTURA PGA VIOLETA 6-0 45CM 2AG.08MM CURV.1/4ESPATULA
1900737445 | 80259110048 | 1200-06 | 01/10/2020 | 30/06/2023 | REGISTRO CANCELADO ANVISA | 184,0080 | REGISTRO CANCELADO ANVISA 30/08/21 | MASCARA TERAPIA NCPAP NEONATAL GRANDE 1200-06 | MASCARA TERAPIA NCPAP NEONATAL GRANDE 1200-06 | NEONATOLOGIA | MATERIAL DE CONSUMO | MASCARAS | UN | 06.028.137/0001-30 | GETINGE DO BRASIL EQUIPAMENTOS MEDICOS LTDA | 20 |  |  | Material de consumo hospitalar | TNUMM | 01/10/2020 | NAO POSSUI SIMPRO | NAO POSSUI SIMPRO
1900737453 | 80470750003 | INAL-AIR BABY | 01/10/2020 |  |  | 69,6000 |  | ESPACADOR INAL-AIR BABY | ESPACADOR INAL-AIR BABY | CLINICA MEDICA | MATERIAL DE CONSUMO | ESPACADOR | UN | 03.840.189/0001-19 | RS MED LTDA | 20 |  |  | Material de consumo hospitalar | TNUMM | 01/10/2020 | NAO POSSUI SIMPRO | NAO POSSUI SIMPRO
1900737461 | 80160840028 | P1545-NT | 01/10/2020 |  |  | 5,9814 |  | FIO SUTURA NYLON PRETO 5-0 45CM AGULHA 15MM 01/02 CIRCULO TRIANGULAR REVERSO P1545-NT | FIO SUTURA NYLON PRETO 5-0 45CM AGULHA 15MM 01/02 CIRCULO TRIANGULAR REVERSO P1545-NT | CLINICA MEDICA | MATERIAL DE CONSUMO | FIOS E FITAS CIRURGICOS | UN | 04.995.710/0001-50 | ATRAMAT DO BRASIL LTDA | 20 |  |  | Material de consumo hospitalar | TNUMM | 01/10/2020 | 0000174418 | FIO SUTURA NYLON PRETO 5-0 45CM AG.15MM CURV.1/2TRIANG.REVER.CORT.
1900737828 | 10196150007 | 15ML | 01/10/2020 |  |  | 33,6000 |  | RENU UMIDIFICANTES GTS 15ML | RENU UMIDIFICANTES GTS 15ML | OFTALMOLOGIA | MATERIAL DE CONSUMO | SOLUCAO OFTALMOLOGICA | FR | 27.011.022/0001-03 | BL INDUSTRIA OTICA LTDA | 20 |  |  | Material de consumo hospitalar | TNUMM | 01/10/2020 | 0000750007 | RENU GTS.UMIDIFICANTE 15ML
1900738743 | 80166330052 | 225176 | 01/10/2020 |  |  | 25,2600 |  | CAMPO CIRURGICO OFTALMO COM ADESIVO E BOLSA COLETORA ESTERIL 1,00X1,20M 225176 | CAMPO CIRURGICO OFTALMO COM ADESIVO E BOLSA COLETORA ESTERIL 1,00X1,20M 225176 | CIRURGIA GERAL | MATERIAL DE CONSUMO | CAMPO CIRURGICO | UN | 05.150.878/0001-27 | HEALTH QUALITY INDUSTRIA E COMERCIO LTDA ME | 20 |  |  | Material de consumo hospitalar | TNUMM | 01/10/2020 | NAO POSSUI SIMPRO | NAO POSSUI SIMPRO
1900738751 | 10289680100 | 054.12.01 | 01/10/2020 |  |  | 30,0000 |  | SONDA ALIMENTACAO ENTERAL 12FRX110CM COM GUIA BEXEN 054.12.01 | SONDA ALIMENTACAO ENTERAL 12FRX110CM COM GUIA BEXEN 054.12.01 | CLINICA MEDICA | MATERIAL DE CONSUMO | SONDA ENTERAL | UN | 66.437.831/0001-33 | HTS - TECNOLOGIA EM SAUDE, COMERCIO, IMPORTACAO E EXPORTACAO LTDA | 20 |  |  | Material de consumo hospitalar | TNUMM | 01/10/2020 | 0000279824 | SONDA BEXEN 12FRX110CM P/NUTRICAO ENTERAL
1900738824 | 81263810001 | U600006 | 01/10/2020 |  |  | 28,2000 |  | BOCAL SILICONE DESC COM ELASTICO PARA FIXACAO PEDIATRICO U600006 | BOCAL SILICONE DESC COM ELASTICO PARA FIXACAO PEDIATRICO U600006 | CIRURGIA GERAL | MATERIAL DE CONSUMO | ABRE-BOCA | UN | 19.865.312/0001-96 | G-FLEX AMERICA LATINA - INDUSTRIA DE PRODUTOS MANUFATURADOS LTDA | 20 |  |  | Material de consumo hospitalar | TNUMM | 01/10/2020 | NAO POSSUI SIMPRO | NAO POSSUI SIMPRO
1900739510 | 80523020053 | 421561 / BR10419 | 01/10/2020 |  |  | 48,0000 |  | CURATIVO FOAM LITE 15X15CM 21561 BR10419 | CURATIVO FOAM LITE 15X15CM 21561 BR10419 | CIRURGIA GERAL | MATERIAL DE CONSUMO | CURATIVO | UN | 09.603.161/0001-44 | BMD - COMERCIO DE PRODUTOS MEDICOS LTDA | 20 |  |  | Material de consumo hospitalar | TNUMM | 01/10/2020 | NAO POSSUI SIMPRO | NAO POSSUI SIMPRO
1900739529 | 10224000151 | 72167-00 | 01/10/2020 |  |  | 252,6000 |  | CURATIVO SORBACT RIBBON GAUZE CUTIMED 5,0X200CM 72167-00 | CURATIVO SORBACT RIBBON GAUZE CUTIMED 5,0X200CM 72167-00 | DERMATOLOGIA | MATERIAL DE CONSUMO | CURATIVO | UN | 54.858.014/0001-70 | ESSITY SOLUCOES MEDICAS DO BRASIL COMERCIO E DISTRIBUICAO LTDA | 20 |  |  | Material de consumo hospitalar | TNUMM | 01/10/2020 | 0000298724 | CUTIMED SORBACT BANDAGEM 5X200CM
1900739545 | 10224000088 | 28ML | 01/10/2020 |  |  | 3,9128 |  | BARREIRA PROTETORA SPRAY CUTIMED PROTECT SPRAY 28ML | BARREIRA PROTETORA SPRAY CUTIMED PROTECT SPRAY 28ML | GASTROENTEROLOGIA | MATERIAL DE CONSUMO | ACESSORIO DE OSTOMIA | ML | 54.858.014/0001-70 | ESSITY SOLUCOES MEDICAS DO BRASIL COMERCIO E DISTRIBUICAO LTDA | 20 |  |  | Material de consumo hospitalar | TNUMM | 01/10/2020 | 0000276259 | PROTETOR CUTANEO CUTIMED PROTECT SPRAY 28ML
1900739553 | 80284930195 | WDP4 | 01/10/2020 | 31/10/2023 | REGISTRO CANCELADO ANVISA | 54,5760 | REGISTRO CANCELADO ANVISA 29/11/21 | ALGODAO SINTETICO WET OR DRY 10,1CMX3,6M WDP4 | ALGODAO SINTETICO WET OR DRY 10,1CMX3,6M WDP4 | ORTOPEDIA E TRAUMATOLOGIA | MATERIAL DE CONSUMO | ALGODAO | UN | 45.985.371/0001-08 | 3M DO BRASIL LTDA | 20 |  |  | Material de consumo hospitalar | TNUMM | 01/10/2020 | 0000169517 | ALGODAO SINTETICO WET OR DRY 10,1CMX3,6MT
1900739561 | 80284930195 | WDP3 | 01/10/2020 | 31/10/2023 | REGISTRO CANCELADO ANVISA | 54,5760 | REGISTRO CANCELADO ANVISA 29/11/21 | ALGODAO SINTETICO WET OR DRY 07,6CMX3,6M WDP3 | ALGODAO SINTETICO WET OR DRY 07,6CMX3,6M WDP3 | ORTOPEDIA E TRAUMATOLOGIA | MATERIAL DE CONSUMO | ALGODAO | UN | 45.985.371/0001-08 | 3M DO BRASIL LTDA | 20 |  |  | Material de consumo hospitalar | TNUMM | 01/10/2020 | 0000169516 | ALGODAO SINTETICO WET OR DRY 07,6CMX3,6MT WDP3
1900739570 | 80305560091 | 18014 | 01/10/2020 |  |  | 19,2000 |  | BOLSA ANTI REFLUXO 3000ML TRO ASPIRASET 18014 | BOLSA ANTI REFLUXO 3000ML TRO ASPIRASET 18014 | CLINICA MEDICA | MATERIAL DE CONSUMO | BOLSA COLETORA | UN | 07.499.258/0001-23 | MP - COMERCIO DE MATERIAIS HOSPITALARES LTDA | 20 |  |  | Material de consumo hospitalar | TNUMM | 01/10/2020 | 0000266222 | FRASCO ASPIRACAO CIRURGICA TRO ASPIRASET BR BOLSA 3000 ML
1900739588 | 80523020053 | 421559 / BR10418 | 01/10/2020 |  |  | 38,0280 |  | CURATIVO FOAM LITE 10X10CM 421559 BR10418 | CURATIVO FOAM LITE 10X10CM 421559 BR10418 | CIRURGIA GERAL | MATERIAL DE CONSUMO | CURATIVO | UN | 09.603.161/0001-44 | BMD - COMERCIO DE PRODUTOS MEDICOS LTDA | 20 |  |  | Material de consumo hospitalar | TNUMM | 01/10/2020 | NAO POSSUI SIMPRO | NAO POSSUI SIMPRO
1900739596 | 10234400120 | BB100APF | 01/10/2020 |  |  | 68,6000 | CONFORME ATA 103 DO CNA DEFINIDO VALOR PARA COBRANCA. | FILTRO AUTOUMIDIFICADOR BARREIRA PARA CIRCUITOS RESPIRATORIOS BB100APF | FILTRO AUTOUMIDIFICADOR BARREIRA PARA CIRCUITOS RESPIRATORIOS BB100APF | CLINICA MEDICA | MATERIAL DE CONSUMO | FILTRO BARREIRA BACTERIOLOGICO | UN | 40.175.705/0001-64 | CEI COMERCIO EXPORTACAO IMPORTACAO DE MATERIAL MEDICO LTDA | 0 |  |  | Material de consumo hospitalar | TNUMM | 01/10/2020 | NAO POSSUI SIMPRO | NAO POSSUI SIMPRO
1900739600 | 80808489008 | 48H | 01/10/2020 |  |  | 68,6000 | CONFORME ATA 103 DO CNA DEFINIDO VALOR PARA COBRANCA. | FILTRO HMEF III BECARE 48H | FILTRO HMEF III BECARE 48H | CIRURGIA GERAL | MATERIAL DE CONSUMO | FILTRO BARREIRA BACTERIOLOGICO | UN | 12.918.336/0001-17 | BECARE COMERCIO DE PRODUTOS MEDICO HOSPITALARES LTDA EPP | 0 |  |  | Material de consumo hospitalar | TNUMM | 01/10/2020 | NAO POSSUI SIMPRO | NAO POSSUI SIMPRO
1900739618 | 10234400216 | ATE12BA | 01/10/2020 |  |  | 151,2000 |  | SISTEMA FECHADO ASPIRACAO TRAQUEAL 12FR CGH AIRTRAQUEO ATE12BA | SISTEMA FECHADO ASPIRACAO TRAQUEAL 12FR CGH AIRTRAQUEO ATE12BA | CLINICA MEDICA | MATERIAL DE CONSUMO | SISTEMA FECHADO DE ASPIRACAO | UN | 40.175.705/0001-64 | CEI COMERCIO EXPORTACAO IMPORTACAO DE MATERIAL MEDICO LTDA | 20 |  |  | Material de consumo hospitalar | TNUMM | 01/10/2020 | NAO POSSUI SIMPRO | NAO POSSUI SIMPRO
1900739626 | 10150470229 | 404.300.10 | 01/10/2020 |  | REATIVACAO | 38,8710 |  | SONDA NELATON URETRAL BORRACHA RUSCH 02 FUROS CH 10 404.300.10 | SONDA NELATON URETRAL BORRACHA RUSCH 02 FUROS CH 10 404.300.10 | CLINICA MEDICA | MATERIAL DE CONSUMO | SONDA URETRAL/URETERAL | UN | 61.418.042/0001-31 | CIRURGICA FERNANDES - COMERCIO DE MATERIAIS CIRURGICOS E HOSPITALARES - SOCIEDADE LIMITADA | 20 |  |  | Material de consumo hospitalar | TNUMM | 01/10/2020 | 0000081787 | SONDA NELATON URETRAL BORRACHA 2 FURO CH.10 RUSCH
1900739758 | 81356112330 | 8888160325 | 01/10/2020 |  |  | 190,8000 |  | CATETER UMBILICAL MONO LUMEN ARGYLE SHERWOOD 2,5FR 8888160325 | CATETER UMBILICAL MONO LUMEN ARGYLE SHERWOOD 2,5FR 8888160325 | CIRURGIA GERAL | MATERIAL DE CONSUMO | CATETER UMBILICAL | UN | 19.585.158/0001-07 | CARDINAL HEALTH DO BRASIL LTDA | 20 |  |  | Material de consumo hospitalar | TNUMM | 01/10/2020 | 0000042508 | CATETER UMBILICAL POLIURETANO MONO LUMEN ARGYLE CONECTOR LUER LOCK 2,5FR
1900739782 | 81356112330 | 8888160333 | 01/10/2020 |  |  | 250,8000 |  | CATETER UMBILICAL MONO LUMEN ARGYLE SHERWOOD 3,5FR 8888160333 | CATETER UMBILICAL MONO LUMEN ARGYLE SHERWOOD 3,5FR 8888160333 | CIRURGIA GERAL | MATERIAL DE CONSUMO | CATETER UMBILICAL | UN | 19.585.158/0001-07 | CARDINAL HEALTH DO BRASIL LTDA | 20 |  |  | Material de consumo hospitalar | TNUMM | 01/10/2020 | 0000042509 | CATETER UMBILICAL POLIURETANO MONO LUMEN ARGYLE CONECTOR LUER LOCK 3,5FR
1900739960 | 80136990879 | 16608C | 01/10/2020 |  |  | 6,9600 |  | TORNEIRA DISCOFIX C MULTIVIAS LUER LOCK SUPORTE QUINTUPLO 16608C | TORNEIRA DISCOFIX C MULTIVIAS LUER LOCK SUPORTE QUINTUPLO 16608C | CLINICA MEDICA | MATERIAL DE CONSUMO | TORNEIRINHA | UN | 31.673.254/0001-02 | LABORATORIOS B. BRAUN S/A | 20 |  |  | Material de consumo hospitalar | TNUMM | 01/10/2020 | EM ANALISE | EM ANALISE
1900739979 | 81356112330 | 8888160531 | 01/10/2020 |  |  | 370,8000 |  | CATETER UMBILICAL DUPLO LUMEN ARGYLE SHERWOOD 3,5FR 8888160531 | CATETER UMBILICAL DUPLO LUMEN ARGYLE SHERWOOD 3,5FR 8888160531 | CLINICA MEDICA | MATERIAL DE CONSUMO | CATETER UMBILICAL | UN | 19.585.158/0001-07 | CARDINAL HEALTH DO BRASIL LTDA | 20 |  |  | Material de consumo hospitalar | TNUMM | 01/10/2020 | 0000043269 | CATETER UMBILICAL POLIURETANO DUPLO LUMEN ARGYLE CONECTOR LUER LOCK 3,5FR
1900740101 | 10222320014 | H120 | 01/10/2020 |  |  | 11,0400 |  | CURATIVO HIDROCOLOIDE REGULAR 20X20CM H120 | CURATIVO HIDROCOLOIDE REGULAR 20X20CM H120 | CLINICA MEDICA | MATERIAL DE CONSUMO | CURATIVO | UN | 78.746.773/0001-09 | CASEX INDUSTRIA DE PLASTICOS PRODUTOS MEDICOS HOSPITALARES LTDA | 20 |  |  | Material de consumo hospitalar | TNUMM | 01/10/2020 | 0000260216 | CURATIVO HIDROCOLOIDE REGULAR 20X20CM CURACTIVE 10UNID.
1900740110 | 10222320014 | H115 | 01/10/2020 |  |  | 11,0400 |  | CURATIVO HIDROCOLOIDE REGULAR 15X20CM H115 | CURATIVO HIDROCOLOIDE REGULAR 15X20CM H115 | CLINICA MEDICA | MATERIAL DE CONSUMO | CURATIVO | UN | 78.746.773/0001-09 | CASEX INDUSTRIA DE PLASTICOS PRODUTOS MEDICOS HOSPITALARES LTDA | 20 |  |  | Material de consumo hospitalar | TNUMM | 01/10/2020 | 0000260215 | CURATIVO HIDROCOLOIDE REGULAR 15X20CM CURACTIVE 10UNID.
1900740128 | 10349000361 | 5030860 | 01/10/2020 | 30/04/2023 | DESCONTINUADO | 114,0000 | DESCONTINUADO 17/12/21. | MANTA TERMICA CARDIACA WARMTOUCH 5030860 | MANTA TERMICA CARDIACA WARMTOUCH 5030860 | CIRURGIA GERAL | MATERIAL DE CONSUMO | MANTA TERMICA | UN | 01.645.409/0001-28 | AUTO SUTURE DO BRASIL LTDA | 20 |  |  | Material de consumo hospitalar | TNUMM | 01/10/2020 | NAO POSSUI SIMPRO | NAO POSSUI SIMPRO
1900740390 | 80423549002 | 399-12 | 01/10/2020 |  |  | 55,2600 |  | SONDA ENTERAL COM MANDRIL ISANUTRE 12FR 399-12 | SONDA ENTERAL COM MANDRIL ISANUTRE 12FR 399-12 | CLINICA MEDICA | MATERIAL DE CONSUMO | SONDA ENTERAL | UN | 08.633.431/0001-05 | GABISA MEDICAL INTERNATIONAL LTDA EPP | 20 |  |  | Material de consumo hospitalar | TNUMM | 01/10/2020 | 0000246279 | SONDA NASOENTERAL PU 12FRX120CM C/LASTRO/MANDRIL/LUBRIFICANTE VASELINA 399-12
1900740403 | ISENTO | 0262-CX | 01/10/2020 |  |  | 25,2000 |  | CAPA COLCHAO HOSPITALAR CAIXA DE OVO VAPT VUPT 2,20X1,40M 0262-CX | CAPA COLCHAO HOSPITALAR CAIXA DE OVO VAPT VUPT 2,20X1,40M 0262-CX | CLINICA MEDICA | MATERIAL DE CONSUMO | ROUPARIA | UN | 47.193.115/0001-03 | CIRURGICA BRASIL COMERCIAL E IMPORTADORA LTDA | 20 |  |  | Material de consumo hospitalar | TNUMM | 01/10/2020 | 0000239712 | CAPA P/COLCHAO CX.OVO PVC TP.VAPT VUPT 0262-CX
1900740411 | 10002070021 | 1541 | 01/10/2020 |  |  | 12,1361 |  | SUTURA ADESIVA PELE STERI STRIP 0,6X0,75MM 1541 C/ 03UN | SUTURA ADESIVA PELE STERI STRIP 0,6X0,75MM 1541 C/ 03UN | CLINICA MEDICA | MATERIAL DE CONSUMO | FIOS E FITAS CIRURGICOS | ENV | 45.985.371/0001-08 | 3M DO BRASIL LTDA | 20 |  |  | Material de consumo hospitalar | TNUMM | 01/10/2020 | 0000145914 | SUTURA PELE STERI STRIP 0,6X0,75MM 50 ENVELOPES 3 UNID
1900740420 | 8003400105 | F08586 | 01/10/2020 |  |  | 2,5080 |  | FILME TRANSPARENTE IV WOUND CARE ESTERIL 5,0X5,7CM F08586 | FILME TRANSPARENTE IV WOUND CARE ESTERIL 5,0X5,7CM F08586 | CLINICA MEDICA | MATERIAL DE CONSUMO | CURATIVO | UN | 02.881.877/0001-64 | POLAR FIX INDUSTRIA E COMERCIO DE PRODUTOS HOSPITALARES LTDA | 20 |  |  | Material de consumo hospitalar | TNUMM | 01/10/2020 | 0000308956 | FILME TRANSPARENTE IV WOUD CARE F 5,0X5,7CM EST
1900740608 | 10150470333 | 07-0110 | 01/10/2020 |  |  | 9,8743 |  | BISTURI DESC INDEX STERILANCE 10 07-0110 | BISTURI DESC INDEX STERILANCE 10 07-0110 | CLINICA MEDICA | MATERIAL DE CONSUMO | LAMINA DE BISTURI | UN | 61.418.042/0001-31 | CIRURGICA FERNANDES - COMERCIO DE MATERIAIS CIRURGICOS E HOSPITALARES - SOCIEDADE LIMITADA | 20 |  |  | Material de consumo hospitalar | TNUMM | 01/10/2020 | 0000245527 | BISTURI INDEX STERILANCE NR.10 DESC.
1900740624 | 10229650022 | 0775-28 | 01/10/2020 |  |  | 3,7200 |  | DRENO TORAX COM CONECTOR ESTERIL 28 0775-28 | DRENO TORAX COM CONECTOR ESTERIL 28 0775-28 | CLINICA MEDICA+CIRURGIA TORACICA | MATERIAL DE CONSUMO | DRENO | UN | 47.193.115/0001-03 | CIRURGICA BRASIL COMERCIAL E IMPORTADORA LTDA | 20 |  |  | Material de consumo hospitalar | TNUMM | 01/10/2020 | EM ANALISE | EM ANALISE
1900740632 | 10229650022 | 0775-38 | 01/10/2020 |  |  | 3,7200 |  | DRENO TORAX COM CONECTOR ESTERIL 38 0775-38 | DRENO TORAX COM CONECTOR ESTERIL 38 0775-38 | CLINICA MEDICA+CIRURGIA TORACICA | MATERIAL DE CONSUMO | DRENO | UN | 47.193.115/0001-03 | CIRURGICA BRASIL COMERCIAL E IMPORTADORA LTDA | 20 |  |  | Material de consumo hospitalar | TNUMM | 01/10/2020 | EM ANALISE | EM ANALISE
1900740659 | 81496190004 | 616446 | 01/10/2020 |  |  | 11,9040 |  | LUVA CIRURGICA SINTETICA ESTERIL SEM PO GAMMEX NONLATEX 8,0 616446 | LUVA CIRURGICA SINTETICA ESTERIL SEM PO GAMMEX NONLATEX 8,0 616446 | CLINICA MEDICA | MATERIAL DE CONSUMO | LUVA ESTERIL | PAR | 03.496.778/0001-21 | ANSELL BRAZIL LTDA | 20 |  |  | Material de consumo hospitalar | TNUMM | 01/10/2020 | 0000293236 | LUVA CIRURGICA SINT.8,0 EST.S/PO GAMMEX NONLATEX(PAR) 616446
1900740667 | 81496190004 | 616460 | 01/10/2020 |  |  | 11,9040 |  | LUVA CIRURGICA SINTETICA ESTERIL SEM PO GAMMEX NONLATEX 9,0 616460 | LUVA CIRURGICA SINTETICA ESTERIL SEM PO GAMMEX NONLATEX 9,0 616460 | CLINICA MEDICA | MATERIAL DE CONSUMO | LUVA ESTERIL | PAR | 03.496.778/0001-21 | ANSELL BRAZIL LTDA | 20 |  |  | Material de consumo hospitalar | TNUMM | 01/10/2020 | 0000293238 | LUVA CIRURGICA SINT.9,0 EST.S/PO GAMMEX NONLATEX(PAR) 616460
1900740675 | 81496190004 | 616422 | 01/10/2020 |  |  | 11,9040 |  | LUVA CIRURGICA SINTETICA ESTERIL SEM PO GAMMEX NONLATEX 7,0 616422 | LUVA CIRURGICA SINTETICA ESTERIL SEM PO GAMMEX NONLATEX 7,0 616422 | CLINICA MEDICA | MATERIAL DE CONSUMO | LUVA ESTERIL | PAR | 03.496.778/0001-21 | ANSELL BRAZIL LTDA | 20 |  |  | Material de consumo hospitalar | TNUMM | 01/10/2020 | 0000293234 | LUVA CIRURGICA SINT.7,0 EST.S/PO GAMMEX NONLATEX(PAR) 616422
1900740683 | 81496190004 | 616415 | 01/10/2020 |  |  | 9,6000 |  | LUVA CIRURGICA SINTETICA ESTERIL SEM PO GAMMEX NONLATEX 6,5 616415 | LUVA CIRURGICA SINTETICA ESTERIL SEM PO GAMMEX NONLATEX 6,5 616415 | CLINICA MEDICA | MATERIAL DE CONSUMO | LUVA ESTERIL | PAR | 03.496.778/0001-21 | ANSELL BRAZIL LTDA | 20 |  |  | Material de consumo hospitalar | TNUMM | 01/10/2020 | 0000293233 | LUVA CIRURGICA SINT.6,5 EST.S/PO GAMMEX NONLATEX(PAR) 616415
1900740691 | 81496190004 | 616453 | 01/10/2020 |  |  | 11,9040 |  | LUVA CIRURGICA SINTETICA ESTERIL SEM PO GAMMEX NONLATEX 8,5 616453 | LUVA CIRURGICA SINTETICA ESTERIL SEM PO GAMMEX NONLATEX 8,5 616453 | CLINICA MEDICA | MATERIAL DE CONSUMO | LUVA ESTERIL | PAR | 03.496.778/0001-21 | ANSELL BRAZIL LTDA | 20 |  |  | Material de consumo hospitalar | TNUMM | 01/10/2020 | 0000293237 | LUVA CIRURGICA SINT.8,5 EST.S/PO GAMMEX NONLATEX(PAR) 616453
1900740705 | 81078910009 | CETCB9,5 | 01/10/2020 |  |  | 7,0800 |  | TUBO ENDOTRAQUEAL CURVA COM BALAO CIRUTRAQUEAL-B 9,5MM CETCB9,5 | TUBO ENDOTRAQUEAL CURVA COM BALAO CIRUTRAQUEAL-B 9,5MM CETCB9,5 | CIRURGIA GERAL | MATERIAL DE CONSUMO | CANULA/TUBO ENDOTRAQUEAL | UN | 83.200.105/0001-11 | MEDIX DISTRIBUICAO COMERCIO E REPRESENTACAO LTDA | 20 |  |  | Material de consumo hospitalar | TNUMM | 01/10/2020 | 0000262071 | TUBO ENDOTRAQUEAL 09,5MM C/BALAO/CURVA MAGILL/OLHO MURPHY
1900740713 | 81078910009 | CETCB5,5 | 01/10/2020 |  |  | 7,2000 |  | TUBO ENDOTRAQUEAL CURVA COM BALAO CIRUTRAQUEAL-B 5,5MM CETCB5,5 | TUBO ENDOTRAQUEAL CURVA COM BALAO CIRUTRAQUEAL-B 5,5MM CETCB5,5 | CIRURGIA GERAL | MATERIAL DE CONSUMO | CANULA/TUBO ENDOTRAQUEAL | UN | 83.200.105/0001-11 | MEDIX DISTRIBUICAO COMERCIO E REPRESENTACAO LTDA | 20 |  |  | Material de consumo hospitalar | TNUMM | 01/10/2020 | 0000262063 | TUBO ENDOTRAQUEAL 05,5MM C/BALAO/CURVA MAGILL/OLHO MURPHY
1900740748 | 10229650059 | 0094-ME | 01/10/2020 |  |  | 0,8640 |  | COLETOR URINA INFANTIL MASCULINO URO-TAYLOR ESTERIL REDONDO 0094-ME | COLETOR URINA INFANTIL MASCULINO URO-TAYLOR ESTERIL REDONDO 0094-ME | CLINICA MEDICA | MATERIAL DE CONSUMO | COLETOR DE FLUIDOS | UN | 47.193.115/0001-03 | CIRURGICA BRASIL COMERCIAL E IMPORTADORA LTDA | 20 |  |  | Material de consumo hospitalar | TNUMM | 01/10/2020 | EM ANALISE | EM ANALISE
1900740756 | 10229650047 | 1157-12 | 01/10/2020 |  |  | 7,4400 |  | SONDA URETRAL BORRACHA LATEX NELATON TAYLOR N12 1157-12 | SONDA URETRAL BORRACHA LATEX NELATON TAYLOR N12 1157-12 | CLINICA MEDICA | MATERIAL DE CONSUMO | SONDA URETRAL/URETERAL | UN | 47.193.115/0001-03 | CIRURGICA BRASIL COMERCIAL E IMPORTADORA LTDA | 20 |  |  | Material de consumo hospitalar | TNUMM | 01/10/2020 | EM ANALISE | EM ANALISE
1900740764 | 10229650047 | 1157-10 | 01/10/2020 |  |  | 7,4400 |  | SONDA URETRAL BORRACHA LATEX NELATON TAYLOR N10 1157-10 | SONDA URETRAL BORRACHA LATEX NELATON TAYLOR N10 1157-10 | CLINICA MEDICA | MATERIAL DE CONSUMO | SONDA URETRAL/URETERAL | UN | 47.193.115/0001-03 | CIRURGICA BRASIL COMERCIAL E IMPORTADORA LTDA | 20 |  |  | Material de consumo hospitalar | TNUMM | 01/10/2020 | EM ANALISE | EM ANALISE
1900740772 | 10150470179 | S299G | 01/10/2020 |  |  | 65,8285 |  | AGULHA RAQUI SPINAL PONTA LANCETA QUINCKE COM GUIA UNISIS 29G 90X3,5MM S299G | AGULHA RAQUI SPINAL PONTA LANCETA QUINCKE COM GUIA UNISIS 29G 90X3,5MM S299G | CLINICA MEDICA | MATERIAL DE CONSUMO | AGULHA DE ANESTESIA | UN | 61.418.042/0001-31 | CIRURGICA FERNANDES - COMERCIO DE MATERIAIS CIRURGICOS E HOSPITALARES - SOCIEDADE LIMITADA | 20 |  |  | Material de consumo hospitalar | TNUMM | 01/10/2020 | 0000058436 | AGULHA P/ANESTESIA RAQUI 29GA 3 1/2" 90X03,5MM SPINAL C/INTROD.UNISIS DESC.
1900740780 | 10150470171 | 200.810.280 | 01/10/2020 |  |  | 14,8115 |  | DRENO SUCCAO TORAX PVC 06 FUROS 28FR 45CMM 200.810.280 | DRENO SUCCAO TORAX PVC 06 FUROS 28FR 45CMM 200.810.280 | CLINICA MEDICA+CIRURGIA TORACICA | MATERIAL DE CONSUMO | DRENO | UN | 61.418.042/0001-31 | CIRURGICA FERNANDES - COMERCIO DE MATERIAIS CIRURGICOS E HOSPITALARES - SOCIEDADE LIMITADA | 20 |  |  | Material de consumo hospitalar | TNUMM | 01/10/2020 | EM ANALISE | EM ANALISE
1900740799 | 10008530240 | 4090500 | 01/10/2020 |  |  | 6,2400 |  | SISTEMA TRANSFERENCIA FLUIDOS TRANSOFIX 02 PONTAS PERFURANTES 4090500 | SISTEMA TRANSFERENCIA FLUIDOS TRANSOFIX 02 PONTAS PERFURANTES 4090500 | CLINICA MEDICA | MATERIAL DE CONSUMO | ACESSORIO DE TRANSFERENCIA | UN | 31.673.254/0001-02 | LABORATORIOS B. BRAUN S/A | 20 |  |  | Material de consumo hospitalar | TNUMM | 01/10/2020 | 0000767309 | ACESSORIO P/TRANSFERENCIA SOLUCAO 2PTA PERFURANTE TRANSOFIX
1900740802 | 10150470366 | PB.332.02 | 01/10/2020 |  |  | 7,5428 |  | AGULHA SUTURA ACUFIRM CURVO 02 PB.332.02 | AGULHA SUTURA ACUFIRM CURVO 02 PB.332.02 | CLINICA MEDICA | MATERIAL DE CONSUMO | AGULHA DE SUTURA ORTOPEDICA | UN | 61.418.042/0001-31 | CIRURGICA FERNANDES - COMERCIO DE MATERIAIS CIRURGICOS E HOSPITALARES - SOCIEDADE LIMITADA | 20 |  |  | Material de consumo hospitalar | TNUMM | 01/10/2020 | EM ANALISE | EM ANALISE
1900740810 | 10150470366 | PD.336.05 | 01/10/2020 |  |  | 7,5428 |  | AGULHA SUTURA ACUFIRM SEMI CURVO 05 PD.336.05 | AGULHA SUTURA ACUFIRM SEMI CURVO 05 PD.336.05 | CLINICA MEDICA | MATERIAL DE CONSUMO | AGULHA DE SUTURA ORTOPEDICA | UN | 61.418.042/0001-31 | CIRURGICA FERNANDES - COMERCIO DE MATERIAIS CIRURGICOS E HOSPITALARES - SOCIEDADE LIMITADA | 20 |  |  | Material de consumo hospitalar | TNUMM | 01/10/2020 | EM ANALISE | EM ANALISE
1900740829 | 10150470366 | PD.336.04 | 01/10/2020 |  |  | 7,5428 |  | AGULHA SUTURA ACUFIRM SEMI CURVO 04 PD.336.04 | AGULHA SUTURA ACUFIRM SEMI CURVO 04 PD.336.04 | CLINICA MEDICA | MATERIAL DE CONSUMO | AGULHA DE SUTURA ORTOPEDICA | UN | 61.418.042/0001-31 | CIRURGICA FERNANDES - COMERCIO DE MATERIAIS CIRURGICOS E HOSPITALARES - SOCIEDADE LIMITADA | 20 |  |  | Material de consumo hospitalar | TNUMM | 01/10/2020 | EM ANALISE | EM ANALISE
1900740837 | 10150470366 | G.312.09 | 01/10/2020 |  |  | 8,2285 |  | AGULHA SUTURA ACUFIRM CURVO 09 G.312.09 | AGULHA SUTURA ACUFIRM CURVO 09 G.312.09 | CLINICA MEDICA | MATERIAL DE CONSUMO | AGULHA DE SUTURA ORTOPEDICA | UN | 61.418.042/0001-31 | CIRURGICA FERNANDES - COMERCIO DE MATERIAIS CIRURGICOS E HOSPITALARES - SOCIEDADE LIMITADA | 20 |  |  | Material de consumo hospitalar | TNUMM | 01/10/2020 | EM ANALISE | EM ANALISE
1900740845 | 10150470366 | G.212.06 | 01/10/2020 |  |  | 9,8742 |  | AGULHA SUTURA ACUFIRM CURVO 06 G.212.06 | AGULHA SUTURA ACUFIRM CURVO 06 G.212.06 | CLINICA MEDICA | MATERIAL DE CONSUMO | AGULHA DE SUTURA ORTOPEDICA | UN | 61.418.042/0001-31 | CIRURGICA FERNANDES - COMERCIO DE MATERIAIS CIRURGICOS E HOSPITALARES - SOCIEDADE LIMITADA | 20 |  |  | Material de consumo hospitalar | TNUMM | 01/10/2020 | EM ANALISE | EM ANALISE
1900740853 | 10150470366 | G.314.06 | 01/10/2020 |  |  | 6,8570 |  | AGULHA SUTURA ACUFIRM CURVO 06 G.314.06 | AGULHA SUTURA ACUFIRM CURVO 06 G.314.06 | CLINICA MEDICA | MATERIAL DE CONSUMO | AGULHA DE SUTURA ORTOPEDICA | UN | 61.418.042/0001-31 | CIRURGICA FERNANDES - COMERCIO DE MATERIAIS CIRURGICOS E HOSPITALARES - SOCIEDADE LIMITADA | 20 |  |  | Material de consumo hospitalar | TNUMM | 01/10/2020 | EM ANALISE | EM ANALISE
1900740861 | 10150470366 | G.312.15 | 01/10/2020 |  |  | 8,2285 |  | AGULHA SUTURA ACUFIRM CURVO 15 G.312.15 | AGULHA SUTURA ACUFIRM CURVO 15 G.312.15 | CLINICA MEDICA | MATERIAL DE CONSUMO | AGULHA DE SUTURA ORTOPEDICA | UN | 61.418.042/0001-31 | CIRURGICA FERNANDES - COMERCIO DE MATERIAIS CIRURGICOS E HOSPITALARES - SOCIEDADE LIMITADA | 20 |  |  | Material de consumo hospitalar | TNUMM | 01/10/2020 | EM ANALISE | EM ANALISE
1900740870 | 10150470366 | G.312.13 | 01/10/2020 |  |  | 8,2285 |  | AGULHA SUTURA ACUFIRM CURVO 13 G.312.13 | AGULHA SUTURA ACUFIRM CURVO 13 G.312.13 | CLINICA MEDICA | MATERIAL DE CONSUMO | AGULHA DE SUTURA ORTOPEDICA | UN | 61.418.042/0001-31 | CIRURGICA FERNANDES - COMERCIO DE MATERIAIS CIRURGICOS E HOSPITALARES - SOCIEDADE LIMITADA | 20 |  |  | Material de consumo hospitalar | TNUMM | 01/10/2020 | EM ANALISE | EM ANALISE
1900740888 | 10150470366 | G.212.14 | 01/10/2020 |  |  | 9,8742 |  | AGULHA SUTURA ACUFIRM CURVO 14 G.212.14 | AGULHA SUTURA ACUFIRM CURVO 14 G.212.14 | CLINICA MEDICA | MATERIAL DE CONSUMO | AGULHA DE SUTURA ORTOPEDICA | UN | 61.418.042/0001-31 | CIRURGICA FERNANDES - COMERCIO DE MATERIAIS CIRURGICOS E HOSPITALARES - SOCIEDADE LIMITADA | 20 |  |  | Material de consumo hospitalar | TNUMM | 01/10/2020 | EM ANALISE | EM ANALISE
1900740896 | 10150470366 | G.212.13 | 01/10/2020 |  |  | 9,8742 |  | AGULHA SUTURA ACUFIRM CURVO 13 G.212.13 | AGULHA SUTURA ACUFIRM CURVO 13 G.212.13 | CLINICA MEDICA | MATERIAL DE CONSUMO | AGULHA DE SUTURA ORTOPEDICA | UN | 61.418.042/0001-31 | CIRURGICA FERNANDES - COMERCIO DE MATERIAIS CIRURGICOS E HOSPITALARES - SOCIEDADE LIMITADA | 20 |  |  | Material de consumo hospitalar | TNUMM | 01/10/2020 | EM ANALISE | EM ANALISE
1900740900 | 10150470366 | G.212.12 | 01/10/2020 |  |  | 9,8742 |  | AGULHA SUTURA ACUFIRM CURVO 12 G.212.12 | AGULHA SUTURA ACUFIRM CURVO 12 G.212.12 | CLINICA MEDICA | MATERIAL DE CONSUMO | AGULHA DE SUTURA ORTOPEDICA | UN | 61.418.042/0001-31 | CIRURGICA FERNANDES - COMERCIO DE MATERIAIS CIRURGICOS E HOSPITALARES - SOCIEDADE LIMITADA | 20 |  |  | Material de consumo hospitalar | TNUMM | 01/10/2020 | EM ANALISE | EM ANALISE
1900740918 | 10150470366 | G.212.09 | 01/10/2020 |  |  | 9,8742 |  | AGULHA SUTURA ACUFIRM CURVO 09 G.212.09 | AGULHA SUTURA ACUFIRM CURVO 09 G.212.09 | CLINICA MEDICA | MATERIAL DE CONSUMO | AGULHA DE SUTURA ORTOPEDICA | UN | 61.418.042/0001-31 | CIRURGICA FERNANDES - COMERCIO DE MATERIAIS CIRURGICOS E HOSPITALARES - SOCIEDADE LIMITADA | 20 |  |  | Material de consumo hospitalar | TNUMM | 01/10/2020 | EM ANALISE | EM ANALISE
1900740926 | 10150470366 | G.212.04 | 01/10/2020 |  |  | 9,8742 |  | AGULHA SUTURA ACUFIRM CURVO 04 G.212.04 | AGULHA SUTURA ACUFIRM CURVO 04 G.212.04 | CLINICA MEDICA | MATERIAL DE CONSUMO | AGULHA DE SUTURA ORTOPEDICA | UN | 61.418.042/0001-31 | CIRURGICA FERNANDES - COMERCIO DE MATERIAIS CIRURGICOS E HOSPITALARES - SOCIEDADE LIMITADA | 20 |  |  | Material de consumo hospitalar | TNUMM | 01/10/2020 | EM ANALISE | EM ANALISE
1900740934 | 10150470366 | B.204.13 | 01/10/2020 |  |  | 9,8742 |  | AGULHA SUTURA ACUFIRM CURVO 13 B.204.13 | AGULHA SUTURA ACUFIRM CURVO 13 B.204.13 | CLINICA MEDICA | MATERIAL DE CONSUMO | AGULHA DE SUTURA ORTOPEDICA | UN | 61.418.042/0001-31 | CIRURGICA FERNANDES - COMERCIO DE MATERIAIS CIRURGICOS E HOSPITALARES - SOCIEDADE LIMITADA | 20 |  |  | Material de consumo hospitalar | TNUMM | 01/10/2020 | EM ANALISE | EM ANALISE
1900740942 | 10013900005 | NR.16 | 01/10/2020 | 30/04/2023 | DESCONTINUADO | 2,1480 | DESCONTINUADO 25/10/21. REGISTRO CANCELADO ANVISA 08/11/21 | SONDA GASTRICA LEVINE LONGA P.G.C NR.16 | SONDA GASTRICA LEVINE LONGA P.G.C NR.16 | CLINICA MEDICA | MATERIAL DE CONSUMO | SONDA GASTRICA | UN | 21.561.931/0003-09 | LABORATORIO SANOBIOL LTDA | 20 |  |  | Material de consumo hospitalar | TNUMM | 01/10/2020 | 0006370084 | SONDA GASTRICA LEVINE NR.16 LONGA EMB.P.G.C
1900740950 | 10013900005 | NR.18 | 01/10/2020 | 30/04/2023 | DESCONTINUADO | 2,1480 | DESCONTINUADO 25/10/21. REGISTRO CANCELADO ANVISA 08/11/21 | SONDA GASTRICA LEVINE LONGA P.G.C NR.18 | SONDA GASTRICA LEVINE LONGA P.G.C NR.18 | CLINICA MEDICA | MATERIAL DE CONSUMO | SONDA GASTRICA | UN | 21.561.931/0003-09 | LABORATORIO SANOBIOL LTDA | 20 |  |  | Material de consumo hospitalar | TNUMM | 01/10/2020 | 0006370085 | SONDA GASTRICA LEVINE NR.18 LONGA EMB.P.G.C
1900740969 | 10013900005 | NR.20 | 01/10/2020 | 30/04/2023 | DESCONTINUADO | 2,1480 | DESCONTINUADO 25/10/21. REGISTRO CANCELADO ANVISA 08/11/21 | SONDA GASTRICA LEVINE LONGA P.G.C NR.20 | SONDA GASTRICA LEVINE LONGA P.G.C NR.20 | CLINICA MEDICA | MATERIAL DE CONSUMO | SONDA GASTRICA | UN | 21.561.931/0003-09 | LABORATORIO SANOBIOL LTDA | 20 |  |  | Material de consumo hospitalar | TNUMM | 01/10/2020 | 0006370086 | SONDA GASTRICA LEVINE NR.20 LONGA EMB.P.G.C
1900740977 | 10182420012 | XG | 01/10/2020 | 31/12/2022 | REGISTRO CANCELADO ANVISA | 2,1600 | REGISTRO CANCELADO ANVISA 31/05/21 | LUVA PROCEDIMENTO ESTERIL AMBIDESTRA ANTIDERRAPANTE LISA HIPOALERGENICA XG | LUVA PROCEDIMENTO ESTERIL AMBIDESTRA ANTIDERRAPANTE LISA HIPOALERGENICA XG | CLINICA MEDICA | MATERIAL DE CONSUMO | LUVA ESTERIL | PAR | 32.407.538/0001-01 | INDUSTRIA FRONTINENSE DE LATEX S/A | 20 |  |  | Material de consumo hospitalar | TNUMM | 01/10/2020 | EM ANALISE | EM ANALISE
1900740985 | 10182420012 | G | 01/10/2020 | 31/12/2022 | REGISTRO CANCELADO ANVISA | 2,1600 | REGISTRO CANCELADO ANVISA 31/05/21 | LUVA PROCEDIMENTO ESTERIL AMBIDESTRA ANTIDERRAPANTE LISA HIPOALERGENICA G | LUVA PROCEDIMENTO ESTERIL AMBIDESTRA ANTIDERRAPANTE LISA HIPOALERGENICA G | CLINICA MEDICA | MATERIAL DE CONSUMO | LUVA ESTERIL | PAR | 32.407.538/0001-01 | INDUSTRIA FRONTINENSE DE LATEX S/A | 20 |  |  | Material de consumo hospitalar | TNUMM | 01/10/2020 | 0000057332 | LUVA PROCEDIMENTO ESTERIL TAM.G(PAR)
1900740993 | 10182420012 | M | 01/10/2020 | 31/12/2022 | REGISTRO CANCELADO ANVISA | 2,1600 | REGISTRO CANCELADO ANVISA 31/05/21 | LUVA PROCEDIMENTO ESTERIL AMBIDESTRA ANTIDERRAPANTE LISA HIPOALERGENICA M | LUVA PROCEDIMENTO ESTERIL AMBIDESTRA ANTIDERRAPANTE LISA HIPOALERGENICA M | CLINICA MEDICA | MATERIAL DE CONSUMO | LUVA ESTERIL | PAR | 32.407.538/0001-01 | INDUSTRIA FRONTINENSE DE LATEX S/A | 20 |  |  | Material de consumo hospitalar | TNUMM | 01/10/2020 | 0000057331 | LUVA PROCEDIMENTO ESTERIL TAM.M(PAR)
1900741000 | 10182420012 | P | 01/10/2020 | 31/12/2022 | REGISTRO CANCELADO ANVISA | 2,1600 | REGISTRO CANCELADO ANVISA 31/05/21 | LUVA PROCEDIMENTO ESTERIL AMBIDESTRA ANTIDERRAPANTE LISA HIPOALERGENICA P | LUVA PROCEDIMENTO ESTERIL AMBIDESTRA ANTIDERRAPANTE LISA HIPOALERGENICA P | CLINICA MEDICA | MATERIAL DE CONSUMO | LUVA ESTERIL | PAR | 32.407.538/0001-01 | INDUSTRIA FRONTINENSE DE LATEX S/A | 20 |  |  | Material de consumo hospitalar | TNUMM | 01/10/2020 | 0000057330 | LUVA PROCEDIMENTO ESTERIL TAM.P(PAR)
1900741019 | 80136710132 | 844023 | 01/10/2020 |  |  | 231,4800 |  | SERINGA DUAL PACK OPTIVANTAGE D H COM VALVULA RETENCAO 200ML 844023 | SERINGA DUAL PACK OPTIVANTAGE D H COM VALVULA RETENCAO 200ML 844023 | CLINICA MEDICA | MATERIAL DE CONSUMO | SERINGA DE CONTRASTE | UN | 30.153.811/0001-93 | GUERBET IMAGEM DO BRASIL LTDA | 20 |  |  | Material de consumo hospitalar | TNUMM | 01/10/2020 | 0000259921 | MULTIPAK 200/200ML 60" Y 2VALVULAS VANTAGE
1900741035 | 80166330029 | 203022 | 01/10/2020 |  |  | 26,4000 |  | CURATIVO NAO ADERANTE RAYON ROLO ESTERIL 7,5X5,0M 203022 | CURATIVO NAO ADERANTE RAYON ROLO ESTERIL 7,5X5,0M 203022 | CLINICA MEDICA | MATERIAL DE CONSUMO | CURATIVO | UN | 05.150.878/0001-27 | HEALTH QUALITY INDUSTRIA E COMERCIO LTDA ME | 20 |  |  | Material de consumo hospitalar | TNUMM | 01/10/2020 | 0000153205 | CURATIVO RAYON N/ADERENTE ROLO 7,5CMX5MT EST.
1900741051 | 10349000385 | 18750 | 01/10/2020 |  |  | 9,5760 |  | TUBO ENDOTRAQUEAL TAPERGUARD COM BALAO 5,0MM 18750 | TUBO ENDOTRAQUEAL TAPERGUARD COM BALAO 5,0MM 18750 | CIRURGIA GERAL | MATERIAL DE CONSUMO | CANULA/TUBO ENDOTRAQUEAL | UN | 01.645.409/0001-28 | AUTO SUTURE DO BRASIL LTDA | 20 |  |  | Material de consumo hospitalar | TNUMM | 01/10/2020 | NAO POSSUI SIMPRO | NAO POSSUI SIMPRO
1900741060 | 10234400053 | 622/62200 | 01/10/2020 |  |  | 72,6480 |  | MANTA MEMBROS SUPERIORES CURVA 61CM 622/62200 | MANTA MEMBROS SUPERIORES CURVA 61CM 622/62200 | CLINICA MEDICA | MATERIAL DE CONSUMO | MANTA TERMICA | UN | 40.175.705/0001-64 | CEI COMERCIO EXPORTACAO IMPORTACAO DE MATERIAL MEDICO LTDA | 20 |  |  | Material de consumo hospitalar | TNUMM | 01/10/2020 | EM ANALISE | EM ANALISE
1900741078 | 10229650027 | 0114-14 | 01/10/2020 |  |  | 28,8000 |  | DRENO KHER T TAYLOR 14 30CM 0114-14 | DRENO KHER T TAYLOR 14 30CM 0114-14 | CLINICA MEDICA+CIRURGIA TORACICA | MATERIAL DE CONSUMO | DRENO | UN | 47.193.115/0001-03 | CIRURGICA BRASIL COMERCIAL E IMPORTADORA LTDA | 20 |  |  | Material de consumo hospitalar | TNUMM | 01/10/2020 | 0000152440 | DRENO T(KHER)NR.08 AO 22 TAYLOR
1900741086 | 80245210208 | 400052 | 01/10/2020 |  |  | 28,9680 |  | FRASCO COLETOR SECRECAO MASTER VACCUM 1000ML 0,07X 1,4M 400052 | FRASCO COLETOR SECRECAO MASTER VACCUM 1000ML 0,07X 1,4M 400052 | CLINICA MEDICA | MATERIAL DE CONSUMO | COLETOR DE FLUIDOS | UN | 82.641.325/0001-18 | CREMER S/A | 20 |  |  | Material de consumo hospitalar | TNUMM | 01/10/2020 | EM ANALISE | EM ANALISE
1900741094 | 80117580449 | 136065 | 01/10/2020 |  |  | 705,6000 |  | TUBO ENDOTRAQUEAL LMA FASTRACH ETT DESC 6,5MM 136065 | TUBO ENDOTRAQUEAL LMA FASTRACH ETT DESC 6,5MM 136065 | CIRURGIA GERAL | MATERIAL DE CONSUMO | CANULA/TUBO ENDOTRAQUEAL | UN | 04.967.408/0001-98 | EMERGO BRAZIL IMPORT IMPORTACAO E DISTRIBUICAO DE PRODUTOS MEDICOS HOSPITALARES LTDA | 20 |  |  | Material de consumo hospitalar | TNUMM | 01/10/2020 | 0000251988 | TUBO ENDOTRAQUEAL LMA FASTRACH(ETT)6,5MM DESC.
1900741108 | 80117580449 | 136075 | 01/10/2020 |  |  | 705,6000 |  | TUBO ENDOTRAQUEAL LMA FASTRACH ETT DESC 7,5MM 136075 | TUBO ENDOTRAQUEAL LMA FASTRACH ETT DESC 7,5MM 136075 | CIRURGIA GERAL | MATERIAL DE CONSUMO | CANULA/TUBO ENDOTRAQUEAL | UN | 04.967.408/0001-98 | EMERGO BRAZIL IMPORT IMPORTACAO E DISTRIBUICAO DE PRODUTOS MEDICOS HOSPITALARES LTDA | 20 |  |  | Material de consumo hospitalar | TNUMM | 01/10/2020 | 0000251990 | TUBO ENDOTRAQUEAL LMA FASTRACH(ETT)7,5MM DESC.
1900741116 | 10132590044 | KV22G | 01/10/2020 |  |  | 276,2040 |  | KIT VALVEKIT ETHIBOND 2-0 75CM KV22G | KIT VALVEKIT ETHIBOND 2-0 75CM KV22G | CLINICA MEDICA | MATERIAL DE CONSUMO | FIOS E FITAS CIRURGICOS | KIT | 54.516.661/0001-01 | JOHNSON & JOHNSON DO BRASIL INDUSTRIA E COMERCIO DE PRODUTOS PARA SAUDE LTDA | 20 |  |  | Material de consumo hospitalar | TNUMM | 01/10/2020 | 0000160619 | KIT VALVEKIT ETHIBOND 2-0 75CM 7FIOS BRANCO/8FIOS VERDE 2AG.22MM
1900741124 | 10150470344 | 48748WT | 01/10/2020 |  |  | 90,5143 |  | DRENO SUCCAO MOLA WILTEX 500ML 3X16POLX4,8MM 48748WT | DRENO SUCCAO MOLA WILTEX 500ML 3X16POLX4,8MM 48748WT | CLINICA MEDICA+CIRURGIA TORACICA | MATERIAL DE CONSUMO | DRENO | UN | 61.418.042/0001-31 | CIRURGICA FERNANDES - COMERCIO DE MATERIAIS CIRURGICOS E HOSPITALARES - SOCIEDADE LIMITADA | 20 |  |  | Material de consumo hospitalar | TNUMM | 01/10/2020 | 0000302282 | DRENO SUCCAO MOLA 4,8MM 15FR 500ML WILTEX
1900741132 | 10033430489 | 405076 | 01/10/2020 |  |  | 39,4320 |  | AGULHA WHITACRE SET 25G 405076 | AGULHA WHITACRE SET 25G 405076 | CLINICA MEDICA | MATERIAL DE CONSUMO | AGULHAS DESCARTAVEIS | UN | 21.551.379/0001-06 | BECTON DICKINSON INDUSTRIAS CIRURGICAS LTDA | 20 |  |  | Material de consumo hospitalar | TNUMM | 01/10/2020 | 0000119365 | AGULHA P/ANESTESIA REGIONAL C/INTRODUTOR 25GA 3,5IN WHITACRE SET PTA.LAPIS
1900741159 | 80163579003 | 10601030 | 01/10/2020 |  |  | 1,0752 |  | EXTENSOR CATETER INFUSAO ESTERIL 12FR 60CM 10601030 | EXTENSOR CATETER INFUSAO ESTERIL 12FR 60CM 10601030 | CLINICA MEDICA | MATERIAL DE CONSUMO | EXTENSOR | UN | 05.150.338/0001-43 | MEDSONDA IND E COM DE PRODUTOS HOSPITALARES DESCARTAVEIS LTDA | 20 |  |  | Material de consumo hospitalar | TNUMM | 01/10/2020 | 0000150869 | EXTENSOR EQUIPO 12X60CM SIMPLES
1900741167 | 10150470375 | 991.921.01 | 01/10/2020 |  |  | 18,1028 |  | FIXADOR SONDA ENDOTRAQUEAL ADULTO WELL LEAD 991.921.01 | FIXADOR SONDA ENDOTRAQUEAL ADULTO WELL LEAD 991.921.01 | CLINICA MEDICA | MATERIAL DE CONSUMO | FIXADOR DE TUBO/CATETER | UN | 61.418.042/0001-31 | CIRURGICA FERNANDES - COMERCIO DE MATERIAIS CIRURGICOS E HOSPITALARES - SOCIEDADE LIMITADA | 20 |  |  | Material de consumo hospitalar | TNUMM | 01/10/2020 | 0000257572 | FIXADOR SONDA ENDOTRAQUEAL ADU.WELL LEAD
1900741175 | 80523020014 | 187901 / 1197975 | 01/10/2020 |  |  | 25,0920 |  | CURATIVO DUODERM HIDROCOLOIDE EXTRA FINO ESTERIL 7,5X7,5CM 187901 1197975 C/ 20UN | CURATIVO DUODERM HIDROCOLOIDE EXTRA FINO ESTERIL 7,5X7,5CM 187901 1197975 C/ 20UN | CLINICA MEDICA | MATERIAL DE CONSUMO | CURATIVO | UN | 09.603.161/0001-44 | BMD - COMERCIO DE PRODUTOS MEDICOS LTDA | 20 |  |  | Material de consumo hospitalar | TNUMM | 01/10/2020 | 0000265767 | CURATIVO DUODERM HIDROCOLOIDE EXTRA FINO 7,5X7,5CM 20UNID.1197975
1900741183 | ISENTO | RN | 01/10/2020 |  |  | 1,1520 |  | FRALDA INDIVIDUALIZADA INFANTIL PACKFRAL BABY DESC TAM.RN | FRALDA INDIVIDUALIZADA INFANTIL PACKFRAL BABY DESC TAM.RN | CLINICA MEDICA | MATERIAL DE CONSUMO | FRALDA | UN | 10.331.771/0001-15 | PACK COMERCIO DE PRODUTOS DESCARTAVEIS LTDA | 20 |  |  | Material de consumo hospitalar | TNUMM | 01/10/2020 | EM ANALISE | EM ANALISE
1900741191 | 80170310074 | 609594 | 01/10/2020 |  |  | 177,6000 |  | CURATIVO HYDROCLEAN PLUS ESTERIL 10X10CM 609594 | CURATIVO HYDROCLEAN PLUS ESTERIL 10X10CM 609594 | CLINICA MEDICA | MATERIAL DE CONSUMO | CURATIVO | UN | 47.411.780/0001-26 | BACE COMERCIO INTERNACIONAL LTDA | 20 |  |  | Material de consumo hospitalar | TNUMM | 01/10/2020 | 0000276475 | CURATIVO SUPER ABS.IMPREG.C/RINGER/PMHB HYDROCLEAN PLUS 10,0X10,0CM PAUL HARTMANN
1900741205 | 80733280023 | 287300 | 01/10/2020 |  |  | 227,8800 |  | CURATIVO MEPILEX AG ESTERIL 15X15CM 287300 | CURATIVO MEPILEX AG ESTERIL 15X15CM 287300 | CLINICA MEDICA | MATERIAL DE CONSUMO | CURATIVO | UN | 12.600.168/0001-17 | MOLNLYCKE HEALTH CARE VENDA DE PRODUTOS MEDICOS LTDA | 20 |  |  | Material de consumo hospitalar | TNUMM | 01/10/2020 | 0000306929 | CURATIVO ANTIMICROBIO ESPUMA POLIURETANO C/ SILICONE MEPILEX AG 15X15CM MHC
1900741221 | 10002070021 | 1546 | 01/10/2020 |  |  | 21,0763 |  | SUTURA PELE ADESIVA CUTANEA STERI STRIP 06MMX10CM 1546 C/ 10UN | SUTURA PELE ADESIVA CUTANEA STERI STRIP 06MMX10CM 1546 C/ 10UN | CLINICA MEDICA | MATERIAL DE CONSUMO | FIOS E FITAS CIRURGICOS | ENV | 45.985.371/0001-08 | 3M DO BRASIL LTDA | 20 |  |  | Material de consumo hospitalar | TNUMM | 01/10/2020 | EM ANALISE | EM ANALISE
1900741230 | 10326400038 | 11403 | 01/10/2020 |  |  | 94,5600 |  | BARREIRA CONVEXA CERAPLUS COM ADESIVO FLANGE FLOTANTE 57MM RECORTAVEL 38MM 11403 | BARREIRA CONVEXA CERAPLUS COM ADESIVO FLANGE FLOTANTE 57MM RECORTAVEL 38MM 11403 | CLINICA MEDICA | MATERIAL DE CONSUMO | ACESSORIO DE OSTOMIA | UN | 00.938.703/0001-65 | HOLLISTER DO BRASIL LTDA | 20 |  |  | Material de consumo hospitalar | TNUMM | 01/10/2020 | 0000296334 | BARREIRA CONVEXA CERAPLUS C/ADESIVO 57MM FLANGE FLOTANTE 38MM RECORTAVEL
1900741248 | 10150470483 | 112.11.211 | 01/10/2020 |  |  | 36,2057 |  | SONDA FOLEY LATEX SILICONIZADO WELL LEAD 02 VIAS 12FR 30ML 112.11.211 | SONDA FOLEY LATEX SILICONIZADO WELL LEAD 02 VIAS 12FR 30ML 112.11.211 | CLINICA MEDICA | MATERIAL DE CONSUMO | SONDA DE FOLEY | UN | 61.418.042/0001-31 | CIRURGICA FERNANDES - COMERCIO DE MATERIAIS CIRURGICOS E HOSPITALARES - SOCIEDADE LIMITADA | 20 |  |  | Material de consumo hospitalar | TNUMM | 01/10/2020 | 0000282874 | SONDA FOLEY 2VIAS LATEX NR.12 30ML WELL LEAD
1900741256 | 8003400067 | F08408 | 01/10/2020 |  |  | 0,7574 |  | COMPRESSA GAZE ESTERIL SEM RX 13FIOS 7,5X7,5CM F08408 C/ 10UN | COMPRESSA GAZE ESTERIL SEM RX 13FIOS 7,5X7,5CM F08408 C/ 10UN | CLINICA MEDICA | MATERIAL DE CONSUMO | GAZE | UN | 02.881.877/0001-64 | POLAR FIX INDUSTRIA E COMERCIO DE PRODUTOS HOSPITALARES LTDA | 20 |  |  | Material de consumo hospitalar | TNUMM | 01/10/2020 | 0000263883 | COMPRESSA GAZE 13FIOS EST.EUROPA S/RX 10UNID.
1900741264 | 10330660199 | 610101 | 01/10/2020 |  |  | 0,3600 |  | ELETRODO DESC ECG ADULTO GOTA C/ ESPUMA GEL 610101 | ELETRODO DESC ECG ADULTO GOTA C/ ESPUMA GEL 610101 | CIRURGIA GERAL | MATERIAL DE CONSUMO | ELETRODO | UN | 01.057.428/0001-33 | DESCARPACK DESCARTAVEIS DO BRASIL LTDA | 20 |  |  | Material de consumo hospitalar | TNUMM | 01/10/2020 | 0000295030 | ELETRODO DESC.P/ECG ADU.(FORM.GOTA)C/ESPUMA-GEL CONDUTOR ADESIVO 40X35MM 50UNID.
1900741272 | 10224000017 | 7,5X7,5CM | 01/10/2020 | 30/06/2023 | REGISTRO CANCELADO ANVISA | 1,5960 | REGISTRO CANCELADO ANVISA 30/08/21 | COMPRESSA GAZE ESTERIL 13FIOS 7,5CMX7,5CM C/ 10UN | COMPRESSA GAZE ESTERIL 13FIOS 7,5CMX7,5CM C/ 10UN | CLINICA MEDICA | MATERIAL DE CONSUMO | GAZE | PC | 54.858.014/0001-70 | ESSITY SOLUCOES MEDICAS DO BRASIL COMERCIO E DISTRIBUICAO LTDA | 20 |  |  | Material de consumo hospitalar | TNUMM | 01/10/2020 | EM ANALISE | EM ANALISE
1900741280 | ISENTO | NEONATAL | 01/10/2020 |  |  | 4,5600 |  | FRALDA NEONATAL DESC 22B | FRALDA NEONATAL DESC 22B | CLINICA MEDICA | MATERIAL DE CONSUMO | FRALDA | UN | 40.175.705/0001-64 | CEI COMERCIO EXPORTACAO IMPORTACAO DE MATERIAL MEDICO LTDA | 20 |  |  | Material de consumo hospitalar | TNUMM | 01/10/2020 | 0000165182 | FRALDA P/NEONAT.PED.TODOS TAM.DESC
1900741299 | ISENTO | 30197258 | 01/10/2020 |  |  | 1,1952 |  | FRALDA TRIPLA PROTECAO REGULAR HUGGIES TURMA MONICA TAM.M 30197258 C/ 10UN | FRALDA TRIPLA PROTECAO REGULAR HUGGIES TURMA MONICA TAM.M 30197258 C/ 10UN | CLINICA MEDICA | MATERIAL DE CONSUMO | FRALDA | UN | 59.883.868/0003-91 | KIMBERLY-CLARK KENKO INDUSTRIA E COMERCIO LTDA | 20 |  |  | Material de consumo hospitalar | TNUMM | 01/10/2020 | 0000157574 | FRALDA TRIPLA PROTECAO REGULAR TAM.M HUGGIES TURMA MONICA 10UNID - 30197258
1900741302 | 80225200009 | 30G | 01/10/2020 |  |  | 0,7560 |  | DEBRIGEL CURATIVO HIDROGEL COM ALGINATO CALCIO 30G | DEBRIGEL CURATIVO HIDROGEL COM ALGINATO CALCIO 30G | DERMATOLOGIA | MATERIAL DE CONSUMO | CURATIVO | G | 04.506.487/0001-30 | HELIANTO FARMACEUTICA LTDA | 20 |  |  | Material de consumo hospitalar | TNUMM | 01/10/2020 | 0000157479 | CURATIVO HIDROGEL C/ALGINATO CALCIO DEBRIGEL 30G
1900741310 | 80225200006 | 30G | 01/10/2020 |  |  | 1,1200 |  | DEBRIGEL GEL HIDRATACAO FERIDAS PECTINA 30G | DEBRIGEL GEL HIDRATACAO FERIDAS PECTINA 30G | DERMATOLOGIA | MATERIAL DE CONSUMO | CURATIVO | G | 04.506.487/0001-30 | HELIANTO FARMACEUTICA LTDA | 20 |  |  | Material de consumo hospitalar | TNUMM | 01/10/2020 | 0000095574 | GEL P/HIDRATACAO DEBRIGEL PECTINA 30G
1900741329 | 10326400038 | 15303 | 01/10/2020 |  |  | 71,7288 |  | BARREIRA CONVEXA CERAPLUS SEM ADESIVO FLANGE FLOTANTE 57MM PRE-RECORTAVEL 38MM 15303 | BARREIRA CONVEXA CERAPLUS SEM ADESIVO FLANGE FLOTANTE 57MM PRE-RECORTAVEL 38MM 15303 | CLINICA MEDICA | MATERIAL DE CONSUMO | ACESSORIO DE OSTOMIA | UN | 00.938.703/0001-65 | HOLLISTER DO BRASIL LTDA | 20 |  |  | Material de consumo hospitalar | TNUMM | 01/10/2020 | 0000296348 | BARREIRA CONVEXA CERAPLUS S/ADESIVO 57MM FLANGE FLOTANTE 38MM PRE-RECORTAVEL
1900741825 | 10407379013 | 8418491 | 01/10/2020 |  |  | 288,6936 |  | MASCARA NEOMASK BABYFLOW TAMANHO P 8418491 C/ 10UN | MASCARA NEOMASK BABYFLOW TAMANHO P 8418491 C/ 10UN | CLINICA MEDICA | MATERIAL DE CONSUMO | ACESSORIO PARA CPAP/BIPAP | UN | 02.535.707/0001-28 | DRAGER INDUSTRIA E COMERCIO LTDA | 20 |  |  | Material de consumo hospitalar | TNUMM | 01/10/2020 | EM ANALISE | EM ANALISE
1900741833 | 10407379013 | 8418490 | 01/10/2020 |  |  | 288,6936 |  | MASCARA NEOMASK BABYFLOW TAMANHO M 8418490 C/ 10UN | MASCARA NEOMASK BABYFLOW TAMANHO M 8418490 C/ 10UN | CLINICA MEDICA | MATERIAL DE CONSUMO | ACESSORIO PARA CPAP/BIPAP | UN | 02.535.707/0001-28 | DRAGER INDUSTRIA E COMERCIO LTDA | 20 |  |  | Material de consumo hospitalar | TNUMM | 01/10/2020 | EM ANALISE | EM ANALISE
1900741949 | 81070500005 | ROFD3520ST | 01/10/2020 |  |  | 336,0000 |  | SONDA PROSTATICA 03 VIAS 20FR 350MM ROFD3520ST | SONDA PROSTATICA 03 VIAS 20FR 350MM ROFD3520ST | CIRURGIA GERAL | MATERIAL DE CONSUMO | SONDA URETRAL/URETERAL | UN | 17.781.132/0001-09 | ALLENT COMERCIO, IMPORTACAO E DISTRIBUICAO DE MATERIAIS MEDICOS LTDA. ME | 20 |  |  | Material de consumo hospitalar | TNUMM | 01/10/2020 | 0000316396 | SONDA PROSTATICA ROCAFLOW VOL.BALAO 60ML 20FRX35CM
1900741981 | 80136990554 | AMINOMIX | 01/10/2020 |  |  | 2,9180 |  | EQUIPO TRANSFERENCIA AMINOMIX | EQUIPO TRANSFERENCIA AMINOMIX | CLINICA MEDICA | MATERIAL DE CONSUMO | EXTENSOR | UN | 31.673.254/0001-02 | LABORATORIOS B. BRAUN S/A | 20 |  |  | Material de consumo hospitalar | TNUMM | 01/10/2020 | 0000767161 | EQUIPO P/TRANSFERENCIA SOLUCAO AMINOMIX
1900741990 | 80136990554 | AMINOMIX PARA MIX BAG | 01/10/2020 |  |  | 2,8608 |  | EQUIPO TRANSFERENCIA AMINOMIX PARA MIX BAG | EQUIPO TRANSFERENCIA AMINOMIX PARA MIX BAG | CLINICA MEDICA | MATERIAL DE CONSUMO | EXTENSOR | UN | 31.673.254/0001-02 | LABORATORIOS B. BRAUN S/A | 20 |  |  | Material de consumo hospitalar | TNUMM | 01/10/2020 | EM ANALISE | EM ANALISE
1900742058 | 10395270059 | 803002 | 01/10/2020 | 31/10/2023 | REGISTRO CANCELADO ANVISA | 48,0000 | REGISTRO CANCELADO ANVISA 16/05/22 | ASPIRADOR INCOMEPE ASPLASS 803002 | ASPIRADOR INCOMEPE ASPLASS 803002 | CIRURGIA GERAL | MATERIAL DE CONSUMO | ASPIRADOR CIRURGICO | UN | 57.212.870/0001-41 | INCOMEPE INDUSTRIA DE MATERIAIS CIRURGICOS LTDA | 20 |  |  | Material de consumo hospitalar | TNUMM | 01/10/2020 | EM ANALISE | EM ANALISE
1900742198 | 80047300558 | AMBU AURAGAIN 3 | 01/10/2020 |  |  | 289,6920 |  | MASCARA LARINGEA DESC AMBU AURAGAIN 11X20MMX14,2CM 3 | MASCARA LARINGEA DESC AMBU AURAGAIN 11X20MMX14,2CM 3 | CIRURGIA GERAL | MATERIAL DE CONSUMO | MASCARA LARINGEA | UN | 03.580.620/0001-35 | MEDSTAR IMPORTACAO E EXPORTACAO EIRELI | 20 |  |  | Material de consumo hospitalar | TNUMM | 01/10/2020 | EM ANALISE | EM ANALISE
1900742201 | 80047300558 | AMBU AURAGAIN 4 | 01/10/2020 |  |  | 289,6920 |  | MASCARA LARINGEA DESC AMBU AURAGAIN 12,7X24MMX16,2CM 4 | MASCARA LARINGEA DESC AMBU AURAGAIN 12,7X24MMX16,2CM 4 | CIRURGIA GERAL | MATERIAL DE CONSUMO | MASCARA LARINGEA | UN | 03.580.620/0001-35 | MEDSTAR IMPORTACAO E EXPORTACAO EIRELI | 20 |  |  | Material de consumo hospitalar | TNUMM | 01/10/2020 | EM ANALISE | EM ANALISE
1900742228 | 80305560101 | TM20XENC | 01/10/2020 |  |  | 32,7240 |  | EQUIPO ENTERAL BOMBA INFUSAO COM CLAMP 200CM TM20XENC | EQUIPO ENTERAL BOMBA INFUSAO COM CLAMP 200CM TM20XENC | CLINICA MEDICA | MATERIAL DE CONSUMO | EQUIPO | UN | 07.499.258/0001-23 | MP - COMERCIO DE MATERIAIS HOSPITALARES LTDA | 20 |  |  | Material de consumo hospitalar | TNUMM | 01/10/2020 | 0000313729 | EQUIPO ENTERAL BOMBA INFUSAO 200CM C/CONECTOR CRUZ/CLIP AFF/ADAPT.ESCALONADO TM20XENC
1900742252 | 10349000343 | 353/19004 | 01/10/2020 |  |  | 68,6000 | CONFORME ATA 103 DO CNA DEFINIDO VALOR PARA COBRANCA. | FILTRO UMIDIFICADOR TRAQUEOSTOMIA TRACHEOLIFE II 353/19004 | FILTRO UMIDIFICADOR TRAQUEOSTOMIA TRACHEOLIFE II 353/19004 | CLINICA MEDICA | MATERIAL DE CONSUMO | FILTRO BARREIRA BACTERIOLOGICO | UN | 01.645.409/0001-28 | AUTO SUTURE DO BRASIL LTDA | 0 |  |  | Material de consumo hospitalar | TNUMM | 01/10/2020 | NAO POSSUI SIMPRO | NAO POSSUI SIMPRO
1900742317 | 80188510024 | LINHA ARTERIAL | 01/10/2020 |  |  | 0,0000 |  | KIT HEMODIALISE DESCARTAVEL PRE BOMBA COMPLETA 184BP 8,0MM LINHA ARTERIAL | KIT HEMODIALISE DESCARTAVEL PRE BOMBA COMPLETA 184BP 8,0MM LINHA ARTERIAL | CIRURGIA CARDIOVASCULAR | MATERIAL DE CONSUMO | ACESSORIO DE DIALISE | CONJ | 04.980.517/0001-45 | PRONEFRO BRASIL LTDA | 0 |  |  | Material de consumo hospitalar | TNUMM | 01/10/2020 | 0000313051 | KIT LINHA ARTERIAL/VENOSA PRE BOMBA DIALINE CONJ.CIRCULACAO ASSISTIDA 184BP 8MM DESC.
1900742341 | 81356112352 | 9238 | 01/10/2020 |  |  | 24,1440 |  | CURATIVO ALGINATO CALCIO KENDALL 20,3X10,2CM 9238 | CURATIVO ALGINATO CALCIO KENDALL 20,3X10,2CM 9238 | CLINICA MEDICA | MATERIAL DE CONSUMO | CURATIVO | UN | 19.585.158/0001-07 | CARDINAL HEALTH DO BRASIL LTDA | 20 |  |  | Material de consumo hospitalar | TNUMM | 01/10/2020 | 0000115507 | CURATIVO ALGINATO CALCIO 20X10CM CURASORB
1900742457 | 80228990117 | 21-7108-24 | 01/10/2020 |  |  | 160,8820 |  | EQUIPO EXTENSOR CADD FAIXAS AMARELAS FILTRO ELIMINADOR AR 0,2UM GRAMPO VALVULA ANTI-SIFAOO INTEGRAL COM LUER MACHO 229CM 21-7108-24 | EQUIPO EXTENSOR CADD FAIXAS AMARELAS FILTRO ELIMINADOR AR 0,2UM GRAMPO VALVULA ANTI-SIFAOO INTEGRAL COM LUER MACHO 229CM 21-7108-24 | CLINICA MEDICA | MATERIAL DE CONSUMO | EXTENSOR | UN | 06.019.570/0001-00 | SMITHS MEDICAL DO BRASIL PRODUTOS HOSPITALARES LTDA | 20 |  |  | Material de consumo hospitalar | TNUMM | 01/10/2020 | 0000283172 | EXTENSAO CADD AMAR.LUER MACHO FILTRO ELIM.AR 0,2 GRAMPO
1900742490 | 80026180038 | 20ML | 01/10/2020 |  |  | 1,0404 |  | SERINGA DESC BIGLOCK ORAL ENTERAL 20ML | SERINGA DESC BIGLOCK ORAL ENTERAL 20ML | CLINICA MEDICA | MATERIAL DE CONSUMO | SERINGA | UN | 03.426.484/0001-23 | SALDANHA RODRIGUES LTDA | 20 |  |  | Material de consumo hospitalar | TNUMM | 01/10/2020 | 0000175082 | SERINGA 20ML ENTERAL
1900743003 | 10369460025 | 4902 | 01/10/2020 |  |  | 0,5400 |  | COLETOR URINA INFANTIL UNISSEX ESTERIL 100ML 4902 | COLETOR URINA INFANTIL UNISSEX ESTERIL 100ML 4902 | CLINICA MEDICA | MATERIAL DE CONSUMO | COLETOR DE FLUIDOS | UN | 01.005.728/0001-79 | LABOR IMPORT COMERCIAL IMPORTADORA E EXPORTADORA LTDA | 20 |  |  | Material de consumo hospitalar | TNUMM | 01/10/2020 | 0000153031 | COLETOR INF.UNISSEX 100UNID.
1900743011 | 80163570002 | 10202060 | 01/10/2020 |  |  | 0,6888 |  | CATETER OXIGENIO NASAL 06FR 10202060 | CATETER OXIGENIO NASAL 06FR 10202060 | CLINICA MEDICA | MATERIAL DE CONSUMO | CATETER NASAL | UN | 05.150.338/0001-43 | MEDSONDA IND E COM DE PRODUTOS HOSPITALARES DESCARTAVEIS LTDA | 20 |  |  | Material de consumo hospitalar | TNUMM | 01/10/2020 | 0000165664 | CATETER NASAL 06FR
1900743054 | 10349000561 | 351/5878 | 01/10/2020 |  |  | 68,6000 | CONFORME ATA 103 DO CNA DEFINIDO VALOR PARA COBRANCA. | FILTRO VENTILACAO MECANICO BASTERIANO VIRAL STERIVENT 351/5878 | FILTRO VENTILACAO MECANICO BASTERIANO VIRAL STERIVENT 351/5878 | CLINICA MEDICA+MEDICINA INTENSIVA | MATERIAL DE CONSUMO | FILTRO BARREIRA BACTERIOLOGICO | UN | 01.645.409/0001-28 | AUTO SUTURE DO BRASIL LTDA | 0 |  |  | Material de consumo hospitalar | TNUMM | 01/10/2020 | NAO POSSUI SIMPRO | NAO POSSUI SIMPRO
1900743062 | 10342600058 | 1060 | 01/10/2020 |  |  | 35,8800 |  | MASCARA NAO REINALACAO ABERTURA SEGURANCA ADULTO 1060 | MASCARA NAO REINALACAO ABERTURA SEGURANCA ADULTO 1060 | CLINICA MEDICA | MATERIAL DE CONSUMO | MASCARAS | UN | 00.142.916/0001-86 | COMERCIAL NACIONAL DE PRODUTOS HOSPITALARES LTDA | 20 |  |  | Material de consumo hospitalar | TNUMM | 01/10/2020 | NAO POSSUI SIMPRO | NAO POSSUI SIMPRO
1900743070 | 10150470123 | 170.630.018 | 01/10/2020 |  |  | 79,2000 |  | SONDA FOLEY SILICONE RUSCH ADULTO 02 VIAS 18FR 30ML 170.630.018 | SONDA FOLEY SILICONE RUSCH ADULTO 02 VIAS 18FR 30ML 170.630.018 | CLINICA MEDICA | MATERIAL DE CONSUMO | SONDA DE FOLEY | UN | 61.418.042/0001-31 | CIRURGICA FERNANDES - COMERCIO DE MATERIAIS CIRURGICOS E HOSPITALARES - SOCIEDADE LIMITADA | 20 |  |  | Material de consumo hospitalar | TNUMM | 01/10/2020 | 0000081722 | SONDA FOLEY 2VIA 100% SILICONE RUSH 20ML NR.18
1900743089 | 10379860225 | COPER1510 | 01/10/2020 |  |  | 0,0808 |  | CURATIVO FILME TRANSPARENTE ROLO 15CMX10M COPER1510 | CURATIVO FILME TRANSPARENTE ROLO 15CMX10M COPER1510 | CLINICA MEDICA | MATERIAL DE CONSUMO | CURATIVO | CM | 48.740.849/0001-28 | CRAL ARTIGOS PARA LABORATORIO LTDA | 20 |  |  | Material de consumo hospitalar | TNUMM | 01/10/2020 | NAO POSSUI SIMPRO | NAO POSSUI SIMPRO
1900743097 | 10150470342 | BT-SC5-1236 | 01/10/2020 |  |  | 125,0743 |  | SONDA ASPIRACAO SISTEMA FECHADO BIOTEQ 12FR 36CM BT-SC5-1236 | SONDA ASPIRACAO SISTEMA FECHADO BIOTEQ 12FR 36CM BT-SC5-1236 | MEDICINA INTENSIVA | MATERIAL DE CONSUMO | SISTEMA FECHADO DE ASPIRACAO | UN | 61.418.042/0001-31 | CIRURGICA FERNANDES - COMERCIO DE MATERIAIS CIRURGICOS E HOSPITALARES - SOCIEDADE LIMITADA | 20 |  |  | Material de consumo hospitalar | TNUMM | 01/10/2020 | 0000254336 | SONDA ASPIRACAO SIST.FECH.TRAQUEAL 12FR 36CM BIOTEQ
1900743119 | 10369460151 | 588 | 01/10/2020 |  |  | 1,8360 | SUSPENSA TEMPORARIAMENTE A COMERCIALIZACAO 21/10/22 | CATETER INTRAVENOSO SOLIDOR COM ASAS PEQUENAS SEM PORTA ENTRADA 24G | CATETER INTRAVENOSO SOLIDOR ASAS PEQUENAS SEM PORTA ENTRADA 24G | CLINICA MEDICA | MATERIAL DE CONSUMO | CATETER VENOSO PERIFERICO | UN | 01.005.728/0001-79 | LABOR IMPORT COMERCIAL IMPORTADORA E EXPORTADORA LTDA | 20 |  |  | Material de consumo hospitalar | TNUMM | 01/10/2020 | NAO POSSUI SIMPRO | NAO POSSUI SIMPRO
1900743135 | 80523029017 | 413499/BR10340 | 01/10/2020 |  |  | 1,8240 |  | BARREIRA PROTETORA SPRAY SENSI-CARE 50ML 413499/BR10340 | BARREIRA PROTETORA SPRAY SENSI-CARE 50ML 413499/BR10340 | GASTROENTEROLOGIA | MATERIAL DE CONSUMO | ACESSORIO DE OSTOMIA | ML | 09.603.161/0001-44 | BMD - COMERCIO DE PRODUTOS MEDICOS LTDA | 20 |  |  | Material de consumo hospitalar | TNUMM | 01/10/2020 | 0000002819 | PROTETOR CUTANEO SENSICARE BARREIRA 50ML BR10385
1900743143 | 80305560105 | TMF24XIL | 01/10/2020 |  |  | 27,6000 |  | EQUIPO BOMBA INFUSAO CLIP AFL 2.4M FILTRO 15MICRA INJETOR REVERSIVEL LUER LOCK TMF24XIL | EQUIPO BOMBA INFUSAO CLIP AFL 2.4M FILTRO 15MICRA INJETOR REVERSIVEL LUER LOCK TMF24XIL | CLINICA MEDICA | MATERIAL DE CONSUMO | EQUIPO | UN | 07.499.258/0001-23 | MP - COMERCIO DE MATERIAIS HOSPITALARES LTDA | 20 |  |  | Material de consumo hospitalar | TNUMM | 01/10/2020 | 0000313732 | EQUIPO PARENTERAL BOMBA INFUSAO PVC 240CM C/AFF C/INJ.LATERAL/ADAPT.LUER LOCK
1900743151 | 80012280162 | TI*PA300WY01 | 01/10/2020 |  |  | 31,2000 |  | EQUIPO INFUSAO INTRAVENOSA FOTOSSENSIVEL TERUFUSION TI*PA300WY01 | EQUIPO INFUSAO INTRAVENOSA FOTOSSENSIVEL TERUFUSION TI*PA300WY01 | CLINICA MEDICA | MATERIAL DE CONSUMO | EQUIPO | UN | 03.129.105/0001-33 | TERUMO MEDICAL DO BRASIL LTDA | 20 |  |  | Material de consumo hospitalar | TNUMM | 01/10/2020 | NAO POSSUI SIMPRO | NAO POSSUI SIMPRO
1900743470 | 10002070021 | 1548 | 01/10/2020 |  |  | 42,7200 |  | SUTURA ADESIVA PELE STERI STRIP 25X125MM 1548 C/ 04UN | SUTURA ADESIVA PELE STERI STRIP 25X125MM 1548 C/ 04UN | CLINICA MEDICA | MATERIAL DE CONSUMO | FIOS E FITAS CIRURGICOS | ENV | 45.985.371/0001-08 | 3M DO BRASIL LTDA | 20 |  |  | Material de consumo hospitalar | TNUMM | 01/10/2020 | 0000145918 | SUTURA PELE STERI STRIP 25X125MM 25X4UNID
1900743488 | 81855830002 | 13 FIOS 10CMX1,8M | 01/10/2020 |  |  | 0,9250 |  | ATADURA CREPOM NEVE 13 FIOS 10CMX1,8M | ATADURA CREPOM NEVE 13 FIOS 10CMX1,8M | CIRURGIA GERAL | MATERIAL DE CONSUMO | ATADURA | RL | 33.839.828/0001-97 | NEVE PREMIUM INDUSTRIA E COMERCIO DE PRODUTOS CIRURGICOS LTDA | 20 |  |  | Material de consumo hospitalar | TNUMM | 01/10/2020 | 0000313140 | ATADURA DE CREPOM 10 CM X 1.80 MT 13 FIOS
1900743496 | 81855830002 | 13 FIOS 8,0CMX1,8M | 01/10/2020 |  |  | 0,9426 |  | ATADURA CREPOM NEVE 13 FIOS 8,0CMX1,8M | ATADURA CREPOM NEVE 13 FIOS 8,0CMX1,8M | CIRURGIA GERAL | MATERIAL DE CONSUMO | ATADURA | RL | 33.839.828/0001-97 | NEVE PREMIUM INDUSTRIA E COMERCIO DE PRODUTOS CIRURGICOS LTDA | 20 |  |  | Material de consumo hospitalar | TNUMM | 01/10/2020 | 0000313139 | ATADURA DE CREPOM NEVE 8 CM X 1.80 MT 13 FIOS
1900743500 | 80017820021 | 0000261208 | 01/10/2020 |  |  | 15,6000 |  | DRENO TORACICO 12FR 0000261208 | DRENO TORACICO 12FR 0000261208 | CLINICA MEDICA+CIRURGIA TORACICA | MATERIAL DE CONSUMO | DRENO | UN | 01.430.765/0001-24 | COMEX INDUSTRIA E COMERCIO LTDA | 20 |  |  | Material de consumo hospitalar | TNUMM | 01/10/2020 | 0000261208 | DRENO TORACICO 12FR
1900743518 | 80937150001 | SNB1815 | 01/10/2020 |  |  | 0,9804 |  | AGULHA DISPOSITIVO SEGURANCA SOL-CARE DESC 40X12MM SNB1815 | AGULHA DISPOSITIVO SEGURANCA SOL-CARE DESC 40X12MM SNB1815 | CLINICA MEDICA | MATERIAL DE CONSUMO | AGULHAS DESCARTAVEIS | UN | 14.336.329/0001-32 | SOL-MILLENNIUM BRASIL IMPORTACAO E EXPORTACAO S.A. | 20 |  |  | Material de consumo hospitalar | TNUMM | 01/10/2020 | 0000260967 | AGULHA C/DISP.SEGURANCA SOL-CARE 40X12MM
1900743526 | 80052020013 | CCN29220VE | 01/10/2020 |  |  | 4,6152 |  | FIO CATGUT CROMADO FECHADO 2-0 75CM AGULHA 5,0CM CCN29220VE | FIO CATGUT CROMADO FECHADO 2-0 75CM AGULHA 5,0CM CCN29220VE | GINECOLOGIA E OBSTETRICIA | MATERIAL DE CONSUMO | FIOS E FITAS CIRURGICOS | UN | 03.812.429/0001-71 | POLYSUTURE INDUSTRIA E COMERCIO LTDA | 20 |  |  | Material de consumo hospitalar | TNUMM | 01/10/2020 | 0000247683 | FIO CATGUT CROMADO FECH.G.GIN/OBST.2-0 75CM AG.5CM
1900743577 | 80245210288 | 484625 | 01/10/2020 |  |  | 3,2167 |  | EQUIPO MACRO GOTAS SEM SUSPIRO CAMARA FLEXIVEL 15 MICRA LUER SLIP 484625 | EQUIPO MACRO GOTAS SEM SUSPIRO CAMARA FLEXIVEL 15 MICRA LUER SLIP 484625 | CLINICA MEDICA | MATERIAL DE CONSUMO | EQUIPO | UN | 82.641.325/0001-18 | CREMER S/A | 20 |  |  | Material de consumo hospitalar | TNUMM | 01/10/2020 | NAO POSSUI SIMPRO | NAO POSSUI SIMPRO
1900743666 | 80423540059 | ADULTO | 01/10/2020 |  |  | 68,6000 | CONFORME ATA 103 DO CNA DEFINIDO VALOR PARA COBRANCA. | FILTRO BARREIRA UMIDIFICADOR RETO 150-1500ML TRAQUEIA 140MM ADULTO | FILTRO BARREIRA UMIDIFICADOR RETO 150-1500ML TRAQUEIA 140MM ADULTO | CIRURGIA GERAL | MATERIAL DE CONSUMO | FILTRO BARREIRA BACTERIOLOGICO | UN | 08.633.431/0001-05 | GABISA MEDICAL INTERNATIONAL LTDA EPP | 0 |  |  | Material de consumo hospitalar | TNUMM | 01/10/2020 | NAO POSSUI SIMPRO | NAO POSSUI SIMPRO
1900743674 | 10349000547 | 351U5410 | 01/10/2020 |  |  | 68,6000 | CONFORME ATA 103 DO CNA DEFINIDO VALOR PARA COBRANCA. | FILTRO MECANICO VENTILATORIO STERIVENT 351U5410 | FILTRO MECANICO VENTILATORIO STERIVENT 351U5410 | CIRURGIA GERAL | MATERIAL DE CONSUMO | FILTRO BARREIRA BACTERIOLOGICO | UN | 01.645.409/0001-28 | AUTO SUTURE DO BRASIL LTDA | 0 |  |  | Material de consumo hospitalar | TNUMM | 01/10/2020 | 0000303749 | FILTRO MECANICO STERIVENT BACTERIANO/VIRAL P/VENT.MEC./ANESTESIA ADU./GRD.
1900743682 | 80117580373 | 289500 | 01/10/2020 | 30/06/2023 | REGISTRO CANCELADO ANVISA | 122,2800 | REGISTRO CANCELADO ANVISA 27/09/21 | COMPRESSA CURATIVO MEPITEL ONE 10X18CM 289500 | COMPRESSA CURATIVO MEPITEL ONE 10X18CM 289500 | DERMATOLOGIA | MATERIAL DE CONSUMO | CURATIVO | UN | 04.967.408/0001-98 | EMERGO BRAZIL IMPORT IMPORTACAO E DISTRIBUICAO DE PRODUTOS MEDICOS HOSPITALARES LTDA | 20 |  |  | Material de consumo hospitalar | TNUMM | 01/10/2020 | 0000258801 | CURATIVO TELA POLIURETANO C/CAMADA SILICONE MEPITEL ONE 10,0X18CM
1900743690 | 80788620033 | A011B | 01/10/2020 |  |  | 9,3600 |  | LINHA SANGUE ARTERIAL HEMODIALISE A011-B | LINHA SANGUE ARTERIAL HEMODIALISE A011-B | NEFROLOGIA | MATERIAL DE CONSUMO | ACESSORIO DE DIALISE | UN | 13.333.090/0001-84 | NIPRO MEDICAL CORPORATION PRODUTOS MEDICOS LTDA | 20 |  |  | Material de consumo hospitalar | TNUMM | 01/10/2020 | NAO POSSUI SIMPRO | NAO POSSUI SIMPRO
1900743704 | 10430310070 | XB6L22 | 01/10/2020 |  |  | 240,0000 |  | SONDA PROSTATICA HIDRO X-FLOW 03 VIAS 22FR 80MLX42CM XB6L22 | SONDA PROSTATICA HIDRO X-FLOW 03 VIAS 22FR 80MLX42CM XB6L22 | UROLOGIA | MATERIAL DE CONSUMO | SONDA DE FOLEY | UN | 02.794.555/0003-40 | COLOPLAST DO BRASIL LTDA | 20 |  |  | Material de consumo hospitalar | TNUMM | 01/10/2020 | 0000163060 | SONDA PROSTATICA HIDRO X-FLOW PTA.ANG.DUFOUR 22FRX42CM 3VIAS EST.C/BALAO 80ML
1900744280 | 10342310048 | 2000ML | 01/10/2020 |  |  | 30,0600 |  | KIT DRENAGEM EXTENSAO PVC DRENO TORAX 2000ML | KIT DRENAGEM EXTENSAO PVC DRENO TORAX 2000ML | CLINICA MEDICA | MATERIAL DE CONSUMO | SISTEMA FECHADO DE ASPIRACAO | KIT | 00.947.389/0001-87 | FLEXOR INDUSTRIAL E COMERCIAL LTDA - EPP | 20 |  |  | Material de consumo hospitalar | TNUMM | 01/10/2020 | NAO POSSUI SIMPRO | NAO POSSUI SIMPRO
1900746673 | 80384380056 | SDS MP1 | 01/12/2020 |  |  | 603,4560 |  | KIT MULTI-PACIENTE SDS MP1 | KIT MULTI-PACIENTE SDS MP1 | CIRURGIA GERAL | MATERIAL DE CONSUMO | DISPOSITIVO DE TRANSFERENCIA DE SOLUCOES E IRRIGACAO | KIT | 18.459.628/0001-15 | BAYER S.A. | 20 |  |  | Material de consumo hospitalar | TNUMM | 01/12/2020 | 0000307362 | KIT P/BOMBA INFUSAO MULTI-PACIENTE
1900746886 | 10330660199 | EH 08 | 01/12/2020 |  |  | 0,3840 |  | ELETRODO DESC ADULTO GOTA 40X35MM EH 08 | ELETRODO DESC ADULTO GOTA 40X35MM EH 08 | CIRURGIA GERAL | MATERIAL DE CONSUMO | ELETRODO | UN | 01.057.428/0001-33 | DESCARPACK DESCARTAVEIS DO BRASIL LTDA | 20 |  |  | Material de consumo hospitalar | TNUMM | 01/12/2020 | NAO POSSUI SIMPRO | NAO POSSUI SIMPRO
1900746894 | 80017820021 | 0000261218 | 01/12/2020 |  |  | 15,6000 |  | DRENO TORACICO 28FR 0000261218 | DRENO TORACICO 28FR 0000261218 | CLINICA MEDICA+CIRURGIA TORACICA | MATERIAL DE CONSUMO | DRENO | UN | 01.430.765/0001-24 | COMEX INDUSTRIA E COMERCIO LTDA | 20 |  |  | Material de consumo hospitalar | TNUMM | 01/12/2020 | 0000261218 | DRENO TORACICO 28FR
1900746908 | 10150470233 | CH 24 415.600.24 | 01/12/2020 | 28/02/2023 | SUSPENSA IMPORTACAO | 59,7514 | SUSPENSA IMPORTACAO 28/09/21 | SONDA URETRAL MALECOT RUSCH 04 ASAS BORRACHA CH 24 415.600.24 | SONDA URETRAL MALECOT RUSCH 04 ASAS BORRACHA CH 24 415.600.24 | CIRURGIA GERAL | MATERIAL DE CONSUMO | SONDA URETRAL/URETERAL | UN | 61.418.042/0001-31 | CIRURGICA FERNANDES - COMERCIO DE MATERIAIS CIRURGICOS E HOSPITALARES - SOCIEDADE LIMITADA | 20 |  |  | Material de consumo hospitalar | TNUMM | 01/12/2020 | 0000053009 | SONDA MALECOT 4 ASAS BORRACHA 42CM CH.24 RUSCH
1900746916 | 10448330025 | 12CMX1,8M | 01/12/2020 | 31/12/2023 | DESCONTINUADO | 8,3400 | DESCONTINUADO 23/08/22 | ALGODAO ORTOPEDICO ESTERIL 12CMX1,8M | ALGODAO ORTOPEDICO ESTERIL 12CMX1,8M | DERMATOLOGIA | MATERIAL DE CONSUMO | ATADURA | RL | 00.678.593/0001-40 | STERIFARMA PRODUTOS CIRURGICOS LTDA ME | 20 |  |  | Material de consumo hospitalar | TNUMM | 01/12/2020 | EM ANALISE | EM ANALISE
1900746959 | 10369460025 | 4903 | 01/12/2020 |  |  | 0,3840 |  | COLETOR URINA INFANTIL FEMININO 4903 | COLETOR URINA INFANTIL FEMININO 4903 | CLINICA MEDICA | MATERIAL DE CONSUMO | COLETOR DE FLUIDOS | UN | 01.005.728/0001-79 | LABOR IMPORT COMERCIAL IMPORTADORA E EXPORTADORA LTDA | 20 |  |  | Material de consumo hospitalar | TNUMM | 01/12/2020 | EM ANALISE | EM ANALISE
1900746975 | 10075130004 | 20CMX4,0M | 01/12/2020 | 31/10/2023 | DESCONTINUADO | 6,9000 | DESCONTINUADO 08/07/22. REGISTRO CANCELADO ANVISA 15/08/22 | ATADURA GESSADA COMUM 20CMX4,0M | ATADURA GESSADA COMUM 20CMX4,0M | DERMATOLOGIA | MATERIAL DE CONSUMO | ATADURA | RL | 60.663.705/0001-10 | INDUSTRIAS DE ATADURAS GESSADAS CRISTAL LTDA | 20 |  |  | Material de consumo hospitalar | TNUMM | 01/12/2020 | 0001820012 | ATADURA GESSADA 20CMX4,0MT COMUM
1900746983 | 10075130004 | 15CMX3,0M | 01/12/2020 | 31/10/2023 | DESCONTINUADO | 3,6246 | DESCONTINUADO 08/07/22. REGISTRO CANCELADO ANVISA 15/08/22 | ATADURA GESSADA COMUM 15CMX3,0M | ATADURA GESSADA COMUM 15CMX3,0M | DERMATOLOGIA | MATERIAL DE CONSUMO | ATADURA | RL | 60.663.705/0001-10 | INDUSTRIAS DE ATADURAS GESSADAS CRISTAL LTDA | 20 |  |  | Material de consumo hospitalar | TNUMM | 01/12/2020 | 0001820011 | ATADURA GESSADA 15CMX3,0MT COMUM
1900746991 | 10075130004 | 10CMX3,0M | 01/12/2020 | 31/10/2023 | DESCONTINUADO | 2,7000 | DESCONTINUADO 08/07/22. REGISTRO CANCELADO ANVISA 15/08/22 | ATADURA GESSADA COMUM 10CMX3,0M | ATADURA GESSADA COMUM 10CMX3,0M | DERMATOLOGIA | MATERIAL DE CONSUMO | ATADURA | RL | 60.663.705/0001-10 | INDUSTRIAS DE ATADURAS GESSADAS CRISTAL LTDA | 20 |  |  | Material de consumo hospitalar | TNUMM | 01/12/2020 | 0001820009 | ATADURA GESSADA 10CMX3,0MT COMUM
1900749079 | 80026180031 | 20X0,55MM | 01/12/2020 |  |  | 0,0900 |  | AGULHA HIPODERMICA DESC 20X0,55MM | AGULHA HIPODERMICA DESC 20X0,55MM | CLINICA MEDICA | MATERIAL DE CONSUMO | AGULHAS DESCARTAVEIS | UN | 03.426.484/0001-23 | SALDANHA RODRIGUES LTDA | 20 |  |  | Material de consumo hospitalar | TNUMM | 01/12/2020 | 0000295604 | AGULHA HIPODERMICA DESC.20X0,55
1900749095 | 80212340034 | AAR166 | 01/12/2020 |  |  | 0,6240 |  | SONDA NASOGASTRICA LONGA 16FR AAR166 | SONDA NASOGASTRICA LONGA 16FR AAR166 | CLINICA MEDICA | MATERIAL DE CONSUMO | SONDA GASTRICA | UN | 05.216.859/0001-56 | BIOBASE INDUSTRIA E COMERCIO LTDA | 20 |  |  | Material de consumo hospitalar | TNUMM | 01/12/2020 | 0000294840 | SONDA NASOGASTRICA LONGA NR.16 20UNID.
1900749109 | 80052020067 | PLSK1720 | 01/12/2020 |  |  | 20,2680 |  | FIO SUTURA TICRON VERDE 2-0 20CM SKI26 PLSK1720 | FIO SUTURA TICRON VERDE 2-0 20CM SKI26 PLSK1720 | CIRURGIA GERAL | MATERIAL DE CONSUMO | FIOS E FITAS CIRURGICOS | UN | 03.812.429/0001-71 | POLYSUTURE INDUSTRIA E COMERCIO LTDA | 20 |  |  | Material de consumo hospitalar | TNUMM | 01/12/2020 | 0000267650 | FIO TICRON VERDE TRANCADO 2-0 20CM SKI26 C/AG.
1900749117 | 80136990824 | 5391010 | 01/12/2020 |  |  | 72,0000 |  | CURATIVO ASKINA DRESSIL BORDER 10X10CM 5391010 | CURATIVO ASKINA DRESSIL BORDER 10X10CM 5391010 | CLINICA MEDICA | MATERIAL DE CONSUMO | CURATIVO | UN | 31.673.254/0001-02 | LABORATORIOS B. BRAUN S/A | 20 |  |  | Material de consumo hospitalar | TNUMM | 01/12/2020 | 0000284919 | CURATIVO ESPUMA C/SILICONE ASKINA DRESSIL 10X10CM
1900749133 | 80074789001 | G100 | 01/12/2020 |  |  | 104,0400 |  | GELIFICADOR PARA BOLSA OSTOMIA VUELO 100CAP 1G CADA G100 | GELIFICADOR PARA BOLSA OSTOMIA VUELO 100CAP 1G CADA G100 | CIRURGIA GERAL | MATERIAL DE CONSUMO | ACESSORIO DE OSTOMIA | FR | 04.159.536/0001-05 | VUELO PHARMA LTDA | 20 |  |  | Material de consumo hospitalar | TNUMM | 01/12/2020 | 0000277475 | GELIFICADOR P/BOLSAS OSTOMIA VUELO 100CAPS
1900749150 | 80246910026 | URGOK2 | 01/12/2020 |  |  | 321,4800 |  | KIT TERAPIA COMPRESSIVA MULTICOMPONENTES 18X25CM URGOK2 | KIT TERAPIA COMPRESSIVA MULTICOMPONENTES 18X25CM URGOK2 | DERMATOLOGIA | MATERIAL DE CONSUMO | BANDAGEM | KIT | 57.532.343/0001-14 | L.M. FARMA INDUSTRIA E COMERCIO LTDA | 20 |  |  | Material de consumo hospitalar | TNUMM | 01/12/2020 | 0000175777 | URGOK2 KIT P/TORNOZELO 18-25CM DESC.EST.URGO MEDICAL
1900749168 | 80026180032 | LUER LOCK 20ML 0,7X25MM | 01/12/2020 | 31/08/2023 | REGISTRO EM COMERCIALIZACAO 80026180014 | 1,2240 | REGISTRO EM COMERCIALIZACAO 80026180014 09/03/22 | SERINGA DESC COM AGULHA SR LUER LOCK 20ML 0,7X25MM | SERINGA DESC COM AGULHA SR LUER LOCK 20ML 0,7X25MM | CLINICA MEDICA | MATERIAL DE CONSUMO | SERINGA | UN | 03.426.484/0001-23 | SALDANHA RODRIGUES LTDA | 20 |  |  | Material de consumo hospitalar | TNUMM | 01/12/2020 | 0000295598 | SERINGA 20ML LUER LOCK AG.0,7X25MM
1900749176 | 80624960029 | MAD042 | 01/12/2020 |  |  | 30,3384 |  | CURATIVO ADAPTIC DIGIT MALHA NAO ADERENTE 3,0CM MAD042 | CURATIVO ADAPTIC DIGIT MALHA NAO ADERENTE 3,0CM MAD042 | DERMATOLOGIA | MATERIAL DE CONSUMO | CURATIVO | UN | 10.918.419/0001-80 | K.C.I. BRASIL IMPORTADORA E DISTRIBUIDORA DE PRODUTOS PARA A SAUDE LTDA | 20 |  |  | Material de consumo hospitalar | TNUMM | 01/12/2020 | 0000164996 | CURATIVO DIGITAL SILICONE/MALHA TUBULAR 3,0CM ADAPTIC DIGIT TAM.XG 10UNID
1900749184 | 80624960029 | MAD023 | 01/12/2020 |  |  | 29,8428 |  | CURATIVO ADAPTIC DIGIT MALHA NAO ADERENTE 2,8CM MAD023 | CURATIVO ADAPTIC DIGIT MALHA NAO ADERENTE 2,8CM MAD023 | DERMATOLOGIA | MATERIAL DE CONSUMO | CURATIVO | UN | 10.918.419/0001-80 | K.C.I. BRASIL IMPORTADORA E DISTRIBUIDORA DE PRODUTOS PARA A SAUDE LTDA | 20 |  |  | Material de consumo hospitalar | TNUMM | 01/12/2020 | 0000164995 | CURATIVO DIGITAL SILICONE/MALHA TUBULAR 2,8CM ADAPTIC DIGIT TAM.G 10UNID
1900749192 | 80400320002 | DKI-RD2862F-EU | 01/12/2020 |  |  | 84,0000 |  | BOLSA COLETORA DISPOSITIVO DRENAGEM SUCCAO FIT FIX COOPDECH DKI-RD2862F-EU | BOLSA COLETORA DISPOSITIVO DRENAGEM SUCCAO FIT FIX COOPDECH DKI-RD2862F-EU | CIRURGIA GERAL | MATERIAL DE CONSUMO | BOLSA COLETORA | UN | 08.747.635/0001-69 | ROSS MEDICAL LTDA | 20 |  |  | Material de consumo hospitalar | TNUMM | 01/12/2020 | 0000276461 | BOLSA COLETORA SECRECAO DESC.SIST.FECH.C/VALV.ANTITRANSB.FIT FIX 2LT COOPDECH
1900749206 | 10008530103 | 409081 | 01/12/2020 |  |  | 1,2000 |  | DISPOSITIVO VEDACAO EQUIPO SERINGA LUER LOCK COMBI RED 409081 | DISPOSITIVO VEDACAO EQUIPO SERINGA LUER LOCK COMBI RED 409081 | CLINICA MEDICA | MATERIAL DE CONSUMO | TAMPA OCLUSORA | UN | 31.673.254/0001-02 | LABORATORIOS B. BRAUN S/A | 20 |  |  | Material de consumo hospitalar | TNUMM | 01/12/2020 | 0000767389 | DISPOSITIVO VEDACAO EQUIPO/SER.LUER/LUER LOCK COMBI RED
1900749214 | 80288090093 | 33X33CM | 01/12/2020 |  |  | 14,4000 |  | GAZE ESTERIL RADIOPACA PURCOTTON CAMPO OPERATORIO 02 CAMADAS 33X33CM | GAZE ESTERIL RADIOPACA PURCOTTON CAMPO OPERATORIO 02 CAMADAS 33X33CM | CLINICA MEDICA | MATERIAL DE CONSUMO | GAZE | PC | 07.415.627/0001-52 | TKL IMPORTACAO E EXPORTACAO DE PRODUTOS MEDICOS E HOSPITALARES LTDA | 20 |  |  | Material de consumo hospitalar | TNUMM | 01/12/2020 | EM ANALISE | EM ANALISE
1900749222 | 80733280010 | 496605 | 01/12/2020 |  |  | 96,1056 |  | CURATIVO MEPILEX BORDER POST-OP 10X30CM 496605 | CURATIVO MEPILEX BORDER POST-OP 10X30CM 496605 | CLINICA MEDICA | MATERIAL DE CONSUMO | CURATIVO | UN | 12.600.168/0001-17 | MOLNLYCKE HEALTH CARE VENDA DE PRODUTOS MEDICOS LTDA | 20 |  |  | Material de consumo hospitalar | TNUMM | 01/12/2020 | 0000299100 | CURATIVO ESPUMA MULTICAMADAS C/SILICONE MEPILEX BORDER POST-OP 10X30CM
1900749230 | 80136990826 | 28ML | 01/12/2020 |  |  | 4,7802 |  | CURATIVO ASKINA BARRIER FILM SPRAY 28ML | CURATIVO ASKINA BARRIER FILM SPRAY 28ML | CLINICA MEDICA | MATERIAL DE CONSUMO | CURATIVO | ML | 31.673.254/0001-02 | LABORATORIOS B. BRAUN S/A | 20 |  |  | Material de consumo hospitalar | TNUMM | 01/12/2020 | 0000284921 | FILME BARREIRA PROTETORA SPRAY ASKINA 28ML
1900749249 | 10150470123 | 173.830.024 | 01/12/2020 |  | REATIVACAO | 223,2000 |  | SONDA FOLEY SILICONE RUSCH ADULTO 03 VIAS 24FR 30ML 173.830.024 | SONDA FOLEY SILICONE RUSCH ADULTO 03 VIAS 24FR 30ML 173.830.024 | CLINICA MEDICA | MATERIAL DE CONSUMO | SONDA DE FOLEY | UN | 61.418.042/0001-31 | CIRURGICA FERNANDES - COMERCIO DE MATERIAIS CIRURGICOS E HOSPITALARES - SOCIEDADE LIMITADA | 20 |  |  | Material de consumo hospitalar | TNUMM | 01/12/2020 | 0000058369 | SONDA FOLEY 3VIAS 100% SILICONE RUSCH 30ML NR.24
1900749257 | 10150470123 | 170.630.022 | 01/12/2020 |  |  | 72,1200 |  | SONDA FOLEY SILICONE RUSCH ADULTO 02 VIAS 22FR 30ML 170.630.022 | SONDA FOLEY SILICONE RUSCH ADULTO 02 VIAS 22FR 30ML 170.630.022 | CLINICA MEDICA | MATERIAL DE CONSUMO | SONDA DE FOLEY | UN | 61.418.042/0001-31 | CIRURGICA FERNANDES - COMERCIO DE MATERIAIS CIRURGICOS E HOSPITALARES - SOCIEDADE LIMITADA | 20 |  |  | Material de consumo hospitalar | TNUMM | 01/12/2020 | 0000081724 | SONDA FOLEY 2VIA 100% SILICONE RUSCH 20ML NR.22
1900749265 | 10150470123 | 170.630.020 | 01/12/2020 |  |  | 79,2000 |  | SONDA FOLEY SILICONE RUSCH ADULTO 02 VIAS 20FR 20ML 170.630.020 | SONDA FOLEY SILICONE RUSCH ADULTO 02 VIAS 20FR 20ML 170.630.020 | CLINICA MEDICA | MATERIAL DE CONSUMO | SONDA DE FOLEY | UN | 61.418.042/0001-31 | CIRURGICA FERNANDES - COMERCIO DE MATERIAIS CIRURGICOS E HOSPITALARES - SOCIEDADE LIMITADA | 20 |  |  | Material de consumo hospitalar | TNUMM | 01/12/2020 | 0000081723 | SONDA FOLEY 2VIA 100% SILICONE RUSCH 20ML NR.20
1900749273 | 10013900010 | CURTA NUMERO 10 | 01/12/2020 | 30/06/2023 | REGISTRO CANCELADO ANVISA | 0,8172 | REGISTRO CANCELADO ANVISA 08/11/21 | SONDA ASPIRACAO TRAQUEAL CURTA NUMERO 10 | SONDA ASPIRACAO TRAQUEAL CURTA NUMERO 10 | CLINICA MEDICA | MATERIAL DE CONSUMO | SONDA DE ASPIRACAO | UN | 21.561.931/0003-09 | LABORATORIO SANOBIOL LTDA | 20 |  |  | Material de consumo hospitalar | TNUMM | 01/12/2020 | 0006370056 | SONDA ASPIRACAO TRAQUEAL NR.10 CURTA EMB.P.G.C
1900749281 | 80649380010 | 275158 | 01/12/2020 |  |  | 0,0553 |  | COMPRESSA GAZE NAO ESTERIL 13FIOS PROCSEL 0000275158 C/ 500UN | COMPRESSA GAZE NAO ESTERIL 13FIOS PROCSEL 0000275158 C/ 500UN | CLINICA MEDICA | MATERIAL DE CONSUMO | GAZE | UN | 06.906.357/0001-10 | PRODUTOS CIRURGICO SERRA DA ESTRELA LTDA | 20 |  |  | Material de consumo hospitalar | TNUMM | 01/12/2020 | 0000275158 | COMPRESSA GAZE HIDROFILA N/EST.13FIOS PROCSEL 500UNID.
1900749290 | 80733280010 | 496405 | 01/12/2020 |  |  | 55,9200 |  | CURATIVO MEPILEX BORDER POST-OP 10X20CM 496405 | CURATIVO MEPILEX BORDER POST-OP 10X20CM 496405 | CLINICA MEDICA | MATERIAL DE CONSUMO | CURATIVO | UN | 12.600.168/0001-17 | MOLNLYCKE HEALTH CARE VENDA DE PRODUTOS MEDICOS LTDA | 20 |  |  | Material de consumo hospitalar | TNUMM | 01/12/2020 | 0000299098 | CURATIVO ESPUMA MULTICAMADAS C/SILICONE MEPILEX BORDER POST-OP 10X20CM
1900749303 | 10332200058 | MN-3322 | 01/12/2020 |  |  | 150,0000 |  | SONDA PROSTATICA BIOMETRIX DUFOUR 03 VIAS 22FR MN-3322 | SONDA PROSTATICA BIOMETRIX DUFOUR 03 VIAS 22FR MN-3322 | UROLOGIA | MATERIAL DE CONSUMO | SONDA URETRAL/URETERAL | UN | 01.280.030/0001-61 | EPTCA MEDICAL DEVICES LTDA | 20 |  |  | Material de consumo hospitalar | TNUMM | 01/12/2020 | EM ANALISE | EM ANALISE
1900749311 | 80136990824 | 5395203 | 01/12/2020 |  |  | 72,0000 |  | CURATIVO ASKINA DRESSIL BORDER 5395203 | CURATIVO ASKINA DRESSIL BORDER 5395203 | CLINICA MEDICA | MATERIAL DE CONSUMO | CURATIVO | UN | 31.673.254/0001-02 | LABORATORIOS B. BRAUN S/A | 20 |  |  | Material de consumo hospitalar | TNUMM | 01/12/2020 | EM ANALISE | EM ANALISE
1900749338 | 10297020103 | ET25P | 01/12/2020 |  |  | 5,0400 |  | TUBO ENDOTRAQUEAL BCI MEDICAL SEM BALAO 2,5MM ET25P | TUBO ENDOTRAQUEAL BCI MEDICAL SEM BALAO 2,5MM ET25P | CIRURGIA GERAL | MATERIAL DE CONSUMO | CANULA/TUBO ENDOTRAQUEAL | UN | 43.566.371/0001-48 | BADEIA COMERCIO IMPORTACAO LTDA | 20 |  |  | Material de consumo hospitalar | TNUMM | 01/12/2020 | 0000314747 | SONDA/TUBO ENDOTRAQUEAL BCI MEDICAL S/BALAO 02,5MM EST.
1900749346 | 8003400102 | 10CMX10M | 01/12/2020 |  |  | 0,7176 |  | FILME TRANSPARENTE ROLO WOUND CARE F 10CMX10M | FILME TRANSPARENTE ROLO WOUND CARE F 10CMX10M | CLINICA MEDICA | MATERIAL DE CONSUMO | CURATIVO | CM | 02.881.877/0001-64 | POLAR FIX INDUSTRIA E COMERCIO DE PRODUTOS HOSPITALARES LTDA | 20 |  |  | Material de consumo hospitalar | TNUMM | 01/12/2020 | 0000308954 | FILME TRANSPARENTE ROLO WOUD CARE F 10CMX10MT
1900749354 | 8003400105 | F08587 | 01/12/2020 |  |  | 2,3184 |  | FILME TRANSPARENTE IV ESTERIL WOUND CARE F 7,0X9,0CM F08587 | FILME TRANSPARENTE IV ESTERIL WOUND CARE F 7,0X9,0CM F08587 | CLINICA MEDICA | MATERIAL DE CONSUMO | CURATIVO | UN | 02.881.877/0001-64 | POLAR FIX INDUSTRIA E COMERCIO DE PRODUTOS HOSPITALARES LTDA | 20 |  |  | Material de consumo hospitalar | TNUMM | 01/12/2020 | 0000308957 | FILME TRANSPARENTE IV WOUD CARE F 7,0X9,0CM EST.
1900749362 | 10150470344 | 48748W | 01/12/2020 |  |  | 22,1880 |  | DRENO SUCCAO MOLA WILTEX 400ML 3X16POLX4,8MM 48748W | DRENO SUCCAO MOLA WILTEX 400ML 3X16POLX4,8MM 48748W | CLINICA MEDICA+CIRURGIA TORACICA | MATERIAL DE CONSUMO | DRENO | UN | 61.418.042/0001-31 | CIRURGICA FERNANDES - COMERCIO DE MATERIAIS CIRURGICOS E HOSPITALARES - SOCIEDADE LIMITADA | 20 |  |  | Material de consumo hospitalar | TNUMM | 01/12/2020 | EM ANALISE | EM ANALISE
1900749370 | 10155530019 | MN371324P3 | 01/12/2020 |  |  | 10,6200 |  | FIO POLIGLECAPRONE 25 NUMERO 3-0 ABSORVIVEL MONOSORBPOINT MN371324P3 | FIO POLIGLECAPRONE 25 NUMERO 3-0 ABSORVIVEL MONOSORBPOINT MN371324P3 | CIRURGIA GERAL | MATERIAL DE CONSUMO | FIOS E FITAS CIRURGICOS | UN | 12.340.717/0001-61 | POINT SUTURE DO BRASIL IND DE FIOS CIRURGICOS LTDA | 20 |  |  | Material de consumo hospitalar | TNUMM | 01/12/2020 | EM ANALISE | EM ANALISE
1900749389 | 10296900165 | 10CMX10M | 01/12/2020 |  |  | 0,1079 |  | CURATIVO FILME TRANSPARENTE VITALDERME 10CMX10M | CURATIVO FILME TRANSPARENTE VITALDERME 10CMX10M | CLINICA MEDICA | MATERIAL DE CONSUMO | CURATIVO | CM | 78.742.491/0001-33 | JOAOMED COMERCIO DE MATERIAIS CIRURGICOS LTDA | 20 |  |  | Material de consumo hospitalar | TNUMM | 01/12/2020 | EM ANALISE | EM ANALISE
1900749397 | 81855830005 | 7910676 | 01/12/2020 |  |  | 1,4520 |  | COMPRESSA GAZE ESTERIL 13 FIOS 7,5X7,5CM 7910676 C/ 10UN | COMPRESSA GAZE ESTERIL 13 FIOS 7,5X7,5CM 7910676 C/ 10UN | CLINICA MEDICA | MATERIAL DE CONSUMO | COMPRESSA | PC | 33.839.828/0001-97 | NEVE PREMIUM INDUSTRIA E COMERCIO DE PRODUTOS CIRURGICOS LTDA | 20 |  |  | Material de consumo hospitalar | TNUMM | 01/12/2020 | EM ANALISE | EM ANALISE
1900749400 | 10033439077 | 303553 | 01/12/2020 |  |  | 13,5960 |  | SERINGA SEM AGULHA BD BICO CATETER 50ML 303553 | SERINGA SEM AGULHA BD BICO CATETER 50ML 303553 | CLINICA MEDICA | MATERIAL DE CONSUMO | SERINGA | UN | 21.551.379/0001-06 | BECTON DICKINSON INDUSTRIAS CIRURGICAS LTDA | 20 |  |  | Material de consumo hospitalar | TNUMM | 01/12/2020 | 0000316459 | SERINGA 50ML BICO CATETER
1900749419 | 80136710118 | 60POL | 01/12/2020 |  |  | 79,0800 |  | TUBO CONECTOR Y BAIXA PRESSAO 02 VALVULAS 60POL | TUBO CONECTOR Y BAIXA PRESSAO 02 VALVULAS 60POL | RADIOLOGIA E DIAGNOSTICO POR IMAGEM | MATERIAL DE CONSUMO | EXTENSOR | UN | 30.153.811/0001-93 | GUERBET IMAGEM DO BRASIL LTDA | 20 |  |  | Material de consumo hospitalar | TNUMM | 01/12/2020 | EM ANALISE | EM ANALISE
1900749427 | 81078910011 | CEFIG | 01/12/2020 |  |  | 1,4880 |  | EQUIPO INFUSAO MACROGOTAS COMPLETO COM INJETOR LATERAL CIRUSET CEFIG | EQUIPO INFUSAO MACROGOTAS COMPLETO COM INJETOR LATERAL CIRUSET CEFIG | CLINICA MEDICA | MATERIAL DE CONSUMO | EQUIPO | UN | 83.200.105/0001-11 | MEDIX DISTRIBUICAO COMERCIO E REPRESENTACAO LTDA | 20 |  |  | Material de consumo hospitalar | TNUMM | 01/12/2020 | 0000281951 | EQUIPO INFUSAO MACROGOTAS COMPLETA
1900752606 | 80171530006 | 52CPAPNEO-1 | 01/12/2020 |  |  | 378,0000 |  | CANULA CPAP NASAL NEONATAL TAMANHO 01 52CPAPNEO-1 | CANULA CPAP NASAL NEONATAL TAMANHO 01 52CPAPNEO-1 | CLINICA MEDICA | MATERIAL DE CONSUMO | ACESSORIO PARA CPAP/BIPAP | UN | 05.416.754/0001-40 | MAKE LINE COMERCIAL LTDA ME | 20 |  |  | Material de consumo hospitalar | TNUMM | 01/12/2020 | 0000148620 | CPAP NEO.C/CANULA TAM.01
1900754668 | 10150470342 | BT-SC5-1636 | 01/12/2020 |  |  | 125,0743 |  | SONDA ASPIRACAO SISTEMA FECHADO TRAQUEAL BIOTEQ 16FR 36CM BT-SC5-1636 | SONDA ASPIRACAO SISTEMA FECHADO TRAQUEAL BIOTEQ 16FR 36CM BT-SC5-1636 | MEDICINA INTENSIVA | MATERIAL DE CONSUMO | SISTEMA FECHADO DE ASPIRACAO | UN | 61.418.042/0001-31 | CIRURGICA FERNANDES - COMERCIO DE MATERIAIS CIRURGICOS E HOSPITALARES - SOCIEDADE LIMITADA | 20 |  |  | Material de consumo hospitalar | TNUMM | 01/12/2020 | 0000280454 | SONDA ASPIRACAO SIST.FECH.TRAQUEAL 16FR 36CM BIOTEQ
1900754684 | 10150470233 | 415.100.30 | 01/12/2020 |  |  | 29,2200 |  | SONDA URETERAL RUSCH PEZZER BORRACHA CH.30 35CM 415.100.30 | SONDA URETERAL RUSCH PEZZER BORRACHA CH.30 35CM 415.100.30 | CIRURGIA GERAL | MATERIAL DE CONSUMO | SONDA URETRAL/URETERAL | UN | 61.418.042/0001-31 | CIRURGICA FERNANDES - COMERCIO DE MATERIAIS CIRURGICOS E HOSPITALARES - SOCIEDADE LIMITADA | 20 |  |  | Material de consumo hospitalar | TNUMM | 01/12/2020 | 0000058391 | SONDA PEZZER BORRACHA EST.35CM CH.30 RUSCH
1900754692 | 10150470233 | 415.100.36 | 01/12/2020 | 28/02/2023 | SUSPENSA IMPORTACAO | 56,4000 | SUSPENSA IMPORTACAO 28/09/21 | SONDA URETERAL RUSCH PEZZER BORRACHA CH 36 35CM 415.100.36 | SONDA URETERAL RUSCH PEZZER BORRACHA CH 36 35CM 415.100.36 | CIRURGIA GERAL | MATERIAL DE CONSUMO | SONDA URETRAL/URETERAL | UN | 61.418.042/0001-31 | CIRURGICA FERNANDES - COMERCIO DE MATERIAIS CIRURGICOS E HOSPITALARES - SOCIEDADE LIMITADA | 20 |  |  | Material de consumo hospitalar | TNUMM | 01/12/2020 | 0000058394 | SONDA PEZZER BORRACHA EST.35CM CH.36 RUSCH
1900754706 | 10150470233 | 415.100.34 | 01/12/2020 |  |  | 36,0000 |  | SONDA URETERAL RUSCH PEZZER BORRACHA CH 34 35CM 415.100.34 | SONDA URETERAL RUSCH PEZZER BORRACHA CH 34 35CM 415.100.34 | CIRURGIA GERAL | MATERIAL DE CONSUMO | SONDA URETRAL/URETERAL | UN | 61.418.042/0001-31 | CIRURGICA FERNANDES - COMERCIO DE MATERIAIS CIRURGICOS E HOSPITALARES - SOCIEDADE LIMITADA | 20 |  |  | Material de consumo hospitalar | TNUMM | 01/12/2020 | 0000058393 | SONDA PEZZER BORRACHA EST.35CM CH.34 RUSCH
1900754714 | 10150470233 | 415.100.32 | 01/12/2020 |  |  | 106,5600 |  | SONDA URETERAL RUSCH PEZZER BORRACHA CH 32 35CM 415.100.32 | SONDA URETERAL RUSCH PEZZER BORRACHA CH 32 35CM 415.100.32 | CIRURGIA GERAL | MATERIAL DE CONSUMO | SONDA URETRAL/URETERAL | UN | 61.418.042/0001-31 | CIRURGICA FERNANDES - COMERCIO DE MATERIAIS CIRURGICOS E HOSPITALARES - SOCIEDADE LIMITADA | 20 |  |  | Material de consumo hospitalar | TNUMM | 01/12/2020 | 0000058392 | SONDA PEZZER BORRACHA EST.35CM CH.32 RUSCH
1900754722 | 10150470233 | 415.100.28 | 01/12/2020 |  |  | 106,5600 |  | SONDA URETERAL RUSCH PEZZER BORRACHA CH 28 35CM 415.100.28 | SONDA URETERAL RUSCH PEZZER BORRACHA CH 28 35CM 415.100.28 | CIRURGIA GERAL | MATERIAL DE CONSUMO | SONDA URETRAL/URETERAL | UN | 61.418.042/0001-31 | CIRURGICA FERNANDES - COMERCIO DE MATERIAIS CIRURGICOS E HOSPITALARES - SOCIEDADE LIMITADA | 20 |  |  | Material de consumo hospitalar | TNUMM | 01/12/2020 | 0000058390 | SONDA PEZZER BORRACHA EST.35CM CH.28 RUSCH
1900754730 | 10150470233 | 415.100.24 | 01/12/2020 |  |  | 106,5600 |  | SONDA URETERAL RUSCH PEZZER BORRACHA CH 24 35CM 415.100.24 | SONDA URETERAL RUSCH PEZZER BORRACHA CH 24 35CM 415.100.24 | CIRURGIA GERAL | MATERIAL DE CONSUMO | SONDA URETRAL/URETERAL | UN | 61.418.042/0001-31 | CIRURGICA FERNANDES - COMERCIO DE MATERIAIS CIRURGICOS E HOSPITALARES - SOCIEDADE LIMITADA | 20 |  |  | Material de consumo hospitalar | TNUMM | 01/12/2020 | 0000058388 | SONDA PEZZER BORRACHA EST.35CM CH.24 RUSCH
1900754749 | 10150470233 | 415.100.22 | 01/12/2020 |  |  | 35,0520 |  | SONDA URETERAL RUSCH PEZZER BORRACHA CH 22 35CM 415.100.22 | SONDA URETERAL RUSCH PEZZER BORRACHA CH 22 35CM 415.100.22 | CIRURGIA GERAL | MATERIAL DE CONSUMO | SONDA URETRAL/URETERAL | UN | 61.418.042/0001-31 | CIRURGICA FERNANDES - COMERCIO DE MATERIAIS CIRURGICOS E HOSPITALARES - SOCIEDADE LIMITADA | 20 |  |  | Material de consumo hospitalar | TNUMM | 01/12/2020 | 0000058387 | SONDA PEZZER BORRACHA EST.35CM CH.22 RUSCH
1900754757 | 10150470233 | 415.100.16 | 01/12/2020 |  |  | 106,5600 |  | SONDA URETRAL RUSCH PEZZER BORRACHA CH 16 35CM 415.100.16 | SONDA URETRAL RUSCH PEZZER BORRACHA CH 16 35CM 415.100.16 | CIRURGIA GERAL | MATERIAL DE CONSUMO | SONDA URETRAL/URETERAL | UN | 61.418.042/0001-31 | CIRURGICA FERNANDES - COMERCIO DE MATERIAIS CIRURGICOS E HOSPITALARES - SOCIEDADE LIMITADA | 20 |  |  | Material de consumo hospitalar | TNUMM | 01/12/2020 | 0000058384 | SONDA PEZZER BORRACHA EST.35CM CH.16 RUSCH
1900754765 | 10150470233 | 415.100.14 | 01/12/2020 |  |  | 106,5600 |  | SONDA URETRAL RUSCH PEZZER CH 14 35CM 415.100.14 | SONDA URETRAL RUSCH PEZZER CH 14 35CM 415.100.14 | CIRURGIA GERAL | MATERIAL DE CONSUMO | SONDA URETRAL/URETERAL | UN | 61.418.042/0001-31 | CIRURGICA FERNANDES - COMERCIO DE MATERIAIS CIRURGICOS E HOSPITALARES - SOCIEDADE LIMITADA | 20 |  |  | Material de consumo hospitalar | TNUMM | 01/12/2020 | 0000058383 | SONDA PEZZER BORRACHA EST.35CM CH.14 RUSCH
1900754773 | 10372360002 | B1095704BR | 01/12/2020 | 30/04/2023 | DESCONTINUADO | 3,3204 | DESCONTINUADO 25/10/21 | FITA CARDIACA ALGODAO BRANCO 80CM B1095704BR | FITA CARDIACA ALGODAO BRANCO 80CM B1095704BR | CIRURGIA GERAL | MATERIAL DE CONSUMO | FIOS E FITAS CIRURGICOS | UN | 02.370.649/0001-20 | BRASUTURE INDUSTRIA COMERCIO IMPORTACAO EXPORTACAO LTDA | 20 |  |  | Material de consumo hospitalar | TNUMM | 01/12/2020 | 0000090604 | FITA CARDIACA ALGODAO BRANCO 80CM
1900754781 | 10372360002 | FC822 | 01/12/2020 |  |  | 3,3204 |  | FITA ALGODAO CARDIACA 80CM FC822 C/ 24UN | FITA ALGODAO CARDIACA 80CM FC822 C/ 24UN | CIRURGIA GERAL | MATERIAL DE CONSUMO | FIOS E FITAS CIRURGICOS | UN | 02.370.649/0001-20 | BRASUTURE INDUSTRIA COMERCIO IMPORTACAO EXPORTACAO LTDA | 20 |  |  | Material de consumo hospitalar | TNUMM | 01/12/2020 | 0000171154 | FITA ALGODAO CARDIACA 80CM 24UNID
1900754803 | 10150470123 | 170.630.024 | 01/12/2020 |  |  | 107,8800 |  | SONDA FOLEY SILICONE RUSCH ADULTO 02 VIAS 24FR 30ML 170.630.024 | SONDA FOLEY SILICONE RUSCH ADULTO 02 VIAS 24FR 30ML 170.630.024 | CIRURGIA GERAL | MATERIAL DE CONSUMO | SONDA DE FOLEY | UN | 61.418.042/0001-31 | CIRURGICA FERNANDES - COMERCIO DE MATERIAIS CIRURGICOS E HOSPITALARES - SOCIEDADE LIMITADA | 20 |  |  | Material de consumo hospitalar | TNUMM | 01/12/2020 | 0000081725 | SONDA FOLEY 2VIA 100% SILICONE RUSCH 30ML NR.24
1900754811 | 10182420004 | 6,5 | 01/12/2020 | 31/12/2022 | REGISTRO CANCELADO ANVISA | 2,8200 | REGISTRO CANCELADO ANVISA 31/05/21 | LUVA CIRURGICA ESTERIL NEW HAND TEXTURIZADA ANTIDERRAPANTE 6,5 | LUVA CIRURGICA ESTERIL NEW HAND TEXTURIZADA ANTIDERRAPANTE 6,5 | CLINICA MEDICA | MATERIAL DE CONSUMO | LUVA ESTERIL | PAR | 32.407.538/0001-01 | INDUSTRIA FRONTINENSE DE LATEX S/A | 20 |  |  | Material de consumo hospitalar | TNUMM | 01/12/2020 | 0000241465 | LUVA CIRURGICA ESTERIL C/PO NEW HAND TAM.6,5(PAR)NACIONAL
1900754838 | 10237610151 | G | 01/12/2020 |  |  | 1,4160 |  | ESPECULO VAGISPEC DESC NAO ESTERIL NAO LUBRIFICADO G | ESPECULO VAGISPEC DESC NAO ESTERIL NAO LUBRIFICADO G | GINECOLOGIA E OBSTETRICIA | MATERIAL DE CONSUMO | ESPECULO VAGINAL DESCARTAVEL | UN | 59.231.530/0001-93 | KOLPLAST C I S.A. | 20 |  |  | Material de consumo hospitalar | TNUMM | 01/12/2020 | 0000285423 | ESPECULO VAGISPECTAM.GRD.N/EST.
1900754846 | 10237610151 | M | 01/12/2020 |  |  | 1,8360 |  | ESPECULO VAGISPEC DESC NAO ESTERIL NAO LUBRIFICADO M | ESPECULO VAGISPEC DESC NAO ESTERIL NAO LUBRIFICADO M | GINECOLOGIA E OBSTETRICIA | MATERIAL DE CONSUMO | ESPECULO VAGINAL DESCARTAVEL | UN | 59.231.530/0001-93 | KOLPLAST C I S.A. | 20 |  |  | Material de consumo hospitalar | TNUMM | 01/12/2020 | 0000285425 | ESPECULO VAGISPEC TAM.MED.N/EST.
1900754854 | 10237610151 | P | 01/12/2020 |  |  | 1,7280 |  | ESPECULO VAGISPEC DESC NAO ESTERIL NAO LUBRIFICADO P | ESPECULO VAGISPEC DESC NAO ESTERIL NAO LUBRIFICADO P | GINECOLOGIA E OBSTETRICIA | MATERIAL DE CONSUMO | ESPECULO VAGINAL DESCARTAVEL | UN | 59.231.530/0001-93 | KOLPLAST C I S.A. | 20 |  |  | Material de consumo hospitalar | TNUMM | 01/12/2020 | 0000285427 | ESPECULO VAGISPEC TAM.PEQ.N/EST.
1900754862 | 10237610151 | PP | 01/12/2020 | 28/02/2023 | DESCONTINUADO | 1,2120 | DESCONTINUADO 27/09/21 | ESPECULO VAGISPEC DESC NAO ESTERIL NAO LUBRIFICADO PP | ESPECULO VAGISPEC DESC NAO ESTERIL NAO LUBRIFICADO PP | GINECOLOGIA E OBSTETRICIA | MATERIAL DE CONSUMO | ESPECULO VAGINAL DESCARTAVEL | UN | 59.231.530/0001-93 | KOLPLAST C I S.A. | 20 |  |  | Material de consumo hospitalar | TNUMM | 01/12/2020 | 0000285429 | ESPECULO VAGISPEC TAM.PP N/EST.
1900754951 | 80128580139 | 2030-13-025 | 01/12/2020 |  |  | 133,7040 |  | COMPRESSA NEUROCIRURGICA BIOSPONGE 13X25MM 2030-13-025 | COMPRESSA NEUROCIRURGICA BIOSPONGE 13X25MM 2030-13-025 | NEUROCIRURGIA | MATERIAL DE CONSUMO | COMPRESSA NEUROCIRURGICA | PC | 58.526.047/0001-73 | BIOMECANICA INDUSTRIA E COMERCIO DE PRODUTOS ORTOPEDICOS LTDA | 20 |  |  | Material de consumo hospitalar | TNUMM | 01/12/2020 | NAO POSSUI SIMPRO | NAO POSSUI SIMPRO
1900754960 | 80128580139 | 2030-25-025 | 01/12/2020 |  |  | 133,7040 |  | COMPRESSA NEUROCIRURGICA BIOSPONGE 25X25MM 2030-25-025 | COMPRESSA NEUROCIRURGICA BIOSPONGE 25X25MM 2030-25-025 | NEUROCIRURGIA | MATERIAL DE CONSUMO | COMPRESSA NEUROCIRURGICA | PC | 58.526.047/0001-73 | BIOMECANICA INDUSTRIA E COMERCIO DE PRODUTOS ORTOPEDICOS LTDA | 20 |  |  | Material de consumo hospitalar | TNUMM | 01/12/2020 | NAO POSSUI SIMPRO | NAO POSSUI SIMPRO
1900754978 | 80128580139 | 2030-13-013 | 01/12/2020 |  |  | 133,7040 |  | COMPRESSA NEUROCIRURGICA BIOSPONGE 13X13MM 2030-13-013 | COMPRESSA NEUROCIRURGICA BIOSPONGE 13X13MM 2030-13-013 | NEUROCIRURGIA | MATERIAL DE CONSUMO | COMPRESSA NEUROCIRURGICA | PC | 58.526.047/0001-73 | BIOMECANICA INDUSTRIA E COMERCIO DE PRODUTOS ORTOPEDICOS LTDA | 20 |  |  | Material de consumo hospitalar | TNUMM | 01/12/2020 | NAO POSSUI SIMPRO | NAO POSSUI SIMPRO
1900754986 | 80128580139 | 2030-13-051 | 01/12/2020 | 31/12/2023 | DESCONTINUADO | 133,7040 | DESCONTINUADO 01/08/22 | COMPRESSA NEUROCIRURGICA BIOSPONGE 13X51MM 2030-13-051 | COMPRESSA NEUROCIRURGICA BIOSPONGE 13X51MM 2030-13-051 | NEUROCIRURGIA | MATERIAL DE CONSUMO | COMPRESSA NEUROCIRURGICA | PC | 58.526.047/0001-73 | BIOMECANICA INDUSTRIA E COMERCIO DE PRODUTOS ORTOPEDICOS LTDA | 20 |  |  | Material de consumo hospitalar | TNUMM | 01/12/2020 | NAO POSSUI SIMPRO | NAO POSSUI SIMPRO
1900754994 | 80128580139 | 2030-13-076 | 01/12/2020 | 31/12/2023 | DESCONTINUADO | 133,7040 | DESCONTINUADO 01/08/22 | COMPRESSA NEUROCIRURGICA BIOSPONGE 13X76MM 2030-13-076 | COMPRESSA NEUROCIRURGICA BIOSPONGE 13X76MM 2030-13-076 | NEUROCIRURGIA | MATERIAL DE CONSUMO | COMPRESSA NEUROCIRURGICA | PC | 58.526.047/0001-73 | BIOMECANICA INDUSTRIA E COMERCIO DE PRODUTOS ORTOPEDICOS LTDA | 20 |  |  | Material de consumo hospitalar | TNUMM | 01/12/2020 | NAO POSSUI SIMPRO | NAO POSSUI SIMPRO
1900755001 | 80128580139 | 2030-25-076 | 01/12/2020 |  |  | 133,7040 |  | COMPRESSA NEUROCIRURGICA BIOSPONGE 25X76MM 2030-25-076 | COMPRESSA NEUROCIRURGICA BIOSPONGE 25X76MM 2030-25-076 | NEUROCIRURGIA | MATERIAL DE CONSUMO | COMPRESSA NEUROCIRURGICA | PC | 58.526.047/0001-73 | BIOMECANICA INDUSTRIA E COMERCIO DE PRODUTOS ORTOPEDICOS LTDA | 20 |  |  | Material de consumo hospitalar | TNUMM | 01/12/2020 | NAO POSSUI SIMPRO | NAO POSSUI SIMPRO
1900755010 | 80052020012 | AA44520 | 01/12/2020 |  |  | 6,2160 |  | FIO ALGODAO AZUL 2-0 45CM AG 25MM CT25 AA44520 | FIO ALGODAO AZUL 2-0 45CM AG 25MM CT25 AA44520 | GASTROENTEROLOGIA | MATERIAL DE CONSUMO | FIOS E FITAS CIRURGICOS | UN | 03.812.429/0001-71 | POLYSUTURE INDUSTRIA E COMERCIO LTDA | 20 |  |  | Material de consumo hospitalar | TNUMM | 01/12/2020 | NAO POSSUI SIMPRO | NAO POSSUI SIMPRO
1900755028 | 80136990768 | 934155BR | 01/12/2020 |  |  | 45,6000 |  | BOLSA TRANSPARENTE ABERTA FLEXIMA 3S URO TRP 55MM 934155BR | BOLSA TRANSPARENTE ABERTA FLEXIMA 3S URO TRP 55MM 934155BR | CIRURGIA GERAL | MATERIAL DE CONSUMO | BOLSA COLETORA | UN | 31.673.254/0001-02 | LABORATORIOS B. BRAUN S/A | 20 |  |  | Material de consumo hospitalar | TNUMM | 01/12/2020 | 0000259661 | BOLSA TRANSPARENTE ABERTA(DRENAVEL)FLANGE 55MM FLEXIMA 3S URO TRP 30UNID.
1900755036 | 80136990780 | 936615 | 01/12/2020 |  |  | 44,6640 |  | PLACA FLEXIMA BASE PLANA 65MM 936615 | PLACA FLEXIMA BASE PLANA 65MM 936615 | DERMATOLOGIA | MATERIAL DE CONSUMO | PLACA DE OSTOMIA | UN | 31.673.254/0001-02 | LABORATORIOS B. BRAUN S/A | 20 |  |  | Material de consumo hospitalar | TNUMM | 01/12/2020 | 0000259665 | PLACA BASE FLEXIMA 3S FLAT 65/15-50MM 5UNID.
1900755044 | 80136990780 | 937515 | 01/12/2020 |  |  | 49,1400 |  | PLACA FLEXIMA BASE CONVEXA 55MM 937515 | PLACA FLEXIMA BASE CONVEXA 55MM 937515 | DERMATOLOGIA | MATERIAL DE CONSUMO | PLACA DE OSTOMIA | UN | 31.673.254/0001-02 | LABORATORIOS B. BRAUN S/A | 20 |  |  | Material de consumo hospitalar | TNUMM | 01/12/2020 | 0000259668 | PLACA BASE FLEXIMA 3S CONVEX 55/15-40MM 5UNID.
1900755052 | 80136990780 | 937415 | 01/12/2020 |  |  | 49,1400 |  | PLACA FLEXIMA BASE PLANA 45MM 937415 | PLACA FLEXIMA BASE PLANA 45MM 937415 | DERMATOLOGIA | MATERIAL DE CONSUMO | PLACA DE OSTOMIA | UN | 31.673.254/0001-02 | LABORATORIOS B. BRAUN S/A | 20 |  |  | Material de consumo hospitalar | TNUMM | 01/12/2020 | 0000259667 | PLACA BASE FLEXIMA 3S CONVEX 45/15-30MM 5UNID.
1900755060 | 80136990780 | 936515 | 01/12/2020 |  |  | 44,6640 |  | PLACA FLEXIMA BASE PLANA 55MM 936515 | PLACA FLEXIMA BASE PLANA 55MM 936515 | DERMATOLOGIA | MATERIAL DE CONSUMO | PLACA DE OSTOMIA | UN | 31.673.254/0001-02 | LABORATORIOS B. BRAUN S/A | 20 |  |  | Material de consumo hospitalar | TNUMM | 01/12/2020 | 0000259664 | PLACA BASE FLEXIMA 3S FLAT 55/15-40MM 5UNID.
1900755079 | 80136990780 | 936815BR | 01/12/2020 |  |  | 27,6000 |  | PLACA FLEXIMA 3S 80MM 936815BR | PLACA FLEXIMA 3S 80MM 936815BR | DERMATOLOGIA | MATERIAL DE CONSUMO | PLACA DE OSTOMIA | UN | 31.673.254/0001-02 | LABORATORIOS B. BRAUN S/A | 20 |  |  | Material de consumo hospitalar | TNUMM | 01/12/2020 | 0000259666 | PLACA BASE FLEXIMA 3S FLAT 80/15-65MM 5UNID.
1900755087 | 81447950012 | 900PT561 | 01/12/2020 |  |  | 850,8000 |  | CIRCUITO RESPIRATORIO 900PT561 | CIRCUITO RESPIRATORIO 900PT561 | CLINICA MEDICA | MATERIAL DE CONSUMO | ACESSORIO DE VENTILACAO | UN | 04.689.134/0001-12 | FISHER & PAYKEL DO BRASIL LTDA | 20 |  |  | Material de consumo hospitalar | TNUMM | 01/12/2020 | 0000315606 | CIRCUITO RESPIRATORIO P/AIRVO
1900755095 | 80351240024 | SAF-Q-209-G24-70 | 01/12/2020 |  |  | 109,2000 |  | DISPOSITIVO SOFT GLIDE SAF Q 02 LUMENS 24GX9,0MMX70CM SAF-Q-209-G24-70 | DISPOSITIVO SOFT GLIDE SAF Q 02 LUMENS 24GX9,0MMX70CM SAF-Q-209-G24-70 | CLINICA MEDICA | MATERIAL DE CONSUMO | CONECTOR DE EQUIPO | UN | 07.260.050/0001-57 | SUPRI ARTIGOS MEDICO-HOSPITALARES LTDA | 20 |  |  | Material de consumo hospitalar | TNUMM | 01/12/2020 | 0000311932 | SISTEMA AGULHADO SOFT GLIDE SUB Q 2VIAS C/2 AG.9MM 24GA 2 CURATIVOS/CONJ.SEGURANCA
1900755109 | 80136990785 | 932455 | 01/12/2020 |  |  | 23,6520 |  | BOLSA FLEXIMA OPACA COM FILTRO ROLL UP 55MM 932455 | BOLSA FLEXIMA OPACA COM FILTRO ROLL UP 55MM 932455 | GASTROENTEROLOGIA | MATERIAL DE CONSUMO | BOLSA DE OSTOMIA | UN | 31.673.254/0001-02 | LABORATORIOS B. BRAUN S/A | 20 |  |  | Material de consumo hospitalar | TNUMM | 01/12/2020 | 0000259647 | BOLSA P/COLOSTOMIA FLEXIMA 3S DRAINABLE ROLL'UP ILEO MAXI BEGE 55MM 30UNID.
1900755117 | 80136990785 | 932465 | 01/12/2020 |  |  | 23,6520 |  | BOLSA FLEXIMA OPACA COM FILTRO ROLL UP 65MM 932465 | BOLSA FLEXIMA OPACA COM FILTRO ROLL UP 65MM 932465 | GASTROENTEROLOGIA | MATERIAL DE CONSUMO | BOLSA DE OSTOMIA | UN | 31.673.254/0001-02 | LABORATORIOS B. BRAUN S/A | 20 |  |  | Material de consumo hospitalar | TNUMM | 01/12/2020 | 0000259648 | BOLSA P/COLOSTOMIA FLEXIMA 3S DRAINABLE ROLL'UP ILEO MAXI BEGE 65MM 30UNID.
1900755125 | 80136990785 | 932445 | 01/12/2020 |  |  | 23,6520 |  | BOLSA FLEXIMA OPACA COM FILTRO ROLL UP 45MM 932445 | BOLSA FLEXIMA OPACA COM FILTRO ROLL UP 45MM 932445 | GASTROENTEROLOGIA | MATERIAL DE CONSUMO | BOLSA DE OSTOMIA | UN | 31.673.254/0001-02 | LABORATORIOS B. BRAUN S/A | 20 |  |  | Material de consumo hospitalar | TNUMM | 01/12/2020 | 0000259646 | BOLSA P/COLOSTOMIA FLEXIMA 3S DRAINABLE ROLL'UP ILEO MAXI BEGE 45MM 30UNID.
1900755133 | 80246910046 | 15X15CM | 01/12/2020 |  |  | 176,2560 |  | CURATIVO URGOTUL 15X15CM | CURATIVO URGOTUL 15X15CM | CLINICA MEDICA | MATERIAL DE CONSUMO | CURATIVO | UN | 57.532.343/0001-14 | L.M. FARMA INDUSTRIA E COMERCIO LTDA | 20 |  |  | Material de consumo hospitalar | TNUMM | 01/12/2020 | NAO POSSUI SIMPRO | NAO POSSUI SIMPRO
1900755141 | 80136990785 | 932480BR | 01/12/2020 |  |  | 31,2600 |  | BOLSA FLEXIMA 3S ROLL UP 80MM 932480BR | BOLSA FLEXIMA 3S ROLL UP 80MM 932480BR | GASTROENTEROLOGIA | MATERIAL DE CONSUMO | BOLSA DE OSTOMIA | UN | 31.673.254/0001-02 | LABORATORIOS B. BRAUN S/A | 20 |  |  | Material de consumo hospitalar | TNUMM | 01/12/2020 | 0000259649 | BOLSA P/COLOSTOMIA FLEXIMA 3S DRAINABLE ROLL'UP ILEO MAXI BEGE 80MM 30UNID.
1900755150 | 80351240024 | SAF-Q-409-G24-70 | 01/12/2020 |  |  | 147,6000 |  | DISPOSITIVO SOFT GLIDE SUB Q 02 LUMENS 24GX9,0MM SAF-Q-409-G24-70 | DISPOSITIVO SOFT GLIDE SUB Q 02 LUMENS 24GX9,0MM SAF-Q-409-G24-70 | CLINICA MEDICA | MATERIAL DE CONSUMO | CONECTOR DE EQUIPO | UN | 07.260.050/0001-57 | SUPRI ARTIGOS MEDICO-HOSPITALARES LTDA | 20 |  |  | Material de consumo hospitalar | TNUMM | 01/12/2020 | 0000311933 | SISTEMA AGULHADO SOFT GLIDE SUB Q 4VIAS C/4 AG.9MM 24GA 4CURATIVOS/CONJ.SEGURANCA
1900755168 | 80246910046 | 551694 | 01/12/2020 |  |  | 94,1280 |  | CURATIVO URGOTUL 10X10CM 551694 | CURATIVO URGOTUL 10X10CM 551694 | CLINICA MEDICA | MATERIAL DE CONSUMO | CURATIVO | UN | 57.532.343/0001-14 | L.M. FARMA INDUSTRIA E COMERCIO LTDA | 20 |  |  | Material de consumo hospitalar | TNUMM | 01/12/2020 | NAO POSSUI SIMPRO | NAO POSSUI SIMPRO
1900758477 | 80305560095 | 24158 | 01/12/2020 |  |  | 6,7200 |  | EQUIPO TRO-SOLUSET BR MP INJ.AIR FILTRO 15 MICRA REVERS.LUER LOCK ELIMINADOR DE AR 24158 | EQUIPO TRO-SOLUSET BR MP INJ.AIR FILTRO 15 MICRA REVERS.LUER LOCK ELIMINADOR DE AR 24158 | CLINICA MEDICA | MATERIAL DE CONSUMO | EQUIPO | UN | 07.499.258/0001-23 | MP - COMERCIO DE MATERIAIS HOSPITALARES LTDA | 20 |  |  | Material de consumo hospitalar | TNUMM | 01/12/2020 | 0000266230 | EQUIPO TRO-SOLUSET BR PLUS MP INJ.AIR FILTRO 15MICRA REVERS.LUER LOCK ELIMINADOR AR
1900758728 | 80740950125 | H3FLC | 01/12/2020 |  |  | 28,2000 |  | TORNEIRA STOPCOCKS 03 VIAS 1050 PSI H3FLC | TORNEIRA STOPCOCKS 03 VIAS 1050 PSI H3FLC | CLINICA MEDICA | MATERIAL DE CONSUMO | TORNEIRINHA | UN | 13.200.579/0001-88 | MERIT MEDICAL COMERCIALIZACAO, DISTRIBUICAO, IMPORTACAO E EXPORTACAO DE PRODUTOS HOSPITALARES LTDA | 20 |  |  | Material de consumo hospitalar | TNUMM | 01/12/2020 | NAO POSSUI SIMPRO | NAO POSSUI SIMPRO
1900762172 | 10033430626 | 303552 | 01/12/2020 |  |  | 14,3280 |  | SERINGA DESC SEM AGULHA DB LUER LOCK 50ML 303552 | SERINGA DESC SEM AGULHA DB LUER LOCK 50ML 303552 | CLINICA MEDICA | MATERIAL DE CONSUMO | SERINGA | UN | 21.551.379/0001-06 | BECTON DICKINSON INDUSTRIAS CIRURGICAS LTDA | 20 |  |  | Material de consumo hospitalar | TNUMM | 01/12/2020 | 0000316458 | SERINGA 50ML LUER-LOK
1900762199 | 10033430626 | 303554 | 01/12/2020 |  |  | 13,5960 |  | SERINGA DESC SEM AGULHA DB LUER SLIP 50ML 303554 | SERINGA DESC SEM AGULHA DB LUER SLIP 50ML 303554 | CLINICA MEDICA | MATERIAL DE CONSUMO | SERINGA | UN | 21.551.379/0001-06 | BECTON DICKINSON INDUSTRIAS CIRURGICAS LTDA | 20 |  |  | Material de consumo hospitalar | TNUMM | 01/12/2020 | 0000316460 | SERINGA 50ML LUER SLIP
1900762253 | 80412230019 | 00.0239 | 01/12/2020 |  |  | 8,2080 |  | UMIDIFICADOR DE GASES EXTENSAO 1,5M 00.0239 | UMIDIFICADOR DE GASES EXTENSAO 1,5M 00.0239 | CLINICA MEDICA | MATERIAL DE CONSUMO | ACESSORIOS DESCARTAVEIS | UN | 08.441.496/0001-40 | RWR INDUSTRIA E COMERCIO DE EQUIPAMENTOS PARA ELETROMEDICINA LTDA | 20 |  |  | Material de consumo hospitalar | TNUMM | 01/12/2020 | EM ANALISE | EM ANALISE
1900762458 | 80245210248 | 408027 | 01/12/2020 |  |  | 10,4400 |  | DRENO TORAX MEDIDREN 36 AZUL CONECTOR PVC 3,0/8,0X3,0/8,0 408027 | DRENO TORAX MEDIDREN 36 AZUL CONECTOR PVC 3,0/8,0X3,0/8,0 408027 | CLINICA MEDICA+CIRURGIA TORACICA | MATERIAL DE CONSUMO | DRENO | UN | 82.641.325/0001-18 | CREMER S/A | 20 |  |  | Material de consumo hospitalar | TNUMM | 01/12/2020 | EM ANALISE | EM ANALISE
1900762466 | 80245210248 | 404333 | 01/12/2020 |  |  | 35,2320 |  | FRASCO DRENO MEDIDREN TORACICA EXTENSOR UNIVERSAL 1000ML 404333 | FRASCO DRENO MEDIDREN TORACICA EXTENSOR UNIVERSAL 1000ML 404333 | CLINICA MEDICA+CIRURGIA TORACICA | MATERIAL DE CONSUMO | DRENO | UN | 82.641.325/0001-18 | CREMER S/A | 20 |  |  | Material de consumo hospitalar | TNUMM | 01/12/2020 | EM ANALISE | EM ANALISE
1900762482 | 80245210248 | 405514 | 01/12/2020 |  | REATIVACAO | 60,7444 |  | FRASCO DRENO MEDIDREN TORACICA DR36 2000ML 405514 | FRASCO DRENO MEDIDREN TORACICA DR36 2000ML 405514 | CLINICA MEDICA+CIRURGIA TORACICA | MATERIAL DE CONSUMO | DRENO | UN | 82.641.325/0001-18 | CREMER S/A | 20 |  |  | Material de consumo hospitalar | TNUMM | 01/12/2020 | EM ANALISE | EM ANALISE
1900762490 | 80245210248 | 405521 | 01/12/2020 |  |  | 48,8784 |  | FRASCO DRENO MEDIDREN TORACICA DR38 2000ML 405521 | FRASCO DRENO MEDIDREN TORACICA DR38 2000ML 405521 | CLINICA MEDICA+CIRURGIA TORACICA | MATERIAL DE CONSUMO | DRENO | UN | 82.641.325/0001-18 | CREMER S/A | 20 |  |  | Material de consumo hospitalar | TNUMM | 01/12/2020 | EM ANALISE | EM ANALISE
1900762539 | 80245210248 | 405477 | 01/12/2020 |  |  | 49,4040 |  | FRASCO DRENO MEDIDREN TORACICA DR28 2000ML 405477 | FRASCO DRENO MEDIDREN TORACICA DR28 2000ML 405477 | CLINICA MEDICA+CIRURGIA TORACICA | MATERIAL DE CONSUMO | DRENO | UN | 82.641.325/0001-18 | CREMER S/A | 20 |  |  | Material de consumo hospitalar | TNUMM | 01/12/2020 | EM ANALISE | EM ANALISE
1900762563 | 80245210248 | 384086 | 01/12/2020 |  |  | 48,7710 |  | FRASCO DRENO MEDIDREN TORACICA COM SUPORTE 2000ML 384086 | FRASCO DRENO MEDIDREN TORACICA COM SUPORTE 2000ML 384086 | CLINICA MEDICA+CIRURGIA TORACICA | MATERIAL DE CONSUMO | DRENO | UN | 82.641.325/0001-18 | CREMER S/A | 20 |  |  | Material de consumo hospitalar | TNUMM | 01/12/2020 | EM ANALISE | EM ANALISE
1900762628 | 80245210248 | 407952 | 01/12/2020 |  |  | 9,8280 |  | DRENO TORAX MEDIDREN 22 AZUL CONECTOR PVC 3,0/8,0X3,0/16 407952 | DRENO TORAX MEDIDREN 22 AZUL CONECTOR PVC 3,0/8,0X3,0/16 407952 | CLINICA MEDICA+CIRURGIA TORACICA | MATERIAL DE CONSUMO | DRENO | UN | 82.641.325/0001-18 | CREMER S/A | 20 |  |  | Material de consumo hospitalar | TNUMM | 01/12/2020 | EM ANALISE | EM ANALISE
1900762687 | 80245210248 | 407990 | 01/12/2020 |  |  | 8,7840 |  | DRENO TORAX MEDIDREN 30 AZUL CONECTOR PVC 3,0/8,0X1,0/4,0 407990 | DRENO TORAX MEDIDREN 30 AZUL CONECTOR PVC 3,0/8,0X1,0/4,0 407990 | CLINICA MEDICA+CIRURGIA TORACICA | MATERIAL DE CONSUMO | DRENO | UN | 82.641.325/0001-18 | CREMER S/A | 20 |  |  | Material de consumo hospitalar | TNUMM | 01/12/2020 | EM ANALISE | EM ANALISE
1900762695 | 80245210248 | 407860 | 01/12/2020 |  |  | 9,5040 |  | DRENO TORAX MEDIDREN 10 AZUL CONECTOR PVC 1,0/8,0X1,0/8,0 407860 | DRENO TORAX MEDIDREN 10 AZUL CONECTOR PVC 1,0/8,0X1,0/8,0 407860 | CLINICA MEDICA+CIRURGIA TORACICA | MATERIAL DE CONSUMO | DRENO | UN | 82.641.325/0001-18 | CREMER S/A | 20 |  |  | Material de consumo hospitalar | TNUMM | 01/12/2020 | EM ANALISE | EM ANALISE
1900762709 | 80245210248 | 407938 | 01/12/2020 |  |  | 9,5040 |  | DRENO TORAX MEDIDREN 18 AZUL CONECTOR PVC 3,0/8,0X3,0/16 407938 | DRENO TORAX MEDIDREN 18 AZUL CONECTOR PVC 3,0/8,0X3,0/16 407938 | CLINICA MEDICA+CIRURGIA TORACICA | MATERIAL DE CONSUMO | DRENO | UN | 82.641.325/0001-18 | CREMER S/A | 20 |  |  | Material de consumo hospitalar | TNUMM | 01/12/2020 | EM ANALISE | EM ANALISE
1900763500 | 80279421058 | LPJG30 | 01/12/2020 |  |  | 26,4000 |  | TUBO EXTENSOR ALTA PRESSAO LPJG30 | TUBO EXTENSOR ALTA PRESSAO LPJG30 | CIRURGIA CARDIOVASCULAR | MATERIAL DE CONSUMO | EXTENSOR | UN | 07.139.218/0001-70 | FORMED - REPRESENTACAO E COMERCIO DE EQUIPAMENTOS MEDICOS, ESTETICOS E COSMETICOS LTDA. | 20 |  |  | Material de consumo hospitalar | TNUMM | 01/12/2020 | NAO POSSUI SIMPRO | NAO POSSUI SIMPRO
1900763772 | 80740950078 | MDD600 | 01/12/2020 | 30/06/2023 | DESCONTINUADO | 180,0000 | DESCONTINUADO 28/01/22 | BOLSA COLETORA 600ML MDD600 | BOLSA COLETORA 600ML MDD600 | CLINICA MEDICA | MATERIAL DE CONSUMO | COLETOR DE FLUIDOS | UN | 13.200.579/0001-88 | MERIT MEDICAL COMERCIALIZACAO, DISTRIBUICAO, IMPORTACAO E EXPORTACAO DE PRODUTOS HOSPITALARES LTDA | 20 |  |  | Material de consumo hospitalar | TNUMM | 01/12/2020 | NAO POSSUI SIMPRO | NAO POSSUI SIMPRO
1900763829 | 80835370003 | EFTL01 | 01/12/2020 |  |  | 528,0000 |  | ELETRODO LARINGE EFTL01 | ELETRODO LARINGE EFTL01 | OTORRINOLARINGOLOGIA | MATERIAL DE CONSUMO | ELETRODO | UN | 10.795.989/0001-20 | MIT MEDICAL INDUSTRY TECHNOLOGY LTDA - ME | 20 |  |  | Material de consumo hospitalar | TNUMM | 01/12/2020 | 0000306114 | ELETRODO FITA LARINGE TESK DESC.
1900765473 | 8003400056 | F08395 | 01/12/2020 |  |  | 43,0560 |  | AVENTAL CIRURGICO ESTERIL BVB BARREIRA VIRAL EG 1,75X1,40M F08395 | AVENTAL CIRURGICO ESTERIL BVB BARREIRA VIRAL EG 1,75X1,40M F08395 | CLINICA MEDICA | MATERIAL DE CONSUMO | VESTIMENTA HOSPITALAR | UN | 02.881.877/0001-64 | POLAR FIX INDUSTRIA E COMERCIO DE PRODUTOS HOSPITALARES LTDA | 20 |  |  | Material de consumo hospitalar | TNUMM | 01/12/2020 | EM ANALISE | EM ANALISE
1900765481 | 8003400084 | F0283 | 01/12/2020 |  |  | 99,0000 |  | KIT CIRURGICO JOELHO OMBRO QUADRIL ESTERIL F0283 | KIT CIRURGICO JOELHO OMBRO QUADRIL ESTERIL F0283 | ORTOPEDIA E TRAUMATOLOGIA | MATERIAL DE CONSUMO | CAMPO CIRURGICO | KIT | 02.881.877/0001-64 | POLAR FIX INDUSTRIA E COMERCIO DE PRODUTOS HOSPITALARES LTDA | 20 |  |  | Material de consumo hospitalar | TNUMM | 01/12/2020 | EM ANALISE | EM ANALISE
1900765511 | 10033430489 | 405084 | 01/12/2020 |  |  | 42,2400 |  | AGULHA TECNICA ANESTESIA REGIONAL BD SPINAL COM INTRODUTOR 3,5X0,40X90MMX27G 405084 | AGULHA TECNICA ANESTESIA REGIONAL BD SPINAL COM INTRODUTOR 3,5X0,40X90MMX27G 405084 | CLINICA MEDICA | MATERIAL DE CONSUMO | AGULHAS DESCARTAVEIS | UN | 21.551.379/0001-06 | BECTON DICKINSON INDUSTRIAS CIRURGICAS LTDA | 20 |  |  | Material de consumo hospitalar | TNUMM | 01/12/2020 | 0000241072 | AGULHA P/ANESTESIA REGIONAL C/INTRODUTOR 27GA 3,5" SPINAL SET PTA.QUINCKE
1900765520 | 80445680001 | ADULTO DEDO 1,0X14MMX10M | 01/12/2020 |  |  | 0,1222 |  | MALHA TUBULAR POOLFIX ADULTO DEDO 1,0X14MMX10M | MALHA TUBULAR POOLFIX ADULTO DEDO 1,0X14MMX10M | ORTOPEDIA E TRAUMATOLOGIA | MATERIAL DE CONSUMO | MALHA TUBULAR | CM | 09.107.943/0001-92 | POOLTEX INDUSTRIA E COMERCIO DE PRODUTOS MEDICOS E HOSPITALARES LTDA-EPP | 20 |  |  | Material de consumo hospitalar | TNUMM | 01/12/2020 | EM ANALISE | EM ANALISE
1900765538 | 80445680001 | 0,5X11MMX10M | 01/12/2020 |  | . | 0,0948 |  | MALHA TUBULAR POOLFIX 0,5X11MMX10M | MALHA TUBULAR POOLFIX 0,5X11MMX10M | ORTOPEDIA E TRAUMATOLOGIA | MATERIAL DE CONSUMO | MALHA TUBULAR | CM | 09.107.943/0001-92 | POOLTEX INDUSTRIA E COMERCIO DE PRODUTOS MEDICOS E HOSPITALARES LTDA-EPP | 20 |  |  | Material de consumo hospitalar | TNUMM | 01/12/2020 | EM ANALISE | EM ANALISE
1900765554 | 80445680001 | ADULTO OMBRO-COXA 6,0X57MMX10M | 01/12/2020 |  |  | 0,6110 |  | MALHA TUBULAR POOLFIX ADULTO OMBRO-COXA 6,0X57MMX10M | MALHA TUBULAR POOLFIX ADULTO OMBRO-COXA 6,0X57MMX10M | ORTOPEDIA E TRAUMATOLOGIA | MATERIAL DE CONSUMO | MALHA TUBULAR | CM | 09.107.943/0001-92 | POOLTEX INDUSTRIA E COMERCIO DE PRODUTOS MEDICOS E HOSPITALARES LTDA-EPP | 20 |  |  | Material de consumo hospitalar | TNUMM | 01/12/2020 | EM ANALISE | EM ANALISE
1900765570 | 10150470178 | P259 | 01/12/2020 |  |  | 49,3715 |  | AGULHA SPINAL RAQUI PONTA DE LAPIS PENCIL POINT UNIEVER UNISIS 25GX90X90X05MM P259 | AGULHA SPINAL RAQUI PONTA DE LAPIS PENCIL POINT UNIEVER UNISIS 25GX90X90X05MM P259 | CLINICA MEDICA | MATERIAL DE CONSUMO | AGULHA DE ANESTESIA | UN | 61.418.042/0001-31 | CIRURGICA FERNANDES - COMERCIO DE MATERIAIS CIRURGICOS E HOSPITALARES - SOCIEDADE LIMITADA | 20 |  |  | Material de consumo hospitalar | TNUMM | 01/12/2020 | 0000058439 | AGULHA P/ANESTESIA RAQUI 25GA 90MM 90X05,0MM SPINAL S/INT.UNISIS PTA.LAPIS DESC.
1900765600 | 8003400021 | F08147 | 01/12/2020 |  |  | 0,0184 |  | MALHA TUBULAR ALGODAO 30CMX15M F08147 | MALHA TUBULAR ALGODAO 30CMX15M F08147 | DERMATOLOGIA | MATERIAL DE CONSUMO | MALHA TUBULAR | CM | 02.881.877/0001-64 | POLAR FIX INDUSTRIA E COMERCIO DE PRODUTOS HOSPITALARES LTDA | 20 |  |  | Material de consumo hospitalar | TNUMM | 01/12/2020 | 0005800010 | MALHA TUBULAR ALGODAO 30CMX15MT
1900765619 | 10150470109 | FS301 | 01/12/2020 |  |  | 1,6456 |  | ELETRODO ESPUMA GEL SOLIDO SKINTACT 30MM FS301 C/ 30UN | ELETRODO ESPUMA GEL SOLIDO SKINTACT 30MM FS301 C/ 30UN | CLINICA MEDICA | MATERIAL DE CONSUMO | ELETRODO | UN | 61.418.042/0001-31 | CIRURGICA FERNANDES - COMERCIO DE MATERIAIS CIRURGICOS E HOSPITALARES - SOCIEDADE LIMITADA | 20 |  |  | Material de consumo hospitalar | TNUMM | 01/12/2020 | 0000050356 | ELETRODO ESPUMA GEL SOLIDO SKINTACT 30MM PED.30UNID.
1900765627 | 10104489008 | 920.110 | 01/12/2020 |  |  | 2,6400 |  | TORNEIRA THREE HART COM PROTETOR 03 VIAS 920.110 | TORNEIRA THREE HART COM PROTETOR 03 VIAS 920.110 | CLINICA MEDICA | MATERIAL DE CONSUMO | TORNEIRINHA | UN | 30.667.695/0001-20 | HARTMANN INDUSTRIA E COMERCIO DE PRODUTOS MEDICO-HOSPITALARES LTDA | 20 |  |  | Material de consumo hospitalar | TNUMM | 01/12/2020 | 0000119836 | TORNEIRA 3VIA THREE-HART C/PROTETOR
1900765635 | 10104489011 | 710.110 | 01/12/2020 |  |  | 21,4800 |  | COLETOR URINA URO-HART ESTERIL 1500ML 710.110 | COLETOR URINA URO-HART ESTERIL 1500ML 710.110 | CLINICA MEDICA | MATERIAL DE CONSUMO | BOLSA COLETORA | UN | 30.667.695/0001-20 | HARTMANN INDUSTRIA E COMERCIO DE PRODUTOS MEDICO-HOSPITALARES LTDA | 20 |  |  | Material de consumo hospitalar | TNUMM | 01/12/2020 | EM ANALISE | EM ANALISE
1900765651 | 10150470405 | 0.50 0.7 | 01/12/2020 | 30/06/2023 | DESCONTINUADO | 2,3520 | DESCONTINUADO 27/09/21 | CATETER INFUSAO INTRAVENOSA POLYPEN SAFETY POLYMED AMARELO 19MMX24G 0.50 0.7 | CATETER INFUSAO INTRAVENOSA POLYPEN SAFETY POLYMED AMARELO 19MMX24G 0.50 0.7 | CLINICA MEDICA+MEDICINA INTENSIVA | MATERIAL DE CONSUMO | CATETER VENOSO PERIFERICO | UN | 61.418.042/0001-31 | CIRURGICA FERNANDES - COMERCIO DE MATERIAIS CIRURGICOS E HOSPITALARES - SOCIEDADE LIMITADA | 20 |  |  | Material de consumo hospitalar | TNUMM | 01/12/2020 | EM ANALISE | EM ANALISE
1900765678 | 10013900005 | NUMERO 22 | 01/12/2020 | 30/04/2023 | DESCONTINUADO | 2,1480 | DESCONTINUADO 25/10/21. REGISTRO CANCELADO ANVISA 08/11/21 | SONDA GASTRICA LEVINE LONGA P.G.C NUMERO 22 | SONDA GASTRICA LEVINE LONGA P.G.C NUMERO 22 | CLINICA MEDICA | MATERIAL DE CONSUMO | SONDA GASTRICA | UN | 21.561.931/0003-09 | LABORATORIO SANOBIOL LTDA | 20 |  |  | Material de consumo hospitalar | TNUMM | 01/12/2020 | EM ANALISE | EM ANALISE
1900765694 | 80052020007 | NP5410 | 01/12/2020 |  |  | 4,3093 |  | FIO SUTURA NYLON PRETO 10-0 20CM AGULHA 6,5MM NP5410 | FIO SUTURA NYLON PRETO 10-0 20CM AGULHA 6,5MM NP5410 | CIRURGIA GERAL | MATERIAL DE CONSUMO | FIOS E FITAS CIRURGICOS | UN | 03.812.429/0001-71 | POLYSUTURE INDUSTRIA E COMERCIO LTDA | 20 |  |  | Material de consumo hospitalar | TNUMM | 01/12/2020 | 0000069522 | FIO NYLON PRETO MONOF.OFTAL.10-0 20CM AG.6,5MM
1900765708 | 80052020007 | NP53340 | 01/12/2020 |  |  | 4,0194 |  | FIO SUTURA NYLON PRETO 4-0 3,0X45CM AGULHA 2,5CM NP53340 | FIO SUTURA NYLON PRETO 4-0 3,0X45CM AGULHA 2,5CM NP53340 | CIRURGIA GERAL | MATERIAL DE CONSUMO | FIOS E FITAS CIRURGICOS | UN | 03.812.429/0001-71 | POLYSUTURE INDUSTRIA E COMERCIO LTDA | 20 |  |  | Material de consumo hospitalar | TNUMM | 01/12/2020 | 0000069348 | FIO NYLON PRETO MONOF.CUTICULAR 4-0 45CM AG.2CM
1900765716 | 80136990824 | 5291510 | 01/12/2020 |  |  | 69,5040 |  | CURATIVO ASKINA DRESSIL 15X15CM 5291510 | CURATIVO ASKINA DRESSIL 15X15CM 5291510 | CLINICA MEDICA | MATERIAL DE CONSUMO | CURATIVO | UN | 31.673.254/0001-02 | LABORATORIOS B. BRAUN S/A | 20 |  |  | Material de consumo hospitalar | TNUMM | 01/12/2020 | 0000284920 | CURATIVO ESPUMA C/SILICONE ASKINA DRESSIL 15X15CM
1900765724 | 80136990824 | 5291010 | 01/12/2020 |  |  | 38,2560 |  | CURATIVO ASKINA DRESSIL 10X10CM 5291010 | CURATIVO ASKINA DRESSIL 10X10CM 5291010 | CLINICA MEDICA | MATERIAL DE CONSUMO | CURATIVO | UN | 31.673.254/0001-02 | LABORATORIOS B. BRAUN S/A | 20 |  |  | Material de consumo hospitalar | TNUMM | 01/12/2020 | EM ANALISE | EM ANALISE
1900765732 | 80133950098 | 17G | 01/12/2020 | 31/10/2023 | REGISTRO CANCELADO ANVISA | 2,7240 | REGISTRO CANCELADO ANVISA 07/03/22 | AGULHA FISTULA ARTERIO VENOSA 17G | AGULHA FISTULA ARTERIO VENOSA 17G | CLINICA MEDICA | MATERIAL DE CONSUMO | AGULHA DE FISTULA | UN | 01.440.590/0001-36 | FRESENIUS MEDICAL CARE LTDA | 20 |  |  | Material de consumo hospitalar | TNUMM | 01/12/2020 | 0000300974 | AGULHA FISTULA ARTERIO VENOSA 17GA
1900765740 | 80388220003 | CVA 1325 | 01/12/2020 |  |  | 2,7000 |  | CAPA VIDEO LAPAROSCOPIA ASSEPTICA 13CMX2,50MT CVA 1325 | CAPA VIDEO LAPAROSCOPIA ASSEPTICA 13CMX2,50MT CVA 1325 | CLINICA MEDICA | MATERIAL DE CONSUMO | CAPA PROTETORA | UN | 08.063.955/0001-08 | MEDICAL PANIAGUA PRODUTOS HOSPITALARES LTDA ME | 20 |  |  | Material de consumo hospitalar | TNUMM | 01/12/2020 | EM ANALISE | EM ANALISE
1900766100 | 80492000003 | 03-00407/01 | 01/12/2020 |  |  | 330,0456 |  | KIT PRP PROCELL PLASMA RICO EM PLAQUETAS MINI 40ML | KIT PRP PROCELL PLASMA RICO EM PLAQUETAS MINI 40ML | HEMATOLOGIA E HEMOTERAPIA PEDIATRICA | MATERIAL DE CONSUMO | ACESSORIO DE LABORATORIO | KIT | 09.048.457/0001-40 | PROCELL INDUSTRIA COMERCIO IMPORTACAO E EXPORTACAO DE BIOMATERIAIS E PRODUTOS BIOTECNOLOGICOS LTDA | 20 |  |  | Material de consumo hospitalar | TNUMM | 01/12/2020 | EM ANALISE | EM ANALISE
1900766224 | 80714049002 | 88761 BR | 01/12/2020 | 30/06/2023 | DESCONTINUADO | 312,0000 | DESCONTINUADO 23/09/21 | KIT CIRURGICO KIMBERLY CLARK UNIVERSAL 88761 BR | KIT CIRURGICO KIMBERLY CLARK UNIVERSAL 88761 BR | CIRURGIA GERAL | MATERIAL DE CONSUMO | CAMPO CIRURGICO | KIT | 11.008.716/0001-51 | QUALITY CENTRAL DE ESTERILIZACAO LTDA | 20 |  |  | Material de consumo hospitalar | TNUMM | 01/12/2020 | EM ANALISE | EM ANALISE
1900767360 | 10234400151 | 88321 | 01/12/2020 | 31/12/2023 | DESCONTINUADO | 148,3440 | DESCONTINUADO 09/09/22 | KIT CIRURGICO U BAR II 88321 | KIT CIRURGICO U BAR II 88321 | CLINICA MEDICA | MATERIAL DE CONSUMO | CAMPO CIRURGICO | KIT | 40.175.705/0001-64 | CEI COMERCIO EXPORTACAO IMPORTACAO DE MATERIAL MEDICO LTDA | 20 |  |  | Material de consumo hospitalar | TNUMM | 01/12/2020 | EM ANALISE | EM ANALISE
1900767379 | 80028790029 | 63079010 | 01/12/2020 |  |  | 107,7600 |  | KIT CIRURGICO GERAL PLASTICA BARIATRICA LIFESAVER 63079010 | KIT CIRURGICO GERAL PLASTICA BARIATRICA LIFESAVER 63079010 | CLINICA MEDICA | MATERIAL DE CONSUMO | CAMPO CIRURGICO | KIT | 01.279.711/0001-00 | LIFETEX INDUSTRIA E COMERCIO LTDA | 20 |  |  | Material de consumo hospitalar | TNUMM | 01/12/2020 | EM ANALISE | EM ANALISE
1900767476 | 80074789001 | G30 | 01/12/2020 |  |  | 110,7600 |  | GELIFICADOR BOLSAS ESTOMIA 30CAP 1G G30 | GELIFICADOR BOLSAS ESTOMIA 30CAP 1G G30 | CIRURGIA GERAL | MATERIAL DE CONSUMO | ACESSORIO DE OSTOMIA | UN | 04.159.536/0001-05 | VUELO PHARMA LTDA | 20 |  |  | Material de consumo hospitalar | TNUMM | 01/12/2020 | 0000310583 | GELIFICADOR P/BOLSAS OSTOMIA VUELO 30CAPS
1900767530 | 80146501239 | CG4+ | 01/12/2020 |  |  | 72,0000 |  | CARTUCHO I-STAT CARTRIDGE CG4+ C/ 25UN | CARTUCHO I-STAT CARTRIDGE CG4+ C/ 25UN | CLINICA MEDICA | MATERIAL DE CONSUMO | ACESSORIO DE LABORATORIO | UN | 56.998.701/0001-16 | ABBOTT LABORATORIOS DO BRASIL LTDA | 20 |  |  | Material de consumo hospitalar | TNUMM | 01/12/2020 | 0000101853 | CARTUCHO I-STAT CG4
1900767549 | 80145901775 | SXPP1A407 | 01/12/2020 |  |  | 229,1952 |  | FIO STRATAFIX SYMMETRIC PDS PLUS VIOLETA 45CM SXPP1A407 | FIO STRATAFIX SYMMETRIC PDS PLUS VIOLETA 45CM SXPP1A407 | CIRURGIA CARDIOVASCULAR | MATERIAL DE CONSUMO | FIOS E FITAS CIRURGICOS | UN | 54.516.661/0001-01 | JOHNSON & JOHNSON DO BRASIL INDUSTRIA E COMERCIO DE PRODUTOS PARA SAUDE LTDA | 20 |  |  | Material de consumo hospitalar | TNUMM | 01/12/2020 | 0000279981 | FIO STRATAFIX SYMM PDS PLUS 45CM CT-2 0
1900767794 | 80284930354 | 3392GBR | 01/12/2020 |  |  | 1,2900 |  | CREME BARREIRA DURAVEL CAVILON 92G 3392GBR | CREME BARREIRA DURAVEL CAVILON 92G 3392GBR | DERMATOLOGIA | MATERIAL DE CONSUMO | CURATIVO | G | 45.985.371/0001-08 | 3M DO BRASIL LTDA | 20 |  |  | Material de consumo hospitalar | TNUMM | 01/12/2020 | 0000289691 | CREME BARREIRA DURAVEL CAVILON 92G
1900767905 | 80003610563 | 85225 | 01/12/2020 |  |  | 335,4312 |  | KIT VERIFYNOW PRUTEST 85225 C/ 25UN | KIT VERIFYNOW PRUTEST 85225 C/ 25UN | CLINICA MEDICA | MATERIAL DE CONSUMO | TIRA TESTE | UN | 02.004.662/0001-65 | WERFEN MEDICAL LTDA | 20 |  |  | Material de consumo hospitalar | TNUMM | 01/12/2020 | EM ANALISE | EM ANALISE
1900768340 | 10361700021 | OXMTP02 | 01/12/2020 |  |  | 244,8000 |  | MASCARA TERMOPLASTICA LONGA 200X330X3,2MM OXMTP02 | MASCARA TERMOPLASTICA LONGA 200X330X3,2MM OXMTP02 | CIRURGIA GERAL | MATERIAL DE CONSUMO | MASCARAS | UN | 00.911.246/0001-15 | OXIGEN COMERCIO, INDUSTRIA E REPRESENTACOES DE EQUIPAMENTOS MEDICOS LTDA - EPP | 20 |  |  | Material de consumo hospitalar | TNUMM | 01/12/2020 | EM ANALISE | EM ANALISE
1900768979 | 80005430220 | 408-800-000 | 01/12/2020 |  |  | 184,6920 |  | GORRO FLYTE COM VISEIRA SIMPLES 450G 408-800-000 | GORRO FLYTE COM VISEIRA SIMPLES 450G 408-800-000 | CLINICA MEDICA | MATERIAL DE CONSUMO | VESTIMENTA HOSPITALAR | UN | 02.966.317/0001-02 | STRYKER DO BRASIL LTDA | 20 |  |  | Material de consumo hospitalar | TNUMM | 01/12/2020 | EM ANALISE | EM ANALISE
1900769495 | 80259110050 | 1217-10(L) | 01/12/2020 | 30/06/2023 | REGISTRO CANCELADO ANVISA | 81,6000 | REGISTRO CANCELADO ANVISA 30/08/21 | TOUCA TERAPIA NCPAP DESC 1217-10(L) | TOUCA TERAPIA NCPAP DESC 1217-10(L) | NEONATOLOGIA | MATERIAL DE CONSUMO | VESTIMENTA HOSPITALAR | UN | 06.028.137/0001-30 | GETINGE DO BRASIL EQUIPAMENTOS MEDICOS LTDA | 20 |  |  | Material de consumo hospitalar | TNUMM | 01/12/2020 | EM ANALISE | EM ANALISE
1900769517 | 80246910046 | 551925 | 01/12/2020 |  |  | 375,9600 |  | CURATIVO URGOTUL 20X30CM 551925 | CURATIVO URGOTUL 20X30CM 551925 | CLINICA MEDICA | MATERIAL DE CONSUMO | CURATIVO | UN | 57.532.343/0001-14 | L.M. FARMA INDUSTRIA E COMERCIO LTDA | 20 |  |  | Material de consumo hospitalar | TNUMM | 01/12/2020 | 0000279822 | CURATIVO URGOTUL URGO MEDICAL DESC.EST.20X30CM
1900769525 | 80246910050 | 551836 | 01/12/2020 |  |  | 207,7440 |  | CURATIVO URGOTUL AG 10X12CM 551836 | CURATIVO URGOTUL AG 10X12CM 551836 | CLINICA MEDICA | MATERIAL DE CONSUMO | CURATIVO | UN | 57.532.343/0001-14 | L.M. FARMA INDUSTRIA E COMERCIO LTDA | 20 |  |  | Material de consumo hospitalar | TNUMM | 01/12/2020 | 0000272529 | CURATIVO URGOTUL AG URGO MEDICAL DESC.EST.10X12CM
1900769541 | 80269339004 | 9601 | 01/12/2020 |  |  | 25,1880 |  | ROMPEDOR MEMBRANA AMNIOTICA DESC AMNIHOOK 10POL 9601 | ROMPEDOR MEMBRANA AMNIOTICA DESC AMNIHOOK 10POL 9601 | GINECOLOGIA E OBSTETRICIA | MATERIAL DE CONSUMO | ROMPEDOR DE MEMBRANA AMNIOTICA DESCARTAVEL | UN | 07.424.092/0001-86 | HOSPILINE COMERCIO E DISTRIBUICAO DE PRODUTOS MEDICOS HOSPITALARES LTDA | 20 |  |  | Material de consumo hospitalar | TNUMM | 01/12/2020 | 0000255388 | PERFURADOR MEMBRANA AMNIOTICA DESC.AMNIHOOK
1900769568 | 80263400031 | BAIN-SAVF-002 | 01/12/2020 |  |  | 1,6080 |  | AGULHA FISTULA DISPOSITIVO SEGURANCA RMDESC 15G BAIN-SAVF-002 | AGULHA FISTULA DISPOSITIVO SEGURANCA RMDESC 15G BAIN-SAVF-002 | NEFROLOGIA | MATERIAL DE CONSUMO | AGULHA DE FISTULA | UN | 02.298.254/0001-63 | RIOPASA - DISTRIBUIDORA DE MEDICAMENTOS LTDA | 20 |  |  | Material de consumo hospitalar | TNUMM | 01/12/2020 | EM ANALISE | EM ANALISE
1900769606 | 80384550002 | 8002 | 01/12/2020 |  |  | 0,0984 |  | COMPRESSA GAZE HIDROFILA MELHORMED 11 FIOS 7,5X7,5CM 8002 C/ 500UN | COMPRESSA GAZE HIDROFILA MELHORMED 11 FIOS 7,5X7,5CM 8002 C/ 500UN | CLINICA MEDICA | MATERIAL DE CONSUMO | GAZE | UN | 41.847.658/0001-10 | TECELAGEM MINAS REY LTDA | 20 |  |  | Material de consumo hospitalar | TNUMM | 01/12/2020 | 0000268410 | COMPRESSA GAZE 7,5X7,5CM 11FIOS C/500UNID
1900769703 | 10335910011 | PP 3031 | 01/12/2020 |  |  | 7,3680 |  | TALA ARAMADA ARAFLEX 53X8,0CM PP 3031 | TALA ARAMADA ARAFLEX 53X8,0CM PP 3031 | ORTOPEDIA E TRAUMATOLOGIA | MATERIAL DE CONSUMO | TALA | UN | 54.421.953/0001-52 | ORTOCENTER APARELHOS ORTOPEDICOS LTDA ME | 20 |  |  | Material de consumo hospitalar | TNUMM | 01/12/2020 | 0000049029 | TALA ARAFLEX 53X8CM C/E.V.A AZUL ROYAL PEQ.
1900769886 | 80151210021 | 7258690 | 01/12/2020 |  |  | 111,3480 |  | CANETA INJECAO INSULINA NOVOPEN 04 7258690 | CANETA INJECAO INSULINA NOVOPEN 04 7258690 | CLINICA MEDICA | MATERIAL DE CONSUMO | ACESSORIO DE MANIPULACAO DE MEDICAMENTOS | UN | 82.277.955/0001-55 | NOVO NORDISK FARMACEUTICA DO BRASIL LTDA | 20 |  |  | Material de consumo hospitalar | TNUMM | 01/12/2020 | 0000256469 | NOVOPEN 4
1900769894 | 80275310056 | ESPACADOR G-TECH CLEAR | 01/12/2020 |  |  | 73,7880 |  | ESPACADOR G-TECH CLEAR | ESPACADOR G-TECH CLEAR | CLINICA MEDICA | MATERIAL DE CONSUMO | ESPACADOR | UN | 06.105.362/0001-23 | ACCUMED PRODUTOS MEDICO HOSPITALARES LTDA | 20 |  |  | Material de consumo hospitalar | TNUMM | 01/12/2020 | EM ANALISE | EM ANALISE
1900769908 | 10273829006 | 20421 | 01/12/2020 |  |  | 571,1280 |  | COLCHAO TRANSWARMER INFANTIL AQUECIMENTO GEL 20421 | COLCHAO TRANSWARMER INFANTIL AQUECIMENTO GEL 20421 | NEONATOLOGIA | MATERIAL DE CONSUMO | COLCHAO | UN | 61.817.664/0001-32 | NEWMED PRODUTOS PARA SAUDE LTDA | 20 |  |  | Material de consumo hospitalar | TNUMM | 01/12/2020 | EM ANALISE | EM ANALISE
1900769924 | 10230420038 | 2000ML | 01/12/2020 | 29/02/2024 | EMPRESA ENCERROU ATIVIDADES | 27,0000 | EMPRESA ENCERROU ATIVIDADES 04/08/22 | SISTEMA COLETA SUCCAO DRENAGEM FLUIDOS ESTERIL WATER SEAL 2000ML | SISTEMA COLETA SUCCAO DRENAGEM FLUIDOS ESTERIL WATER SEAL 2000ML | PNEUMOLOGIA | MATERIAL DE CONSUMO | COLETOR DE FLUIDOS | UN | 60.341.575/0001-08 | BIOSERVICE PRODUTOS MEDICO HOSPITALARES LTDA | 20 |  |  | Material de consumo hospitalar | TNUMM | 01/12/2020 | 0000147764 | DRENO TORAX RADIOPACO C/CONECTOR UNIVERSAL EST.
1900769940 | 10150470307 | MD17 | 01/12/2020 |  |  | 29,6228 |  | DISPOSITIVO CIRCUNCISAO ADULTO 17MM MD17 | DISPOSITIVO CIRCUNCISAO ADULTO 17MM MD17 | CIRURGIA GERAL | MATERIAL DE CONSUMO | DISPOSITIVO DE CIRCUNCISAO | UN | 61.418.042/0001-31 | CIRURGICA FERNANDES - COMERCIO DE MATERIAIS CIRURGICOS E HOSPITALARES - SOCIEDADE LIMITADA | 20 |  |  | Material de consumo hospitalar | TNUMM | 01/12/2020 | 0000240243 | DISPOSITIVO P/CIRCUNCISAO 17MM MEDISON
1900769991 | 80540440003 | PL-7510 | 01/12/2020 | 31/12/2023 | DESCONTINUADO | 467,8800 | DESCONTINUADO 02/08/22 | COLCHAO PNEUMATICO PRESSAO AR ALTERNADA COMFORT PLUS PL-7510 | COLCHAO PNEUMATICO PRESSAO AR ALTERNADA COMFORT PLUS PL-7510 | CLINICA MEDICA | MATERIAL DE CONSUMO | COLCHAO | UN | 06.188.236/0001-80 | CBEMED - INDUSTRIA E COMERCIO DE EQUIPAMENTOS MEDICOS LTDA | 20 |  |  | Material de consumo hospitalar | TNUMM | 01/12/2020 | EM ANALISE | EM ANALISE
1900770167 | 10361700021 | OXMTP01 | 01/12/2020 |  |  | 222,0000 |  | MASCARA TERMOPLASTICA OXIGEN CURTA OXMTP01 | MASCARA TERMOPLASTICA OXIGEN CURTA OXMTP01 | CLINICA MEDICA | MATERIAL DE CONSUMO | MASCARAS | UN | 00.911.246/0001-15 | OXIGEN COMERCIO, INDUSTRIA E REPRESENTACOES DE EQUIPAMENTOS MEDICOS LTDA - EPP | 20 |  |  | Material de consumo hospitalar | TNUMM | 01/12/2020 | EM ANALISE | EM ANALISE
1900770191 | 80030500006 | 10247 | 01/12/2020 |  |  | 27,7800 |  | SISTEMA DRENAGEM TORACICA 12FR 1000ML 10247 | SISTEMA DRENAGEM TORACICA 12FR 1000ML 10247 | CLINICA MEDICA+CIRURGIA TORACICA | MATERIAL DE CONSUMO | DRENO | UN | 03.627.008/0001-70 | CLINMED INDUSTRIA E COMERCIO LDTA EPP | 20 |  |  | Material de consumo hospitalar | TNUMM | 01/12/2020 | 0000279648 | SISTEMA DRENAGEM TORACICA 12FR 1000ML
1900771562 | 8003400014 | F08094 | 01/12/2020 |  |  | 9,8320 |  | COMPRESSA CAMPO OPERATORIO RX EST PRE-LAVADO C/ DUPLA BEM 25X28CM F08094 - C/ 05 UN | COMPRESSA CAMPO OPERATORIO RX EST PRE-LAVADO C/ DUPLA BEM 25X28CM F08094 - C/ 05 UN | CIRURGIA GERAL | MATERIAL DE CONSUMO | COMPRESSA | PC | 02.881.877/0001-64 | POLAR FIX INDUSTRIA E COMERCIO DE PRODUTOS HOSPITALARES LTDA | 20 |  |  | Material de consumo hospitalar | TNUMM | 01/12/2020 | 0000266904 | COMPRESSA CAMPO OPERATORIO 25X28CM C/PLACA RX PRE-LAVADO C/DUPLA EMB.PAPEL 5UNID POLAR FIX
1900771570 | 10008530053 | 4894251 | 01/12/2020 |  |  | 148,8000 |  | AGULHA ANESTESIA PLEXO STIMUPLEX A 24GX1,0POLX0,55X25MM 4894251 | AGULHA ANESTESIA PLEXO STIMUPLEX A 24GX1,0POLX0,55X25MM 4894251 | CIRURGIA GERAL | MATERIAL DE CONSUMO | AGULHA DE ANESTESIA | UN | 31.673.254/0001-02 | LABORATORIOS B. BRAUN S/A | 20 |  |  | Material de consumo hospitalar | TNUMM | 01/12/2020 | 0000037450 | AGULHA P/ANESTESIA 24GA 1" A25 PLEXO STIMUPLEX
1900771589 | 10014160012 | 30608 | 01/12/2020 |  |  | 0,8736 |  | SONDA URETRAL EMBALAGEM PGC 08FR 2,7X400MM 30608 C/ 50UN | SONDA URETRAL EMBALAGEM PGC 08FR 2,7X400MM 30608 C/ 50UN | CLINICA MEDICA | MATERIAL DE CONSUMO | SONDA URETRAL/URETERAL | UN | 43.512.870/0001-52 | CPL MEDICALS PRODUTOS MEDICOS LTDA | 20 |  |  | Material de consumo hospitalar | TNUMM | 01/12/2020 | NAO POSSUI SIMPRO | NAO POSSUI SIMPRO
1900771597 | 10049150056 | 800 ML | 01/12/2020 |  |  | 33,6000 |  | SOLUCAO ANTICOAGULANTE AFERESE 800ML USP | SOLUCAO ANTICOAGULANTE AFERESE 800ML USP | CLINICA MEDICA | MATERIAL DE CONSUMO | SOLUCAO CONSERVANTE | BOLS | 55.972.087/0001-50 | JP INDUSTRIA FARMACEUTICA S/A | 20 |  |  | Material de consumo hospitalar | TNUMM | 01/12/2020 | 0000295326 | SOLUCAO ANTICOAGULANTE P/AFERESE FORMULA-A USP 800ML
1900771600 | 10104489008 | 921.119 | 01/12/2020 |  |  | 2,1600 |  | TORNEIRA THREE HART VALVULADA 03 VIAS 921.119 | TORNEIRA THREE HART VALVULADA 03 VIAS 921.119 | CLINICA MEDICA | MATERIAL DE CONSUMO | TORNEIRINHA | UN | 30.667.695/0001-20 | HARTMANN INDUSTRIA E COMERCIO DE PRODUTOS MEDICO-HOSPITALARES LTDA | 20 |  |  | Material de consumo hospitalar | TNUMM | 01/12/2020 | EM ANALISE | EM ANALISE
1900771619 | 10150470224 | 189.205.26 | 01/12/2020 |  |  | 25,2600 |  | SONDA FOLEY RUSCH VALVULA PVC 02 VIAS 02 FUROS 26FR 5,0ML 189.205.26 | SONDA FOLEY RUSCH VALVULA PVC 02 VIAS 02 FUROS 26FR 5,0ML 189.205.26 | CIRURGIA GERAL | MATERIAL DE CONSUMO | SONDA DE FOLEY | UN | 61.418.042/0001-31 | CIRURGICA FERNANDES - COMERCIO DE MATERIAIS CIRURGICOS E HOSPITALARES - SOCIEDADE LIMITADA | 20 |  |  | Material de consumo hospitalar | TNUMM | 01/12/2020 | 0000113816 | SONDA FOLEY 5CC 2VIA NR.26 RUSCH-GOLD SILICONIZ.RUSCH
1900771627 | 10150470265 | 51102 | 01/12/2020 |  |  | 41,1428 |  | SERINGA PLASTICA ANESTESIA EPIDURAL PERDA RESISTENCIA UNISIS LUER SLIP 10ML 51102 | SERINGA PLASTICA ANESTESIA EPIDURAL PERDA RESISTENCIA UNISIS LUER SLIP 10ML 51102 | CLINICA MEDICA | MATERIAL DE CONSUMO | SERINGA | UN | 61.418.042/0001-31 | CIRURGICA FERNANDES - COMERCIO DE MATERIAIS CIRURGICOS E HOSPITALARES - SOCIEDADE LIMITADA | 20 |  |  | Material de consumo hospitalar | TNUMM | 01/12/2020 | 0000132397 | SERINGA P/ANESTESIA EPIDURAL 10CC RESISTENCIA ZERO GRADUADA PLAST.UNISIS EST.
1900771643 | 10150470517 | MDL1840S | 01/12/2020 |  |  | 0,6600 |  | AGULHA DESC 18G 40X1,20MM HIPODERMICA DISPOSITIVO SEGURANCA MDL1840S | AGULHA DESC 18G 40X1,20MM HIPODERMICA DISPOSITIVO SEGURANCA MDL1840S | CLINICA MEDICA | MATERIAL DE CONSUMO | AGULHAS DESCARTAVEIS | UN | 61.418.042/0001-31 | CIRURGICA FERNANDES - COMERCIO DE MATERIAIS CIRURGICOS E HOSPITALARES - SOCIEDADE LIMITADA | 20 |  |  | Material de consumo hospitalar | TNUMM | 01/12/2020 | 0000294238 | AGULHA HIPODERMICA C/DISP.SEG.40X1,20MM(18GAX1 1/2")100UNID.WILTEX
1900771651 | 10150470527 | FL-NF01PS | 01/12/2020 |  |  | 14,8115 |  | CONECTOR VALVULADO SF POSITIVO BAIHE DESCARTAVEL FL-NF01PS | CONECTOR VALVULADO SF POSITIVO BAIHE DESCARTAVEL FL-NF01PS | CLINICA MEDICA | MATERIAL DE CONSUMO | CONECTOR VALVULADO | UN | 61.418.042/0001-31 | CIRURGICA FERNANDES - COMERCIO DE MATERIAIS CIRURGICOS E HOSPITALARES - SOCIEDADE LIMITADA | 20 |  |  | Material de consumo hospitalar | TNUMM | 01/12/2020 | 0000295518 | CONECTOR VALVULADO SIST.FECHADO POSITIVO BAIHE DESC.
1900771660 | 10155530013 | CC18740FG2 | 01/12/2020 |  |  | 5,4900 |  | FIO SUTURA CATCROMO 1-0 CC18740FG2 - C/ 24UN | FIO SUTURA CATCROMO 1-0 CC18740FG2 - C/ 24UN | CIRURGIA GERAL | MATERIAL DE CONSUMO | FIOS E FITAS CIRURGICOS | UN | 12.340.717/0001-61 | POINT SUTURE DO BRASIL IND DE FIOS CIRURGICOS LTDA | 20 |  |  | Material de consumo hospitalar | TNUMM | 01/12/2020 | EM ANALISE | EM ANALISE
1900771686 | 10181820015 | 2810 | 01/12/2020 |  |  | 0,6840 |  | COMPRESSA CIRURGICA GAZE ESTERIL RX 13 FIOS 7,5X7,5CM 2810 - C/ 10UN | COMPRESSA CIRURGICA GAZE ESTERIL RX 13 FIOS 7,5X7,5CM 2810 - C/ 10UN | CLINICA MEDICA | MATERIAL DE CONSUMO | GAZE | PC | 48.939.276/0001-66 | MEDI HOUSE INDUSTRIA E COMERCIO DE PRODUTOS CIRURGICOS E HOSPITALARES LTDA | 20 |  |  | Material de consumo hospitalar | TNUMM | 01/12/2020 | EM ANALISE | EM ANALISE
1900771694 | 10196320053 | 2,5FR | 01/12/2020 |  |  | 34,0920 |  | CATETER UMBILICAL UNI LUMEN 2,5FR | CATETER UMBILICAL UNI LUMEN 2,5FR | NEONATOLOGIA | MATERIAL DE CONSUMO | CATETER UMBILICAL | UN | 51.943.645/0001-07 | BIOMEDICAL EQUIPAMENTOS E PRODUTOS MEDICO-CIRURGICOS LTDA | 20 |  |  | Material de consumo hospitalar | TNUMM | 01/12/2020 | 0000121460 | CATETER UMBILICAL UNI LUMEN 2,5FR
1900771716 | 10324860032 | M | 01/12/2020 |  |  | 1,0428 | SUSPENSA TEMPORARIAMENTE A COMERCIALIZACAO 26/08/22 | LUVA PROCEDIMENTO LATEX NAO ESTERIL COM PO TAMANHO M | LUVA PROCEDIMENTO LATEX NAO ESTERIL COM PO TAMANHO M | CLINICA MEDICA | MATERIAL DE CONSUMO | LUVA NAO ESTERIL | UN | 00.762.455/0001-44 | NIPRO MEDICAL LTDA | 20 |  |  | Material de consumo hospitalar | TNUMM | 01/12/2020 | 0000268974 | LUVA PROCEDIMENTO LATEX N/EST.C/PO TAM.M 100UNID
1900771724 | 10326400038 | 11203 | 01/12/2020 |  |  | 37,0296 |  | BARREIRA CERAPLUS PLANA FLANGE FLOTANTE 57MM RECORTAVEL ATE 44MM COM ADESIVO 11203 | BARREIRA CERAPLUS PLANA FLANGE FLOTANTE 57MM RECORTAVEL ATE 44MM COM ADESIVO 11203 | CLINICA MEDICA | MATERIAL DE CONSUMO | ACESSORIO DE OSTOMIA | UN | 00.938.703/0001-65 | HOLLISTER DO BRASIL LTDA | 20 |  |  | Material de consumo hospitalar | TNUMM | 01/12/2020 | 0000296331 | BARREIRA PLANA CERAPLUS C/ADESIVO 57MM FLANGE FLOTANTE 44MM RECORTAVEL
1900771740 | 10349590059 | PN 1107 | 01/12/2020 |  |  | 16,8000 |  | MASCARA OXIGENIO ADULTO PN 1107 | MASCARA OXIGENIO ADULTO PN 1107 | CLINICA MEDICA | MATERIAL DE CONSUMO | MASCARAS | UN | 67.882.621/0001-17 | JG MORIYA REPRESENTACAO IMPORTADORA EXPORTADORA COMERCIAL LTDA | 20 |  |  | Material de consumo hospitalar | TNUMM | 01/12/2020 | 0000317064 | MASCARA P/OXIGENIO ADU.BESMED
1900771759 | 10430310064 | 33413 | 01/12/2020 |  |  | 96,9360 |  | BIATAIN CURATIVO ESPUMA 15CM X 15CM 33413 C/ 05UN | BIATAIN CURATIVO ESPUMA 15CM X 15CM 33413 C/ 05UN | DERMATOLOGIA | MATERIAL DE CONSUMO | CURATIVO | UN | 02.794.555/0003-40 | COLOPLAST DO BRASIL LTDA | 20 |  |  | Material de consumo hospitalar | TNUMM | 01/12/2020 | 0000163775 | CURATIVO ESPUMA N/ADESIVO BIATAIN 15X15CM
1900771767 | 10430319047 | 46769/17750 | 01/12/2020 | 31/10/2023 | REGISTRO CANCELADO ANVISA | 43,2000 | REGISTRO CANCELADO ANVISA 31/01/22 | PLACA ESTOMIA ALTERNA CONVEX FLANGE 60MM RECORTAVEL 02 PECAS 46769/17750 | PLACA ESTOMIA ALTERNA CONVEX FLANGE 60MM RECORTAVEL 02 PECAS 46769/17750 | CIRURGIA DO APARELHO DIGESTIVO | MATERIAL DE CONSUMO | BOLSA COLETORA | UN | 02.794.555/0003-40 | COLOPLAST DO BRASIL LTDA | 20 |  |  | Material de consumo hospitalar | TNUMM | 01/12/2020 | 0000070609 | PLACA P/BOLSA ESTOMIA ALTERNA CONVEX FLANGE 60MM RECORTAVEL 15-43MM
1900771783 | 80136990584 | SEM AGULHA | 01/12/2020 |  |  | 58,9080 |  | KIT ANESTESICO RAQUI SEM AGULHA ENVELOPADO | KIT ANESTESICO RAQUI SEM AGULHA ENVELOPADO 01 CAMPO CIRURGICO FENESTRADO CIRCULAR 04 COMPRESSAS GASE 03 ESPONJAS ANTI SEPSIA 01 PAPEL TOALHA 01SERINGA 3,0ML 01SERINGA 18G 1 1/2POL 1,20X40 01 AGULHA 26G 1/2POL 0,45X13 01 AGULHA 22G 1 1/4POL 0,70X30 | CLINICA MEDICA | MATERIAL DE CONSUMO | KIT DE ANESTESIA | KIT | 31.673.254/0001-02 | LABORATORIOS B. BRAUN S/A | 20 |  |  | Material de consumo hospitalar | TNUMM | 01/12/2020 | 0000070395 | KIT ANESTESIA RAQUI S/AG.ENVELOPADO
1900771791 | 80136990740 | 405650404 | 01/12/2020 |  |  | 7,2000 |  | ASEPTO AGULHA VENOFI SAFETY 21G 8,0X19MM 405650404 | ASEPTO AGULHA VENOFI SAFETY 21GAX8,0X19MM 405650404 | CLINICA MEDICA | MATERIAL DE CONSUMO | CATETER VENOSO PERIFERICO | UN | 31.673.254/0001-02 | LABORATORIOS B. BRAUN S/A | 20 |  |  | Material de consumo hospitalar | TNUMM | 01/12/2020 | EM ANALISE | EM ANALISE
1900771805 | 80136990793 | 42715BR | 01/12/2020 |  |  | 34,0800 |  | BOLSA FLEXIMA DRAINABLE ROLL UP BEGE 15-60MM 42715BR | BOLSA FLEXIMA DRAINABLE ROLL UP BEGE 15-60MM 42715BR | CLINICA MEDICA | MATERIAL DE CONSUMO | BOLSA DE OSTOMIA | UN | 31.673.254/0001-02 | LABORATORIOS B. BRAUN S/A | 20 |  |  | Material de consumo hospitalar | TNUMM | 01/12/2020 | 0000259558 | BOLSA P/COLOSTOMIA FLEXIMA DRAINABLE ROLL'UP BEGE 15-60 30UNID.
1900771813 | 80163570002 | 10202040 | 01/12/2020 |  |  | 0,7380 |  | CATETER NASAL OXIGENIO 04FR 10202040 | CATETER NASAL OXIGENIO 04FR 10202040 | CLINICA MEDICA | MATERIAL DE CONSUMO | CATETER NASAL | UN | 05.150.338/0001-43 | MEDSONDA IND E COM DE PRODUTOS HOSPITALARES DESCARTAVEIS LTDA | 20 |  |  | Material de consumo hospitalar | TNUMM | 01/12/2020 | 0000165662 | CATETER NASAL 04FR
1900771821 | 80163570009 | 10105040 | 01/12/2020 |  |  | 0,8100 |  | SONDA GASTRICA LEVINE 04FR 120CM 10105040 | SONDA GASTRICA LEVINE 04FR 120CM 10105040 | CLINICA MEDICA | MATERIAL DE CONSUMO | SONDA GASTRICA | UN | 05.150.338/0001-43 | MEDSONDA IND E COM DE PRODUTOS HOSPITALARES DESCARTAVEIS LTDA | 20 |  |  | Material de consumo hospitalar | TNUMM | 01/12/2020 | 0000156610 | SONDA GASTRICA LEVINE NR.04
1900771830 | 80163570025 | 10340002 | 01/12/2020 |  |  | 1,7856 |  | EQUIPO MULTI 2VIAS CORTA FLUXO NEO 10340002 | EQUIPO MULTI 2VIAS CORTA FLUXO NEO 10340002 | CLINICA MEDICA | MATERIAL DE CONSUMO | EXTENSOR | UN | 05.150.338/0001-43 | MEDSONDA IND E COM DE PRODUTOS HOSPITALARES DESCARTAVEIS LTDA | 20 |  |  | Material de consumo hospitalar | TNUMM | 01/12/2020 | 0000165720 | EQUIPO MULTI 2VIAS C/CORTA FLUXO NEO.
1900771848 | 80171530012 | 28MLAP | 01/12/2020 |  |  | 121,1760 |  | MASCARA LARINGEA NEWMED 3,0 20205 28MLAP | MASCARA LARINGEA NEWMED 3,0 20205 28MLAP | CLINICA MEDICA | MATERIAL DE CONSUMO | MASCARA LARINGEA | UN | 05.416.754/0001-40 | MAKE LINE COMERCIAL LTDA ME | 20 |  |  | Material de consumo hospitalar | TNUMM | 01/12/2020 | 0000148640 | MASCARA LARINGEA TAM.3,0
1900771856 | 80212340028 | 02M | 01/12/2020 |  |  | 3,2400 |  | BIOFRASCO COLETA DE URINA E SECRECOES 1,2L COM EXTENSOR 02M | BIOFRASCO COLETA DE URINA E SECRECOES 1,2L COM EXTENSOR 02M | CLINICA MEDICA | MATERIAL DE CONSUMO | COLETOR DE FLUIDOS | UN | 05.216.859/0001-56 | BIOBASE INDUSTRIA E COMERCIO LTDA | 20 |  |  | Material de consumo hospitalar | TNUMM | 01/12/2020 | EM ANALISE | EM ANALISE
1900771864 | 80212349001 | 300 ML | 01/12/2020 |  |  | 1,0200 |  | FRASCO ALIMENTACAO ENTERAL ESTERIL BIO-FRASCO NUTRI 300ML | FRASCO ALIMENTACAO ENTERAL ESTERIL BIO-FRASCO NUTRI 300ML | CLINICA MEDICA | MATERIAL DE CONSUMO | FRASCO/BOLSA DE ALIMENTACAO | UN | 05.216.859/0001-56 | BIOBASE INDUSTRIA E COMERCIO LTDA | 20 |  |  | Material de consumo hospitalar | TNUMM | 01/12/2020 | EM ANALISE | EM ANALISE
1900771872 | 80245210229 | 266580 | 01/12/2020 |  |  | 2,4720 |  | SONDA ASPIRACAO TRAQUEAL N14 VALVULA SUGA 2706G 266580 | SONDA ASPIRACAO TRAQUEAL N14 VALVULA SUGA 2706G 266580 | CLINICA MEDICA | MATERIAL DE CONSUMO | SONDA DE ASPIRACAO | UN | 82.641.325/0001-18 | CREMER S/A | 20 |  |  | Material de consumo hospitalar | TNUMM | 01/12/2020 | EM ANALISE | EM ANALISE
1900771880 | 80284930195 | HB004062699 | 01/12/2020 | 31/10/2023 | REGISTRO CANCELADO ANVISA | 50,8626 | REGISTRO CANCELADO ANVISA 29/11/21 | ALGODAO SINTETICO 05CMX3,6M WDP-2 HB004062699 | ALGODAO SINTETICO 05CMX3,6M WDP-2 HB004062699 | ORTOPEDIA E TRAUMATOLOGIA | MATERIAL DE CONSUMO | ALGODAO | UN | 45.985.371/0001-08 | 3M DO BRASIL LTDA | 20 |  |  | Material de consumo hospitalar | TNUMM | 01/12/2020 | EM ANALISE | EM ANALISE
1900771902 | 80689090129 | VCDC2 | 01/12/2020 | 30/04/2023 | DESCONTINUADO | 51,6720 | DESCONTINUADO 13/12/21 | DISPOSITIVO FIXACAO CATETER PICC II STATLOCK BARD VCDC2 | DISPOSITIVO FIXACAO CATETER PICC II STATLOCK BARD VCDC2 | CLINICA MEDICA | MATERIAL DE CONSUMO | FIXADOR DE TUBO/CATETER | UN | 10.818.693/0001-88 | BARD BRASIL INDUSTRIA E COMERCIO DE PRODUTOS PARA A SAUDE LTDA | 20 |  |  | Material de consumo hospitalar | TNUMM | 01/12/2020 | EM ANALISE | EM ANALISE
1900771937 | ISENTO | 12010 | 01/12/2020 |  |  | 1,9176 |  | BRAVA SPRAY REMOVEDOR ADESIVOS 50ML 12010 | BRAVA SPRAY REMOVEDOR ADESIVOS 50ML 12010 | CLINICA MEDICA | MATERIAL DE CONSUMO | ACESSORIO DE OSTOMIA | ML | 02.794.555/0003-40 | COLOPLAST DO BRASIL LTDA | 20 |  |  | Material de consumo hospitalar | TNUMM | 01/12/2020 | 0000310217 | BRAVA SPRAY REMOVEDOR ADESIVO 50ML
1900772097 | 80136990870 | SOL4658315 | 01/12/2020 | 31/10/2023 | REGISTRO CANCELADO ANVISA | 0,5688 | REGISTRO CANCELADO ANVISA 25/04/22 | AGULHA HIPODERMICA SOL-CARE DESC 22G SOL4658315 | AGULHA HIPODERMICA SOL-CARE DESC 22G SOL4658315 | CLINICA MEDICA | MATERIAL DE CONSUMO | AGULHAS DESCARTAVEIS | UN | 31.673.254/0001-02 | LABORATORIOS B. BRAUN S/A | 20 |  |  | Material de consumo hospitalar | TNUMM | 01/12/2020 | EM ANALISE | EM ANALISE
1900772216 | 80228990117 | 21-7106-24 | 01/12/2020 |  |  | 160,8820 |  | EXTENSAO CADD FILTRO LUER MACHO 0,2UM 21-7106-24 | EXTENSAO CADD FILTRO LUER MACHO 0,2UM 21-7106-24 | CLINICA MEDICA | MATERIAL DE CONSUMO | EXTENSOR | UN | 06.019.570/0001-00 | SMITHS MEDICAL DO BRASIL PRODUTOS HOSPITALARES LTDA | 20 |  |  | Material de consumo hospitalar | TNUMM | 01/12/2020 | 0000283171 | EXTENSAO CADD C/LUER MACHO FILTRO ELIM.AR 0,2 GRAMPO
1900772305 | 10430310098 | 17701 | 01/12/2020 |  |  | 31,2000 |  | BOLSA COLETORA ALTERNA FECHADA 02 PCS ADESIVO ESPIRAL 40MM RECORTE 10-35MM 17701 | BOLSA COLETORA ALTERNA FECHADA 02 PCS ADESIVO ESPIRAL 40MM RECORTE 10-35MM 17701 | CLINICA MEDICA | MATERIAL DE CONSUMO | BOLSA COLETORA | UN | 02.794.555/0003-40 | COLOPLAST DO BRASIL LTDA | 20 |  |  | Material de consumo hospitalar | TNUMM | 01/12/2020 | 0000285656 | PLACA P/BOLSA ESTOMIA ALTERNA ESPIRAL FLANGE 40MM RECORTAVEL 10-35MM
1900772313 | 80160840028 | PE1903 45B | 01/12/2020 |  |  | 11,5950 |  | FIO SUTURA NYLON AGULHA ATRAMAT TRIANGULAR REVERSO CORTANTE 3-0 19MM PE1903 45B | FIO SUTURA NYLON AGULHA ATRAMAT TRIANGULAR REVERSO CORTANTE 3-0 19MM PE1903 45B | CLINICA MEDICA | MATERIAL DE CONSUMO | FIOS E FITAS CIRURGICOS | UN | 04.995.710/0001-50 | ATRAMAT DO BRASIL LTDA | 20 |  |  | Material de consumo hospitalar | TNUMM | 01/12/2020 | NAO POSSUI SIMPRO | NAO POSSUI SIMPRO
1900772321 | 10252420102 | 500ML | 01/12/2020 | 30/04/2023 | REGISTRO CANCELADO ANVISA | 39,3000 | REGISTRO CANCELADO ANVISA 03/11/21 | FRASCO DRENAGEM MEDIASTINAL TORACICA CON UNIV 500ML MEDIDREN | FRASCO DRENAGEM MEDIASTINAL TORACICA CON UNIV 500ML MEDIDREN | CIRURGIA TORACICA | MATERIAL DE CONSUMO | COLETOR DE FLUIDOS | UN | 60.383.338/0001-00 | EMBRAMED INDUSTRIA E COMERCIO DE PRODUTOS HOSPITALARES LTDA | 20 |  |  | Material de consumo hospitalar | TNUMM | 01/12/2020 | NAO POSSUI SIMPRO | NAO POSSUI SIMPRO
1900772330 | 80026180015 | 1,0ML | 01/12/2020 |  |  | 0,1991 |  | SERINGA INSULINA DESC COM AGULHA SR 1,0ML | SERINGA INSULINA DESC COM AGULHA SR 1,0ML | CLINICA MEDICA | MATERIAL DE CONSUMO | SERINGA | UN | 03.426.484/0001-23 | SALDANHA RODRIGUES LTDA | 20 |  |  | Material de consumo hospitalar | TNUMM | 01/12/2020 | NAO POSSUI SIMPRO | NAO POSSUI SIMPRO
1900772364 | 80288090024 | 06200-002 | 01/12/2020 |  |  | 0,3828 |  | LANCETA HEMOLANCE PLUS MICRO FLOW AZUL 28GAX0,36MM 062000-02 | LANCETA HEMOLANCE PLUS MICRO FLOW AZUL 28GAX0,36MM 062000-02 | CLINICA MEDICA | MATERIAL DE CONSUMO | LANCETA | UN | 07.415.627/0001-52 | TKL IMPORTACAO E EXPORTACAO DE PRODUTOS MEDICOS E HOSPITALARES LTDA | 20 |  |  | Material de consumo hospitalar | TNUMM | 01/12/2020 | 0000280697 | LANCETA HAEMOLANCE PLUS MICRO FLOW AZUL 28GA 1,6X,0,36MM 200UNID.
1900772372 | 10438100002 | 50G | 01/12/2020 | 29/02/2024 | DESCONTINUADO | 0,2347 | DESCONTINUADO 25/10/22 | MEME CREME PROTETOR PARA OS SEIOS 50G | MEME CREME PROTETOR PARA OS SEIOS 50G | DERMATOLOGIA | MATERIAL DE CONSUMO | CURATIVO | G | 02.814.497/0001-07 | CIMED INDUSTRIA S.A | 20 |  |  | Material de consumo hospitalar | TNUMM | 01/12/2020 | NAO POSSUI SIMPRO | NAO POSSUI SIMPRO
1900772380 | 80523020052 | 422159 | 01/12/2020 |  |  | 93,6000 |  | BOLSA ESTOMIA DRENAVEL CONVEX OPACA ESTEEM FLEX 20-57MM 422159 | BOLSA ESTOMIA DRENAVEL CONVEX OPACA ESTEEM FLEX 20-57MM 422159 | GASTROENTEROLOGIA | MATERIAL DE CONSUMO | BOLSA DE OSTOMIA | UN | 09.603.161/0001-44 | BMD - COMERCIO DE PRODUTOS MEDICOS LTDA | 20 |  |  | Material de consumo hospitalar | TNUMM | 01/12/2020 | 0000311258 | BOLSA ESTOMIA DRENAVEL ESTEEM
1900772399 | 10312210035 | CH-70 | 01/12/2020 |  |  | 16,7880 |  | CONECTOR CLAVE COM DISPOSITIVO DE ACESSO FRASCO UNIVERSAL CH-70 | CONECTOR CLAVE COM DISPOSITIVO DE ACESSO FRASCO UNIVERSAL CH-70 | CLINICA MEDICA | MATERIAL DE CONSUMO | DISPOSITIVO DE TRANSFERENCIA DE SOLUCOES E IRRIGACAO | UN | 67.630.541/0001-74 | MEDCORP HOSPITALAR LTDA | 20 |  |  | Material de consumo hospitalar | TNUMM | 01/12/2020 | 0000151039 | ADAPTADOR EQUIPO CLAVE P/FRASCO MULTIDOSE C/TRAVA SEG.
1900772402 | 10234400102 | 21603-5 | 01/12/2020 | 30/06/2023 | DESCONTINUADO | 206,4000 | DESCONTINUADO 23/09/21 | SONDA ASPIRACAO TRAQUEAL SITEMA FECHADO TRACH CARE 12FR 21603-5 | SONDA ASPIRACAO TRAQUEAL SITEMA FECHADO TRACH CARE 12FR 21603-5 | CLINICA MEDICA | MATERIAL DE CONSUMO | SONDA DE ASPIRACAO | UN | 40.175.705/0001-64 | CEI COMERCIO EXPORTACAO IMPORTACAO DE MATERIAL MEDICO LTDA | 20 |  |  | Material de consumo hospitalar | TNUMM | 01/12/2020 | NAO POSSUI SIMPRO | NAO POSSUI SIMPRO
1900772410 | 80585180001 | 80ML | 01/12/2020 |  |  | 2,1235 |  | SPRAY POINTTS ANTI-VERRUGAS 80ML 12 APLICADORES C/ 01FR | SPRAY POINTTS ANTI-VERRUGAS 80ML 12 APLICADORES C/ 01FR | CIRURGIA GERAL | MATERIAL DE CONSUMO | SPRAY GELADO | ML | 09.080.907/0001-82 | GENOMMA LABORATORIES DO BRASIL LTDA | 20 |  |  | Material de consumo hospitalar | TNUMM | 01/12/2020 | NAO POSSUI SIMPRO | NAO POSSUI SIMPRO
1900772429 | 80160840026 | SR2673T | 01/12/2020 |  |  | 18,6240 |  | FIO SUTURA POLIDIOXANONA VIOLETA 3.0 AGULHA 26MM PONTA CONICA PREMIUM SR2673T | FIO SUTURA POLIDIOXANONA VIOLETA 3.0 AGULHA 26MM PONTA CONICA PREMIUM SR2673T | CLINICA MEDICA | MATERIAL DE CONSUMO | FIOS E FITAS CIRURGICOS | UN | 04.995.710/0001-50 | ATRAMAT DO BRASIL LTDA | 20 |  |  | Material de consumo hospitalar | TNUMM | 01/12/2020 | 0000174364 | FIO SUTURA POLIDIOXANONA VIOLETA 3-0 070CM AG.26MM CURV.1/2CILIND.PTA.CONICA
1900772437 | 80136990900 | 4670055SBR | 01/12/2020 |  |  | 1,5478 |  | AGULHA DESC DISPOSITIVO SEGURANCA STERICAN SAFETY 1,20X40MMX18GX1,1/2POL 4670055SBR | AGULHA DESC DISPOSITIVO SEGURANCA STERICAN SAFETY 1,20X40MMX18GX1,1/2POL 4670055SBR | CLINICA MEDICA | MATERIAL DE CONSUMO | AGULHAS DESCARTAVEIS | UN | 31.673.254/0001-02 | LABORATORIOS B. BRAUN S/A | 20 |  |  | Material de consumo hospitalar | TNUMM | 01/12/2020 | 0000311149 | AGULHA HIPODERMICA STERICAN SAFETY 18GA 1 1/2"(1,2X40MM)100UNID.
1900772445 | 80136990900 | 4670045SBR | 01/12/2020 |  |  | 2,5032 |  | AGULHA DESC DISPOSITIVO SEGURANCA STERICAN SAFETY 0,80X40MMX21GX1,1/2POL 4670045SBR | AGULHA DESC DISPOSITIVO SEGURANCA STERICAN SAFETY 0,80X40MMX21GX1,1/2POL 4670045SBR | CLINICA MEDICA | MATERIAL DE CONSUMO | AGULHAS DESCARTAVEIS | UN | 31.673.254/0001-02 | LABORATORIOS B. BRAUN S/A | 20 |  |  | Material de consumo hospitalar | TNUMM | 01/12/2020 | 0000311144 | AGULHA HIPODERMICA STERICAN SAFETY 21GA 1 1/2"(0,8X40MM)100UNID.
1900772453 | 80136990900 | 4670008SBR | 01/12/2020 |  |  | 2,5032 |  | AGULHA DESC DISPOSITIVO SEGURANCA STERICAN SAFETY 0,45X13MMX26GX1/2POL 4670008SBR | AGULHA DESC DISPOSITIVO SEGURANCA STERICAN SAFETY 0,45X13MMX26GX1/2POL 4670008SBR | CLINICA MEDICA | MATERIAL DE CONSUMO | AGULHAS DESCARTAVEIS | UN | 31.673.254/0001-02 | LABORATORIOS B. BRAUN S/A | 20 |  |  | Material de consumo hospitalar | TNUMM | 01/12/2020 | 0000311131 | AGULHA HIPODERMICA STERICAN SAFETY 26GA 1/2"(0,45X13MM)100UNID.
1900772461 | 80070210072 | N 5 | 01/12/2020 |  |  | 350,4000 |  | MASCARA FACIAL COM COXIM MD TAMANHO 05 ADULTO GRANDE | MASCARA FACIAL COM COXIM MD TAMANHO 05 ADULTO GRANDE | CLINICA MEDICA | MATERIAL DE CONSUMO | MASCARAS | UN | 95.433.397/0001-11 | COMERCIO DE MATERIAIS MEDICOS HOSPITALARES MACROSUL LTDA | 20 |  |  | Material de consumo hospitalar | TNUMM | 01/12/2020 | 0000263610 | MASCARA FACIAL C/COXIM INFLAVEL SILICONE TAM.05 ADU.GRD.MD REUT.
1900772470 | 80733280022 | 603425 | 01/12/2020 |  |  | 69,7716 |  | CURATIVO FIBRAS EXUFIBER AG+ ESTERIL 10X10CM 603425 | CURATIVO FIBRAS EXUFIBER AG+ ESTERIL 10X10CM 603425 | DERMATOLOGIA | MATERIAL DE CONSUMO | CURATIVO | UN | 12.600.168/0001-17 | MOLNLYCKE HEALTH CARE VENDA DE PRODUTOS MEDICOS LTDA | 20 |  |  | Material de consumo hospitalar | TNUMM | 01/12/2020 | 0000302308 | CURATIVO FIBRAS EXUFIBER AG
1900772488 | 10150470498 | DT1850 | 01/12/2020 |  |  | 44,4343 |  | DRENO TORACICO FOYOMED 18FR DT1850 | DRENO TORACICO FOYOMED 18FR DT1850 | CLINICA MEDICA+CIRURGIA TORACICA | MATERIAL DE CONSUMO | DRENO | UN | 61.418.042/0001-31 | CIRURGICA FERNANDES - COMERCIO DE MATERIAIS CIRURGICOS E HOSPITALARES - SOCIEDADE LIMITADA | 20 |  |  | Material de consumo hospitalar | TNUMM | 01/12/2020 | 0000295483 | DRENO SUCCAO TORAX SILICONE 18FR FOYOMED
1900772496 | 10349590079 | 500.844 | 01/12/2020 |  |  | 43,0560 |  | EXTENSAO PARA UMIDIFICADOR 15M 500.844 | EXTENSAO PARA UMIDIFICADOR 15M 500.844 | CLINICA MEDICA | MATERIAL DE CONSUMO | EXTENSOR | UN | 67.882.621/0001-17 | JG MORIYA REPRESENTACAO IMPORTADORA EXPORTADORA COMERCIAL LTDA | 20 |  |  | Material de consumo hospitalar | TNUMM | 01/12/2020 | NAO POSSUI SIMPRO | NAO POSSUI SIMPRO
1900772500 | 80696620014 | 500ML | 01/12/2020 |  |  | 11,0220 |  | BOLSA EVA NUTRICAO PARENTERAL VALMED CONECTOR FEMEA 500ML | BOLSA EVA NUTRICAO PARENTERAL VALMED CONECTOR FEMEA 500ML | CLINICA MEDICA | MATERIAL DE CONSUMO | BOLSA DE MISTURA DE SOLUCAO ESTERIL | UN | 10.625.331/0001-70 | HOSPSHOP - COMERCIO, IMPORTACAO, EXPORTACAO, CONSULTORIA E REPRESENTACOES LTDA | 20 |  |  | Material de consumo hospitalar | TNUMM | 01/12/2020 | NAO POSSUI SIMPRO | NAO POSSUI SIMPRO
1900772607 | 10349590062 | PN-0119 | 01/12/2020 |  |  | 20,1000 |  | MASCARA ANESTESIA BESMED PN-0119 | MASCARA ANESTESIA BESMED PN-0119 | ANESTESIOLOGIA | MATERIAL DE CONSUMO | MASCARAS | UN | 67.882.621/0001-17 | JG MORIYA REPRESENTACAO IMPORTADORA EXPORTADORA COMERCIAL LTDA | 20 |  |  | Material de consumo hospitalar | TNUMM | 01/12/2020 | EM ANALISE | EM ANALISE
1900772615 | 10349590062 | PN-120 | 01/12/2020 |  |  | 20,1000 |  | MASCARA ANESTESIA BESMED PN-120 | MASCARA ANESTESIA BESMED PN-120 | ANESTESIOLOGIA | MATERIAL DE CONSUMO | MASCARAS | UN | 67.882.621/0001-17 | JG MORIYA REPRESENTACAO IMPORTADORA EXPORTADORA COMERCIAL LTDA | 20 |  |  | Material de consumo hospitalar | TNUMM | 01/12/2020 | EM ANALISE | EM ANALISE
1900773450 | 80522910007 | 30ML | 01/12/2020 |  |  | 65,8680 |  | AFFER SPRAY 0,04% BUCAL 30ML | AFFER SPRAY 0,04% BUCAL 30ML C/ 01FR | CLINICA MEDICA | MATERIAL DE CONSUMO | HIGIENE PESSOAL | FR | 33.150.764/0001-12 | BIOLAB FARMA GENERICOS LTDA | 20 |  |  | Material de consumo hospitalar | TNUMM | 01/12/2020 | 0000312894 | SPRAY BUCAL 30ML AFFER
1900773468 | 80245210094 | 375213 | 01/12/2020 |  |  | 5,9880 |  | CURATIVO FILME ADVANCED TRANSPARENTE ESTERIL 10X12CM 375213 | CURATIVO FILME ADVANCED TRANSPARENTE ESTERIL 10X12CM 375213 | DERMATOLOGIA | MATERIAL DE CONSUMO | CURATIVO | UN | 82.641.325/0001-18 | CREMER S/A | 20 |  |  | Material de consumo hospitalar | TNUMM | 01/12/2020 | 0000167018 | CURATIVO FILME ADVANCED TRANSPARENTE 10X12CM
1900773476 | 80523020023 | MM43150603/BR10178 | 01/12/2020 | 30/04/2023 | REGISTRO CANCELADO ANVISA | 39,4380 | REGISTRO CANCELADO ANVISA 03/11/21 | SONDA FOLEY SILICONE 02 VIAS 06FR 1,5ML MM43150603/BR10178 | SONDA FOLEY SILICONE 02 VIAS 06FR 1,5ML MM43150603/BR10178 | CIRURGIA GERAL | MATERIAL DE CONSUMO | SONDA DE FOLEY | UN | 09.603.161/0001-44 | BMD - COMERCIO DE PRODUTOS MEDICOS LTDA | 20 |  |  | Material de consumo hospitalar | TNUMM | 01/12/2020 | NAO POSSUI SIMPRO | NAO POSSUI SIMPRO
1900773484 | 80117580237 | 298300 | 01/12/2020 | 30/06/2023 | REGISTRO CANCELADO ANVISA | 0,0640 | REGISTRO CANCELADO ANVISA 27/09/21 | FITA SILICONE MEPITAC 2,0CMX3,0M 298300 | FITA SILICONE MEPITAC 2,0CMX3,0M 298300 | CIRURGIA GERAL | MATERIAL DE CONSUMO | CURATIVO | CM | 04.967.408/0001-98 | EMERGO BRAZIL IMPORT IMPORTACAO E DISTRIBUICAO DE PRODUTOS MEDICOS HOSPITALARES LTDA | 20 |  |  | Material de consumo hospitalar | TNUMM | 01/12/2020 | 0000260373 | FITA SILICONE MEPITAC 02CMX3,0MT
1900773492 | 80003309005 | 10CM X 4,5M | 01/12/2020 |  |  | 0,0352 |  | ESPARADRAPO IMPERMEAVEL ADPELE EXTRAFLEXIVEL 10CMX4,5M | ESPARADRAPO IMPERMEAVEL ADPELE EXTRAFLEXIVEL 10CMX4,5M | DERMATOLOGIA | MATERIAL DE CONSUMO | ESPARADRAPOS E FITAS ADESIVAS | CM | 03.225.411/0001-73 | MISSNER & MISSNER LTDA | 20 |  |  | Material de consumo hospitalar | TNUMM | 01/12/2020 | NAO POSSUI SIMPRO | NAO POSSUI SIMPRO
1900773506 | 10413960152 | 102820 | 01/12/2020 |  |  | 144,0000 |  | EXTENSAO BOMBA FLEXIVEL POLIURETANO 1200PSI 76CMX30POL 102820 | EXTENSAO BOMBA FLEXIVEL POLIURETANO 1200PSI 76CMX30POL 102820 | CIRURGIA CARDIOVASCULAR | MATERIAL DE CONSUMO | EXTENSOR | UN | 01.437.707/0001-22 | SCITECH PRODUTOS MEDICOS LTDA | 20 |  |  | Material de consumo hospitalar | TNUMM | 01/12/2020 | 0000109422 | EXTENSAO BOMBA FLEXIVEL 30" 076CM 1200PSI MACHO/FEMEA
1900773514 | 10413960152 | 102824 | 01/12/2020 |  |  | 144,0000 |  | EXTENSAO BOMBA FLEXIVEL POLIURETANO 1200PSI 50CMX20POL 102824 | EXTENSAO BOMBA FLEXIVEL POLIURETANO 1200PSI 50CMX20POL 102824 | CIRURGIA CARDIOVASCULAR | MATERIAL DE CONSUMO | EXTENSOR | UN | 01.437.707/0001-22 | SCITECH PRODUTOS MEDICOS LTDA | 20 |  |  | Material de consumo hospitalar | TNUMM | 01/12/2020 | 0000109421 | EXTENSAO BOMBA FLEXIVEL 20" 050CM 1200PSI MACHO/FEMEA
1900773522 | 10349000612 | MMT-305QS | 01/12/2020 |  |  | 136,8000 |  | APLICADOR CONJUNTO INFUSAO MINIMED QUICK-SERTER MMT-305QS | APLICADOR CONJUNTO INFUSAO MINIMED QUICK-SERTER MMT-305QS | CLINICA MEDICA | MATERIAL DE CONSUMO | DISPOSITIVO DE TRANSFERENCIA DE SOLUCOES E IRRIGACAO | UN | 01.645.409/0001-28 | AUTO SUTURE DO BRASIL LTDA | 20 |  |  | Material de consumo hospitalar | TNUMM | 01/12/2020 | NAO POSSUI SIMPRO | NAO POSSUI SIMPRO
1900773530 | 10349000412 | 7,5 | 01/12/2020 |  |  | 9,0000 |  | CANULA ENDOTRAQUEAL COM BALAO CURITY KENDALL 7,5MM | CANULA ENDOTRAQUEAL COM BALAO CURITY KENDALL 7,5MM | CIRURGIA GERAL | MATERIAL DE CONSUMO | CANULA/TUBO ENDOTRAQUEAL | UN | 01.645.409/0001-28 | AUTO SUTURE DO BRASIL LTDA | 20 |  |  | Material de consumo hospitalar | TNUMM | 01/12/2020 | NAO POSSUI SIMPRO | NAO POSSUI SIMPRO
1900773557 | 10369460039 | URS-X-10 | 01/12/2020 | 31/10/2023 | REGISTRO CANCELADO ANVISA | 0,7320 | REGISTRO CANCELADO ANVISA 20/06/22 | TIRA URIANALISE URS-X-10 C/ 100TIRAS | TIRA URIANALISE URS-X-10 C/ 100TIRAS | CLINICA MEDICA | MATERIAL DE CONSUMO | TIRA TESTE | UN | 01.005.728/0001-79 | LABOR IMPORT COMERCIAL IMPORTADORA E EXPORTADORA LTDA | 20 |  |  | Material de consumo hospitalar | TNUMM | 01/12/2020 | 0000251032 | TIRA URINA 10CAMPOS 100UNID.
1900773565 | 10379860042 | 10 PARAMETROS | 01/12/2020 |  |  | 0,3334 |  | TIRA URIANALISE 10 PARAMETROS C/ 100TIRAS | TIRA URIANALISE 10 PARAMETROS C/ 100TIRAS | CLINICA MEDICA | MATERIAL DE CONSUMO | TIRA TESTE | UN | 48.740.849/0001-28 | CRAL ARTIGOS PARA LABORATORIO LTDA | 20 |  |  | Material de consumo hospitalar | TNUMM | 01/12/2020 | 0000259198 | TIRA REAGENTE P/ANALISE URINARIA 10 PARAMETROS 100UNID
1900773573 | 10379860119 | EPT1045 | 01/12/2020 |  |  | 0,0262 |  | ESPARADRAPO TRANSPARENTE COPERTINA 10CMX4,5M EPT1045 | ESPARADRAPO TRANSPARENTE COPERTINA 10CMX4,5M EPT1045 | DERMATOLOGIA | MATERIAL DE CONSUMO | ESPARADRAPOS E FITAS ADESIVAS | CM | 48.740.849/0001-28 | CRAL ARTIGOS PARA LABORATORIO LTDA | 20 |  |  | Material de consumo hospitalar | TNUMM | 01/12/2020 | 0000259138 | ESPARADRAPO TRANSPARENTE 10CMX4,5MT
1900773581 | 10379860124 | 25X25MM | 01/12/2020 |  |  | 0,0641 |  | CURATIVO ADESIVO COPERTINA INFANTIL 25X25MM C/ 500UN | CURATIVO ADESIVO COPERTINA INFANTIL 25X25MM C/ 500UN | CLINICA MEDICA | MATERIAL DE CONSUMO | CURATIVO | UN | 48.740.849/0001-28 | CRAL ARTIGOS PARA LABORATORIO LTDA | 20 |  |  | Material de consumo hospitalar | TNUMM | 01/12/2020 | NAO POSSUI SIMPRO | NAO POSSUI SIMPRO
1900773611 | 80488290022 | L101 | 01/12/2020 |  |  | 90,3240 |  | CIRCUITO SIMPLES LUMIAR L101 | CIRCUITO SIMPLES LUMIAR L101 | CLINICA MEDICA | MATERIAL DE CONSUMO | ACESSORIO PARA CPAP/BIPAP | UN | 05.652.247/0001-06 | LUMIAR HEALTH BUILDERS EQUIPAMENTOS HOSPITALARES LTDA | 20 |  |  | Material de consumo hospitalar | TNUMM | 01/12/2020 | 0000268572 | CIRCUITO BIPAP N/INVASIVO DESC.
1900773620 | 80523020054 | 418000/1710423 | 01/12/2020 |  |  | 1440,0000 |  | KIT CONTROLE FECAL FLEXI-SEAL SIGNAL 418000/1710423 | KIT CONTROLE FECAL FLEXI-SEAL SIGNAL 418000/1710423 | CLINICA MEDICA | MATERIAL DE CONSUMO | COLETOR DE FLUIDOS | KIT | 09.603.161/0001-44 | BMD - COMERCIO DE PRODUTOS MEDICOS LTDA | 20 |  |  | Material de consumo hospitalar | TNUMM | 01/12/2020 | 0000302227 | SISTEMA CONTROLE INCONTINENCIA FECAL FLEXI-SEAL SIGNAL RX ZEOLITE 1710423
1900773638 | 80523029013 | 411108/1704336 | 01/12/2020 |  |  | 54,0000 |  | BOLSA COLETORA FLEXISEAL FMS PRIVACY CONTROLE INCONTINENCIA FECAL 1,0LT 411108/1704336 C/ 10UN | BOLSA COLETORA FLEXISEAL FMS PRIVACY CONTROLE INCONTINENCIA FECAL 1,0LT 411108/1704336 C/ 10UN | CLINICA MEDICA | MATERIAL DE CONSUMO | BOLSA COLETORA | UN | 09.603.161/0001-44 | BMD - COMERCIO DE PRODUTOS MEDICOS LTDA | 20 |  |  | Material de consumo hospitalar | TNUMM | 01/12/2020 | 0000302226 | BOLSA COLETORA FLEXISEAL FMS PRIVACY CONTROLE INCONTINENCIA FECAL 10UNID.1704336
1900773646 | 10312210072 | 2200NUZA | 01/12/2020 |  |  | 57,0240 |  | DISPOSITIVO FIXACAO CATETER GRIP-LOK NEONATAL 2200NUZA | DISPOSITIVO FIXACAO CATETER GRIP-LOK NEONATAL 2200NUZA | CLINICA MEDICA | MATERIAL DE CONSUMO | FIXADOR DE TUBO/CATETER | UN | 67.630.541/0001-74 | MEDCORP HOSPITALAR LTDA | 20 |  |  | Material de consumo hospitalar | TNUMM | 01/12/2020 | 0000301223 | DISPOSITIVO P/FIXACAO CATETER GRIP-LOK PICC/LINHA NEO.
1900773654 | 10322390044 | 5056051BR | 01/12/2020 |  |  | 29,5800 |  | ADAPTADOR UNIVERSAL Y 5056051BR | ADAPTADOR UNIVERSAL Y 5056051BR | CLINICA MEDICA | MATERIAL DE CONSUMO | ACESSORIO DE DIALISE | UN | 01.440.590/0001-36 | FRESENIUS MEDICAL CARE LTDA | 20 |  |  | Material de consumo hospitalar | TNUMM | 01/12/2020 | 0000169351 | ADAPTADOR P/ULTRAFILTRACAO SECO ACESSORIO GENIUS Y UNIVERSAL
1900773662 | 80622210001 | 201-16F | 01/12/2020 |  |  | 114,0000 |  | COLCHAO ORTOPEDICO LEITO INFLAVEL CAIXA OVO FECHADO 1,90X0,90M 201-16F | COLCHAO ORTOPEDICO LEITO INFLAVEL CAIXA OVO FECHADO 1,90X0,90M 201-16F | CLINICA MEDICA | MATERIAL DE CONSUMO | COLCHAO | UN | 11.014.549/0001-51 | BIOFLORENCE IMPLEMENTOS ORTOPEDICOS LTDA | 20 |  |  | Material de consumo hospitalar | TNUMM | 01/12/2020 | NAO POSSUI SIMPRO | NAO POSSUI SIMPRO
1900773670 | 80523020051 | 421623/BR10429 | 01/12/2020 |  |  | 86,4000 |  | BOLSA ESTOMIA DRENAVEL CONVEX ESTEEM FLEX 10-43MM 421623/BR10429 | BOLSA ESTOMIA DRENAVEL CONVEX ESTEEM FLEX 10-43MM 421623/BR10429 | GASTROENTEROLOGIA | MATERIAL DE CONSUMO | BOLSA DE OSTOMIA | UN | 09.603.161/0001-44 | BMD - COMERCIO DE PRODUTOS MEDICOS LTDA | 20 |  |  | Material de consumo hospitalar | TNUMM | 01/12/2020 | 0000292943 | BOLSA UROSTOMIA ESTEEM
1900773689 | 80117580351 | 283300 | 01/12/2020 | 30/06/2023 | REGISTRO CANCELADO ANVISA | 114,5424 | REGISTRO CANCELADO ANVISA 27/09/21 | CURATIVO MEPILEX BORDER FLEX 13X16CM 283300 | CURATIVO MEPILEX BORDER FLEX 13X16CM 283300 | DERMATOLOGIA | MATERIAL DE CONSUMO | CURATIVO | UN | 04.967.408/0001-98 | EMERGO BRAZIL IMPORT IMPORTACAO E DISTRIBUICAO DE PRODUTOS MEDICOS HOSPITALARES LTDA | 20 |  |  | Material de consumo hospitalar | TNUMM | 01/12/2020 | 0000266905 | CURATIVO ESPUMA MULTICAMADAS C/SILICONE MEPILEX BORDER FLEX 13,0X16CM
1900773697 | 10342600056 | 1685 | 01/12/2020 |  |  | 289,5360 |  | SISTEMA CPAP NASAL INFANTIL 01 HUDSON 1685 | SISTEMA CPAP NASAL INFANTIL 01 HUDSON 1685 | CLINICA MEDICA | MATERIAL DE CONSUMO | ACESSORIO PARA CPAP/BIPAP | UN | 00.142.916/0001-86 | COMERCIAL NACIONAL DE PRODUTOS HOSPITALARES LTDA | 20 |  |  | Material de consumo hospitalar | TNUMM | 01/12/2020 | NAO POSSUI SIMPRO | NAO POSSUI SIMPRO
1900773700 | 10369460111 | CONNECT LUER 2 | 01/12/2020 |  |  | 65,7960 |  | EXTENSOR PARA INFUSAO 02 VIAS CONNECT LUER 2 | EXTENSOR PARA INFUSAO 02 VIAS CONNECT LUER 2 | CLINICA MEDICA | MATERIAL DE CONSUMO | EXTENSOR | UN | 01.005.728/0001-79 | LABOR IMPORT COMERCIAL IMPORTADORA E EXPORTADORA LTDA | 20 |  |  | Material de consumo hospitalar | TNUMM | 01/12/2020 | NAO POSSUI SIMPRO | NAO POSSUI SIMPRO
1900773719 | 10426020015 | PGCL30CT19IES3 | 01/12/2020 |  |  | 11,2440 |  | FIO SUTURA POLIGLECAPRONE 25 3-0 70CM AGULHA CORTANTE 3-8 1,9CM PGCL30CT19IES3 C/ 12UN | FIO SUTURA POLIGLECAPRONE 25 3-0 70CM AGULHA CORTANTE 3-8 1,9CM PGCL30CT19IES3 C/ 12UN | CIRURGIA GERAL | MATERIAL DE CONSUMO | FIOS E FITAS CIRURGICOS | UN | 37.844.479/0001-52 | BIOLINE FIOS CIRURGICOS LTDA - EPP | 20 |  |  | Material de consumo hospitalar | TNUMM | 01/12/2020 | 0000279212 | FIO POLIGLECAPRONE 25 3-0 70CM AG.1,9CM 3/8CORT.
1900773727 | 80245210227 | 266276 | 01/12/2020 |  |  | 1,6571 |  | SONDA ASPIRACAO TRAQUEAL 14 266276 | SONDA ASPIRACAO TRAQUEAL 14 266276 | CLINICA MEDICA | MATERIAL DE CONSUMO | SONDA DE ASPIRACAO | UN | 82.641.325/0001-18 | CREMER S/A | 20 |  |  | Material de consumo hospitalar | TNUMM | 01/12/2020 | NAO POSSUI SIMPRO | NAO POSSUI SIMPRO
1900773735 | 80052020054 | 5230-40XF | 01/12/2020 |  |  | 14,0400 |  | FIO SUTURA DEXON INCOLOR PLASTICA 4-0 45 CM MT15XF COM AGULHA 5230-40XF | FIO SUTURA DEXON INCOLOR PLASTICA 4-0 45 CM MT15XF COM AGULHA 5230-40XF | CIRURGIA GERAL | MATERIAL DE CONSUMO | FIOS E FITAS CIRURGICOS | UN | 03.812.429/0001-71 | POLYSUTURE INDUSTRIA E COMERCIO LTDA | 20 |  |  | Material de consumo hospitalar | TNUMM | 01/12/2020 | NAO POSSUI SIMPRO | NAO POSSUI SIMPRO
1900773743 | 80305560091 | 18009 | 01/12/2020 |  |  | 19,2000 |  | BOLSA ANTI REFLUXO TRO ASPIRASET 3000ML 18009 | BOLSA ANTI REFLUXO TRO ASPIRASET 3000ML 18009 | GASTROENTEROLOGIA | MATERIAL DE CONSUMO | BOLSA COLETORA | UN | 07.499.258/0001-23 | MP - COMERCIO DE MATERIAIS HOSPITALARES LTDA | 20 |  |  | Material de consumo hospitalar | TNUMM | 01/12/2020 | 0000266221 | FRASCO ASPIRACAO CIRURGICA TRO ASPIRASET BR BOLSA ANTIRREFLUXO 3000ML
1900773751 | 80102519026 | 1873000 | 01/12/2020 |  |  | 68,6000 | CONFORME ATA 103 DO CNA DEFINIDO VALOR PARA COBRANCA. | FILTRO HYDRO-TRACH T MK II 1873000 | FILTRO HYDRO-TRACH T MK II 1873000 | CLINICA MEDICA | MATERIAL DE CONSUMO | FILTRO BARREIRA BACTERIOLOGICO | UN | 04.718.143/0001-94 | VR MEDICAL IMPORTADORA E DISTRIBUIDORA DE PRODUTOS MEDICOS LTDA | 0 |  |  | Material de consumo hospitalar | TNUMM | 01/12/2020 | 0000271942 | UMIDIFICADOR P/TRAQUEOSTOMIA
1900773760 | 80102511637 | 02 VIAS 20FR 10ML | 01/12/2020 |  |  | 178,8000 |  | SONDA FOLEY LATEX BIP 02 VIAS 20FR 10ML | SONDA FOLEY LATEX BIP 02 VIAS 20FR 10ML | CLINICA MEDICA | MATERIAL DE CONSUMO | SONDA DE FOLEY | UN | 04.718.143/0001-94 | VR MEDICAL IMPORTADORA E DISTRIBUIDORA DE PRODUTOS MEDICOS LTDA | 20 |  |  | Material de consumo hospitalar | TNUMM | 01/12/2020 | NAO POSSUI SIMPRO | NAO POSSUI SIMPRO
1900773778 | 80102510343 | 8003000 | 01/12/2020 |  |  | 61,9542 |  | MASCARA LARINGEA SOLUS TAMANHO 03 8003000 | MASCARA LARINGEA SOLUS TAMANHO 03 8003000 | CLINICA MEDICA | MATERIAL DE CONSUMO | MASCARA LARINGEA | UN | 04.718.143/0001-94 | VR MEDICAL IMPORTADORA E DISTRIBUIDORA DE PRODUTOS MEDICOS LTDA | 20 |  |  | Material de consumo hospitalar | TNUMM | 01/12/2020 | 0000140825 | MASCARA LARINGEA SOLUS TAM.03
1900773786 | 80748910004 | 8.5 | 01/12/2020 |  |  | 4,9800 |  | LUVA CIRURGICA SINTETICA ESTERIL ISENTA DE PO NUZONE X2 8.5 | LUVA CIRURGICA SINTETICA ESTERIL ISENTA DE PO NUZONE X2 8.5 | CLINICA MEDICA | MATERIAL DE CONSUMO | LUVA ESTERIL | PAR | 12.936.659/0001-33 | KEVENOLL DO BRASIL PRODUTOS MEDICOS HOSPITALARES | 20 |  |  | Material de consumo hospitalar | TNUMM | 01/12/2020 | 0000247645 | LUVA CIRURGICA EST.SINTETICA S/PO NR.8,5 NUZONE X2(PAR)
1900773794 | 80047300489 | 61030 | 01/12/2020 | 30/04/2023 | REGISTRO CANCELADO ANVISA | 1290,4560 | REGISTRO CANCELADO ANVISA 25/10/21 | MASCARA PEDIATRICA RESMED PIXI 61030 | MASCARA PEDIATRICA RESMED PIXI 61030 | CLINICA MEDICA | MATERIAL DE CONSUMO | ACESSORIO PARA CPAP/BIPAP | UN | 03.580.620/0001-35 | MEDSTAR IMPORTACAO E EXPORTACAO EIRELI | 20 |  |  | Material de consumo hospitalar | TNUMM | 01/12/2020 | 0000257847 | MASCARA PED.PIXI
1900773808 | 80052020055 | 244050NT | 01/12/2020 |  |  | 33,6984 |  | FIO SUTURA MAXSORB VIOLETA 5-0 75CM 2XMC17 244050NT | FIO SUTURA MAXSORB VIOLETA 5-0 75CM 2XMC17 244050NT | CIRURGIA GERAL | MATERIAL DE CONSUMO | FIOS E FITAS CIRURGICOS | UN | 03.812.429/0001-71 | POLYSUTURE INDUSTRIA E COMERCIO LTDA | 20 |  |  | Material de consumo hospitalar | TNUMM | 01/12/2020 | NAO POSSUI SIMPRO | NAO POSSUI SIMPRO
1900773816 | 80020550017 | 94093 | 01/12/2020 |  |  | 18,7680 |  | DRENO TORACICO SILICONE 40FR 50CM 94093 | DRENO TORACICO SILICONE 40FR 50CM 94093 | CLINICA MEDICA+CIRURGIA TORACICA | MATERIAL DE CONSUMO | DRENO | UN | 94.304.672/0001-34 | MEDICONE PROJETOS E SOLUCOES PARA A INDUSTRIA E A SAUDE LTDA | 20 |  |  | Material de consumo hospitalar | TNUMM | 01/12/2020 | 0000040476 | DRENO TORACICO SILICONE 40FR 50CM
1900773824 | 80153480163 | 9895 | 01/12/2020 |  |  | 72,2400 |  | SYSTANE UL SOLUCAO OFTALMICA 15ML 9895 | SYSTANE UL SOLUCAO OFTALMICA 15ML 9895 | OFTALMOLOGIA | MATERIAL DE CONSUMO | SOLUCAO OFTALMOLOGICA | UN | 56.994.502/0001-30 | NOVARTIS BIOCIENCIAS S.A | 20 |  |  | Material de consumo hospitalar | TNUMM | 01/12/2020 | 0000172870 | SYSTANE UL 15ML
1900773840 | 80166330037 | 222156 | 01/12/2020 |  |  | 215,8800 |  | KIT CIRURGICO UNIVERSAL ESTERIL III 222156 | KIT CIRURGICO UNIVERSAL ESTERIL III 222156 | CLINICA MEDICA | MATERIAL DE CONSUMO | CAMPO CIRURGICO | UN | 05.150.878/0001-27 | HEALTH QUALITY INDUSTRIA E COMERCIO LTDA ME | 20 |  |  | Material de consumo hospitalar | TNUMM | 01/12/2020 | NAO POSSUI SIMPRO | NAO POSSUI SIMPRO
1900773859 | 80128000012 | 30CMX25M | 01/12/2020 |  |  | 0,0184 |  | MALHA TUBULAR ORTOPEDICA ALGODAO 30CMX25M | MALHA TUBULAR ORTOPEDICA ALGODAO 30CMX25M | ORTOPEDIA E TRAUMATOLOGIA | MATERIAL DE CONSUMO | MALHA TUBULAR | CM | 72.819.980/0001-60 | M. SO MATERIAL HOSPITALAR LTDA | 20 |  |  | Material de consumo hospitalar | TNUMM | 01/12/2020 | 0000272667 | MALHA TUBULAR ALGODAO 30CMX25MT
1900773867 | 81008610002 | 250ML | 01/12/2020 |  |  | 79,3800 |  | BIOXTRA DRY MOUTH MILD MOUTHRINSE 250 ML | BIOXTRA DRY MOUTH MILD MOUTHRINSE 250 ML | DERMATOLOGIA | MATERIAL DE CONSUMO | HIGIENE PESSOAL | UN | 03.439.555/0001-22 | FNL COMERCIO DE SUPRIMENTOS LTDA | 20 |  |  | Material de consumo hospitalar | TNUMM | 01/12/2020 | NAO POSSUI SIMPRO | NAO POSSUI SIMPRO
1900773875 | 81008610001 | 40ML | 01/12/2020 |  |  | 76,1400 |  | BIOXTRA DRY MOUTH GEL ORAL 40ML | BIOXTRA DRY MOUTH GEL ORAL 40ML | CLINICA MEDICA | MATERIAL DE CONSUMO | GEL | UN | 03.439.555/0001-22 | FNL COMERCIO DE SUPRIMENTOS LTDA | 20 |  |  | Material de consumo hospitalar | TNUMM | 01/12/2020 | NAO POSSUI SIMPRO | NAO POSSUI SIMPRO
1900773891 | 10224000051 | 72382-05 | 01/12/2020 |  |  | 21,0000 |  | CURATIVO ESTERIL LEUCOMED T PLUS 10X35CM 72382-05 | CURATIVO ESTERIL LEUCOMED T PLUS 10X35CM 72382-05 | CLINICA MEDICA | MATERIAL DE CONSUMO | CURATIVO | UN | 54.858.014/0001-70 | ESSITY SOLUCOES MEDICAS DO BRASIL COMERCIO E DISTRIBUICAO LTDA | 20 |  |  | Material de consumo hospitalar | TNUMM | 01/12/2020 | 0000271307 | CURATIVO EST.LEUKOMED T PLUS 10,0X35,0CM
1900773905 | 80246910054 | 551924 | 01/12/2020 | 31/10/2023 | REGISTRO CANCELADO ANVISA | 437,6160 | REGISTRO CANCELADO ANVISA 17/01/22 | CURATIVO URGOTIL SAG 15X20CM 551924 | CURATIVO URGOTIL SAG 15X20CM 551924 | DERMATOLOGIA | MATERIAL DE CONSUMO | CURATIVO | UN | 57.532.343/0001-14 | L.M. FARMA INDUSTRIA E COMERCIO LTDA | 20 |  |  | Material de consumo hospitalar | TNUMM | 01/12/2020 | 0000276995 | CURATIVO URGOTUL SAG URGO NEDICAL DESC.EST.15X20CM
1900773913 | 80246910067 | 551977 | 01/12/2020 |  |  | 91,2000 |  | CURATIVO 06X06CM URGOCLEAN AG 551977 | CURATIVO 06X06CM URGOCLEAN AG 551977 | DERMATOLOGIA | MATERIAL DE CONSUMO | CURATIVO | UN | 57.532.343/0001-14 | L.M. FARMA INDUSTRIA E COMERCIO LTDA | 20 |  |  | Material de consumo hospitalar | TNUMM | 01/12/2020 | 0000295648 | CURATIVO URGOCLEAN-AG EST.DESC.06X06CM
1900773921 | 80804050018 | 7308 | 01/12/2020 | 29/02/2024 | DESCONTINUADO | 5,7112 | DESCONTINUADO 11/11/22 | INTRASITE GEL-HIDROGEL PRE-MISTURADO PARA CURATIVO 08G 7308 | INTRASITE GEL-HIDROGEL PRE-MISTURADO PARA CURATIVO 08G 7308 | CLINICA MEDICA | MATERIAL DE CONSUMO | GEL | G | 13.656.820/0001-88 | SMITH & NEPHEW COMERCIO DE PRODUTOS MEDICOS LTDA. | 20 |  |  | Material de consumo hospitalar | TNUMM | 01/12/2020 | 0000031119 | CURATIVO INTRASITE GEL 08G 10UNID.
1900773930 | 80170310077 | 86109 | 01/12/2020 |  |  | 121,9920 |  | KIT CIRURGICO FOLIODRAPE PROTECT PRO UNIVERSAL II 86109 | KIT CIRURGICO FOLIODRAPE PROTECT PRO UNIVERSAL II 86109 | CLINICA MEDICA | MATERIAL DE CONSUMO | CAMPO CIRURGICO | KIT | 47.411.780/0001-26 | BACE COMERCIO INTERNACIONAL LTDA | 20 |  |  | Material de consumo hospitalar | TNUMM | 01/12/2020 | 0000282577 | KIT CIRURGUCO FOLIODRAPE PROTECT PRO UNIVERSAL II
1900773948 | ISENTO | TAM G | 01/12/2020 |  |  | 0,9616 |  | FRALDA NATURAL BABY PREMIUM TAMANHO G C/ 38UN | FRALDA NATURAL BABY PREMIUM TAMANHO G C/ 38UN | CLINICA MEDICA | MATERIAL DE CONSUMO | FRALDA | UN | 57.688.657/0001-00 | EVER GREEN | 20 |  |  | Material de consumo hospitalar | TNUMM | 01/12/2020 | NAO POSSUI SIMPRO | NAO POSSUI SIMPRO
1900773956 | ISENTO | TAMANHO M | 01/12/2020 |  |  | 0,8178 |  | FRALDA NATURAL BABY PREMIUM TAMANHO M C/ 44UN | FRALDA NATURAL BABY PREMIUM TAMANHO M C/ 44UN | CLINICA MEDICA | MATERIAL DE CONSUMO | FRALDA | UN | 57.688.657/0001-00 | EVER GREEN | 20 |  |  | Material de consumo hospitalar | TNUMM | 01/12/2020 | NAO POSSUI SIMPRO | NAO POSSUI SIMPRO
1900773964 | ISENTO | 35X45CM | 01/12/2020 |  |  | 1,1496 |  | COMPRESSA BANHO ALGODAO MARINA SOFT 35X45CM C/ 50UN | COMPRESSA BANHO ALGODAO MARINA SOFT 35X45CM C/ 50UN | CLINICA MEDICA | MATERIAL DE CONSUMO | COMPRESSA | UN | 01.310.212/0001-38 | AMERICA MEDICAL LTDA | 20 |  |  | Material de consumo hospitalar | TNUMM | 01/12/2020 | NAO POSSUI SIMPRO | NAO POSSUI SIMPRO
1900773972 | 81573240007 | D0001 | 01/12/2020 |  |  | 28,3200 |  | BOLSA DE DRENAGEM SINAPI 1000ML D0001 | BOLSA DE DRENAGEM SINAPI 1000ML D0001 | CLINICA MEDICA | MATERIAL DE CONSUMO | BOLSA COLETORA | UN | 26.910.316/0001-04 | VASTTORE IMPORTACAO COMERCIO E DISTRIBUICAO DE MATERIAIS MEDICOS HOSPITALARES LTDA ME | 20 |  |  | Material de consumo hospitalar | TNUMM | 01/12/2020 | 0000299342 | BOLSA DRENAGEM SINAPI 1000ML
1900773999 | 81496190004 | 616439 | 01/12/2020 |  |  | 11,9040 |  | LUVA CIRURGICA SINTETICA ESTERIL SEM PO GAMMEX NONLATEX 7,5 616439 | LUVA CIRURGICA SINTETICA ESTERIL SEM PO GAMMEX NONLATEX 7,5 616439 | CLINICA MEDICA | MATERIAL DE CONSUMO | LUVA ESTERIL | PAR | 03.496.778/0001-21 | ANSELL BRAZIL LTDA | 20 |  |  | Material de consumo hospitalar | TNUMM | 01/12/2020 | 0000293235 | LUVA CIRURGICA SINT.7,5 EST.S/PO GAMMEX NONLATEX(PAR) 616439
1900774006 | 81078910006 | CVP25G | 01/12/2020 |  |  | 1,2000 |  | SCALP CIRUVEIN 25G CVP25G | SCALP CIRUVEIN 25G CVP25G | CLINICA MEDICA | MATERIAL DE CONSUMO | ESCALPE | UN | 83.200.105/0001-11 | MEDIX DISTRIBUICAO COMERCIO E REPRESENTACAO LTDA | 20 |  |  | Material de consumo hospitalar | TNUMM | 01/12/2020 | 0000262007 | SCALP NR.25G C/EMBALAGEM PAPEL GRAU CIRURGICO
1900774014 | 81078910002 | CBC10 | 01/12/2020 |  |  | 0,6000 |  | LAMINA BISTURI CIRUBLADE 10 CBC10 | LAMINA BISTURI CIRUBLADE 10 CBC10 | CLINICA MEDICA | MATERIAL DE CONSUMO | LAMINA DE BISTURI | UN | 83.200.105/0001-11 | MEDIX DISTRIBUICAO COMERCIO E REPRESENTACAO LTDA | 20 |  |  | Material de consumo hospitalar | TNUMM | 01/12/2020 | 0000261982 | LAMINA BISTURI ACO CARBONO NR.10
1900774022 | 81078910001 | CFACEE | 01/12/2020 |  |  | 9,8400 |  | MASCARA CIRURGICA COM TIRAS CIRUFACE CFACES | MASCARA CIRURGICA COM TIRAS CIRUFACE CFACES | CLINICA MEDICA | MATERIAL DE CONSUMO | MASCARAS | UN | 83.200.105/0001-11 | MEDIX DISTRIBUICAO COMERCIO E REPRESENTACAO LTDA | 20 |  |  | Material de consumo hospitalar | TNUMM | 01/12/2020 | NAO POSSUI SIMPRO | NAO POSSUI SIMPRO
1900774030 | 80968780004 | 16142803 | 01/12/2020 |  |  | 10,8000 |  | CAMPO OFTALMOLOGICO COM BOLSA CARDIVA 75X75CM 16142803 | CAMPO OFTALMOLOGICO COM BOLSA CARDIVA 75X75CM 16142803 | OFTALMOLOGIA | MATERIAL DE CONSUMO | CAMPO CIRURGICO | UN | 16.774.189/0002-90 | GATE MEDICAL IMPORTACAO E EXPORTACAO DE PRODUTOS MEDICOS HOSPITALARES LTDA | 20 |  |  | Material de consumo hospitalar | TNUMM | 01/12/2020 | 0000243035 | CAMPO OFTALMOLOGICO C/BOLSA CARDIVA 75X75CM
1900774049 | 80851430010 | 1005042 | 01/12/2020 | 31/10/2023 | REGISTRO CANCELADO ANVISA | 20,1840 | REGISTRO CANCELADO ANVISA 22/11/21 | CURATIVO BETAPLAST PROFESSIONAL 10X10X2CM C/ 10UN 1005042 | CURATIVO BETAPLAST PROFESSIONAL 10X10X2CM C/ 10UN 1005042 | CLINICA MEDICA | MATERIAL DE CONSUMO | CURATIVO | UN | 15.127.898/0001-30 | MUNDIPHARMA BRASIL PRODUTOS MEDICOS E FARMACEUTICOS LTDA | 20 |  |  | Material de consumo hospitalar | TNUMM | 01/12/2020 | NAO POSSUI SIMPRO | NAO POSSUI SIMPRO
1900774057 | 80851430009 | 1005036 | 01/12/2020 | 31/10/2023 | REGISTRO CANCELADO ANVISA | 28,2480 | REGISTRO CANCELADO ANVISA 29/11/21 | CURATIVO BETAPLAST N PROFESSIONAL 10X10X5,0CM 1005036 | CURATIVO BETAPLAST N PROFESSIONAL 10X10X5,0CM 1005036 | DERMATOLOGIA | MATERIAL DE CONSUMO | CURATIVO | UN | 15.127.898/0001-30 | MUNDIPHARMA BRASIL PRODUTOS MEDICOS E FARMACEUTICOS LTDA | 20 |  |  | Material de consumo hospitalar | TNUMM | 01/12/2020 | 0000273986 | CURATIVO BETAPLAST N PROFESSIONAL 10X10X5CM 10UNID
1900774065 | 80851430008 | 1005049 | 01/12/2020 | 31/10/2023 | REGISTRO CANCELADO ANVISA | 20,9760 | REGISTRO CANCELADO ANVISA 29/11/21 | CURATIVO BETAPLAST AD PROFESSIONAL 10X10X2,0CM 1005049 | CURATIVO BETAPLAST AD PROFESSIONAL 10X10X2,0CM 1005049 | CLINICA MEDICA | MATERIAL DE CONSUMO | CURATIVO | UN | 15.127.898/0001-30 | MUNDIPHARMA BRASIL PRODUTOS MEDICOS E FARMACEUTICOS LTDA | 20 |  |  | Material de consumo hospitalar | TNUMM | 01/12/2020 | NAO POSSUI SIMPRO | NAO POSSUI SIMPRO
1900774073 | 80851430007 | 1005040 | 01/12/2020 | 31/10/2023 | REGISTRO CANCELADO ANVISA | 23,2320 | REGISTRO CANCELADO ANVISA 29/11/21 | CURATIVO BETAPLAST B PROFESSIONAL 10X10X5,0CM 1005040 | CURATIVO BETAPLAST B PROFESSIONAL 10X10X5,0CM 1005040 | CLINICA MEDICA | MATERIAL DE CONSUMO | CURATIVO | UN | 15.127.898/0001-30 | MUNDIPHARMA BRASIL PRODUTOS MEDICOS E FARMACEUTICOS LTDA | 20 |  |  | Material de consumo hospitalar | TNUMM | 01/12/2020 | 0000273983 | CURATIVO BETAPLAST B PROFESSIONAL 10X10X5CM 10UNID
1900774081 | 80691910033 | SL1515 | 01/12/2020 |  |  | 55,0800 |  | CURATIVO SILICONE ESPUMA ABSORVENTE 15X15CM SILICARE SL1515 | CURATIVO SILICONE ESPUMA ABSORVENTE 15X15CM SILICARE SL1515 | DERMATOLOGIA | MATERIAL DE CONSUMO | CURATIVO | UN | 10.545.970/0001-26 | VITA MEDICAL MATERIAL HOSPITALAR LTDA | 20 |  |  | Material de consumo hospitalar | TNUMM | 01/12/2020 | 0000266300 | CURATIVO SILICONE ADERENTE C/ESPUMA ABSORVENTE SILICARE 15X15CM
1900774090 | 80670160008 | UROBAR | 01/12/2020 | 31/10/2023 | REGISTRO CANCELADO ANVISA | 14,4000 | REGISTRO CANCELADO ANVISA 14/03/22 | COLETOR URINA SF UROBAR | COLETOR URINA SF UROBAR | CLINICA MEDICA | MATERIAL DE CONSUMO | BOLSA COLETORA | UN | 10.220.940/0001-40 | CAMAHE INDUSTRIA E COMERCIO IMPORTACAO E EXPORTACAO DE PRODUTOS PARA SAUDE | 20 |  |  | Material de consumo hospitalar | TNUMM | 01/12/2020 | NAO POSSUI SIMPRO | NAO POSSUI SIMPRO
1900774103 | 80523020030 | BR10271 | 01/12/2020 |  |  | 24,7086 |  | DISPOSITIVO PROTECAO OCULAR EYE FIX C/ 100UN BR10271 | DISPOSITIVO PROTECAO OCULAR EYE FIX C/ 100UN BR10271 | CLINICA MEDICA | MATERIAL DE CONSUMO | PROTETOR OCULAR | UN | 09.603.161/0001-44 | BMD - COMERCIO DE PRODUTOS MEDICOS LTDA | 20 |  |  | Material de consumo hospitalar | TNUMM | 01/12/2020 | NAO POSSUI SIMPRO | NAO POSSUI SIMPRO
1900774111 | 80893580002 | 100X140CM | 01/12/2020 |  |  | 9,4800 |  | CAMPO CIRURGICO DE MESA ESTERIL TECDESC 100X140CM | CAMPO CIRURGICO DE MESA ESTERIL TECDESC 100X140CM | CIRURGIA GERAL | MATERIAL DE CONSUMO | CAMPO CIRURGICO | UN | 12.693.571/0001-38 | G. M. G. PAULA - ME | 20 |  |  | Material de consumo hospitalar | TNUMM | 01/12/2020 | NAO POSSUI SIMPRO | NAO POSSUI SIMPRO
1900774120 | 80400320002 | DKI-RD2862P-EU | 01/12/2020 |  |  | 67,2000 |  | BOLSA COLETORA SECRECAO SISTEMA FECHADO FIT FIX COOPDECH 2000ML DKI-RD2862P-EU | BOLSA COLETORA SECRECAO SISTEMA FECHADO FIT FIX COOPDECH 2000ML DKI-RD2862P-EU | CLINICA MEDICA | MATERIAL DE CONSUMO | BOLSA COLETORA | UN | 08.747.635/0001-69 | ROSS MEDICAL LTDA | 20 |  |  | Material de consumo hospitalar | TNUMM | 01/12/2020 | 0000276460 | BOLSA COLETORA SECRECAO DESC.SIST.FECH.S/VALV.ANTITRANSB.FIT FIX 2LT COOPDECH
1900774138 | 80384550013 | 8032 | 01/12/2020 |  |  | 10,4880 |  | COMPRESSA GAZE ESTERIL COM RX MELHORMED 13 FIOS 7,5X7,5CM C/ 10UN | COMPRESSA GAZE ESTERIL COM RX MELHORMED 13 FIOS 7,5X7,5CM C/ 10UN | CLINICA MEDICA | MATERIAL DE CONSUMO | GAZE | PC | 41.847.658/0001-10 | TECELAGEM MINAS REY LTDA | 20 |  |  | Material de consumo hospitalar | TNUMM | 01/12/2020 | 0000309640 | COMPRESSA GAZE 7,5X7,5CM 13FIOS C/FIO RX 10UNID.EST.
1900774146 | 80384550012 | 8352 | 01/12/2020 |  |  | 0,0138 |  | MALHA TUBULAR 10CMX15M 8352 | MALHA TUBULAR 10CMX15M 8352 | CLINICA MEDICA | MATERIAL DE CONSUMO | MALHA TUBULAR | CM | 41.847.658/0001-10 | TECELAGEM MINAS REY LTDA | 20 |  |  | Material de consumo hospitalar | TNUMM | 01/12/2020 | 0000301581 | MALHA TUBULAR 10CM 15MT
1900774154 | 80384550005 | 8121 | 01/12/2020 |  |  | 1,7280 |  | COMPRESSA GAZE 11FIOS ESTERIL MELHORMED 7,5X07,5CM C/10UN | COMPRESSA GAZE 11FIOS ESTERIL MELHORMED 7,5X07,5CM C/10UN | CLINICA MEDICA | MATERIAL DE CONSUMO | GAZE | PC | 41.847.658/0001-10 | TECELAGEM MINAS REY LTDA | 20 |  |  | Material de consumo hospitalar | TNUMM | 01/12/2020 | 0000268431 | COMPRESSA GAZE ULTRACOTTON 7,5X7,5CM 11FIOS EST.10UNID
1900774162 | 80228990003 | 7066 | 01/12/2020 |  |  | 4,5128 |  | CATETER INTRAVASCULAR PERIFERICO JELCO PLUS ROSA 20G 32MM 7066 | CATETER INTRAVASCULAR PERIFERICO JELCO PLUS ROSA 20GAX32MM 7066 | CLINICA MEDICA | MATERIAL DE CONSUMO | CATETER VENOSO PERIFERICO | UN | 06.019.570/0001-00 | SMITHS MEDICAL DO BRASIL PRODUTOS HOSPITALARES LTDA | 20 |  |  | Material de consumo hospitalar | TNUMM | 01/12/2020 | 0000001127 | CATETER INTRAVASCULAR PERIFERICO JELCO PLUS 20GX32MM ROSA MEDEX
1900774170 | 80351240024 | SAF-Q-109-G24 | 01/12/2020 |  |  | 50,5440 |  | DISPOSITIVO SOFT GLIDE SUB Q 1 AGULHA 24GX9,0MM SAF-Q-109-G24 | DISPOSITIVO SOFT GLIDE SUB Q 1 AGULHA 24GX9,0MM SAF-Q-109-G24 | CLINICA MEDICA | MATERIAL DE CONSUMO | CONECTOR DE EQUIPO | UN | 07.260.050/0001-57 | SUPRI ARTIGOS MEDICO-HOSPITALARES LTDA | 20 |  |  | Material de consumo hospitalar | TNUMM | 01/12/2020 | 0000310086 | SISTEMA AGULHADO SOFT GLIDE SUB Q 1VIA C/1 AG.9MM 24GA 1CURATIVO/CONJ.SEGURANCA
1900774189 | 80342060004 | 139902 | 01/12/2020 |  |  | 2,7600 |  | AVENTAL CIRURGICO PROTECAO MALHA NAO ESTERIL 1,03X1,36M 139902 | AVENTAL CIRURGICO PROTECAO MALHA NAO ESTERIL 1,03X1,36M 139902 | CLINICA MEDICA | MATERIAL DE CONSUMO | VESTIMENTA HOSPITALAR | UN | 07.204.591/0001-68 | BIOTEC PRODUTOS HOSPITALARES LTDA | 20 |  |  | Material de consumo hospitalar | TNUMM | 01/12/2020 | 0000249556 | AVENTAL CIRURGICO PROTECAO P/MALHA TAM.U N/ESTERIL 1,03X1,36MT
1900774197 | 80330630036 | 00.05.026 | 01/12/2020 |  |  | 10,7520 |  | SISTEMA COLETOR SECRECAO VIAS AEREAS NAO ESTERIL BIOVAR 0250ML 00.05.026 | SISTEMA COLETOR SECRECAO VIAS AEREAS NAO ESTERIL BIOVAR 0250ML 00.05.026 | CLINICA MEDICA | MATERIAL DE CONSUMO | COLETOR DE FLUIDOS | UN | 07.204.591/0001-68 | BIOTEC PRODUTOS HOSPITALARES LTDA | 20 |  |  | Material de consumo hospitalar | TNUMM | 01/12/2020 | 0000244903 | SISTEMA COLETOR SECRECAO P/VIAS AEREAS N/EST.BIOVAR 0250ML
1900774200 | 80246910023 | K371012 | 01/12/2020 |  |  | 16,3320 |  | GAZE ANTIMICROBIANA COM PHMB CURATEC 10X12CM K371012 | GAZE ANTIMICROBIANA COM PHMB CURATEC 10X12CM K371012 | DERMATOLOGIA | MATERIAL DE CONSUMO | GAZE | UN | 57.532.343/0001-14 | L.M. FARMA INDUSTRIA E COMERCIO LTDA | 20 |  |  | Material de consumo hospitalar | TNUMM | 01/12/2020 | NAO POSSUI SIMPRO | NAO POSSUI SIMPRO
1900774227 | 80228990073 | 100/141/065 | 01/12/2020 |  |  | 42,0000 |  | SONDA ENDOTRAQUEAL ORONASAL SILICONIZADA SEM BALAO PORTEX 6,5MM 100/141/065 | SONDA ENDOTRAQUEAL ORONASAL SILICONIZADA SEM BALAO PORTEX 6,5MM 100/141/065 | CIRURGIA GERAL | MATERIAL DE CONSUMO | CANULA/TUBO ENDOTRAQUEAL | UN | 06.019.570/0001-00 | SMITHS MEDICAL DO BRASIL PRODUTOS HOSPITALARES LTDA | 20 |  |  | Material de consumo hospitalar | TNUMM | 01/12/2020 | 0000049551 | SONDA ENDOTRAQUEAL PVC "RX" EST.S/BAL.SILIC.ORAL/NASAL OLHO MURPHY 6,5MM SIMS-PORTEX
1900774235 | 80228990072 | 198-39L | 01/12/2020 |  |  | 960,0000 |  | SONDA ENDOBRONQUEAL PVC ESQUERDA TIPO CARLENS ESQUERDA PORTEX 39FR 198-39L | SONDA ENDOBRONQUEAL PVC ESQUERDA TIPO CARLENS ESQUERDA PORTEX 39FR 198-39L | CLINICA MEDICA | MATERIAL DE CONSUMO | SONDA CARLENS | UN | 06.019.570/0001-00 | SMITHS MEDICAL DO BRASIL PRODUTOS HOSPITALARES LTDA | 20 |  |  | Material de consumo hospitalar | TNUMM | 01/12/2020 | NAO POSSUI SIMPRO | NAO POSSUI SIMPRO
1900774243 | 80225200005 | 7,5X7,5CM | 01/12/2020 |  |  | 9,4800 |  | COMPRESSA AGE DERM 7,5X7,5CM FECHADA C/ 01UN | COMPRESSA AGE DERM 7,5X7,5CM FECHADA C/ 01UN | DERMATOLOGIA | MATERIAL DE CONSUMO | COMPRESSA | UN | 04.506.487/0001-30 | HELIANTO FARMACEUTICA LTDA | 20 |  |  | Material de consumo hospitalar | TNUMM | 01/12/2020 | NAO POSSUI SIMPRO | NAO POSSUI SIMPRO
1900774260 | 80175820007 | PT-527 | 01/12/2020 |  |  | 53,6400 |  | BANDAGEM 7,5CMX6,0M OLEO DERMOPROTETOR PIELSANA PT-527 | BANDAGEM 7,5CMX6,0M OLEO DERMOPROTETOR PIELSANA PT-527 | CLINICA MEDICA | MATERIAL DE CONSUMO | CURATIVO | UN | 05.210.556/0001-26 | DBS INDUSTRIA E COMERCIO LTDA | 20 |  |  | Material de consumo hospitalar | TNUMM | 01/12/2020 | 0000250201 | BANDAGEM PIELSANA 07,5CMX06MT
1900774278 | 80175820002 | PT-511 | 01/12/2020 |  |  | 6,1800 |  | GAZE RAYON 7,5X15CM OLEO DERMOPROTETOR PIELSANA 05ML PT-511 C /01UN | GAZE RAYON 7,5X15CM OLEO DERMOPROTETOR PIELSANA 05ML PT-511 C /01UN | CLINICA MEDICA | MATERIAL DE CONSUMO | GAZE | UN | 05.210.556/0001-26 | DBS INDUSTRIA E COMERCIO LTDA | 20 |  |  | Material de consumo hospitalar | TNUMM | 01/12/2020 | 0000139303 | GAZE RAYON 7,5X15CM C/OLEO DERMOPROTETOR PIELSANA 01SACH 05ML
1900774286 | 80174880013 | 80.327 | 01/12/2020 |  |  | 19,8000 |  | EXTENSOR INJECAO CONTRASTE LISO OU ESPIRALADO 200PSI A 1200PSI 80.327 | EXTENSOR INJECAO CONTRASTE LISO OU ESPIRALADO 200PSI A 1200PSI 80.327 | CLINICA MEDICA | MATERIAL DE CONSUMO | EXTENSOR DE CONTRASTE | UN | 05.345.461/0001-10 | BIO-DATA DO BRASIL INDUSTRIA, COMERCIO IMPORTACAO E EXPORTACAO LTDA - EPP | 20 |  |  | Material de consumo hospitalar | TNUMM | 01/12/2020 | NAO POSSUI SIMPRO | NAO POSSUI SIMPRO
1900774294 | 80170319025 | 900805 | 01/12/2020 |  |  | 79,8000 |  | CURATIVO ADESIVO FIXACAO CATETER IV COSMOPOR 6,0X8,0CM 900805 | CURATIVO ADESIVO FIXACAO CATETER IV COSMOPOR 6,0X8,0CM 900805 | DERMATOLOGIA | MATERIAL DE CONSUMO | CURATIVO | UN | 47.411.780/0001-26 | BACE COMERCIO INTERNACIONAL LTDA | 20 |  |  | Material de consumo hospitalar | TNUMM | 01/12/2020 | 0000255443 | CURATIVO ADESIVO P/FIXACAO CATETER IV POLIURETANO/POLIACRILATO COSMOPOR IV 6X8CM
1900774308 | 80166330054 | 227014 | 01/12/2020 |  |  | 39,2400 |  | AVENTAL CIRURGICO STD TAMANHO G ESTERIL 227014 | AVENTAL CIRURGICO STD TAMANHO G ESTERIL 227014 | ORTOPEDIA E TRAUMATOLOGIA | MATERIAL DE CONSUMO | VESTIMENTA HOSPITALAR | UN | 05.150.878/0001-27 | HEALTH QUALITY INDUSTRIA E COMERCIO LTDA ME | 20 |  |  | Material de consumo hospitalar | TNUMM | 01/12/2020 | 0000297242 | AVENTAL CIRURGICO STD HEALTH QUALITY TAM.G.EST.
1900774316 | 80166330043 | 222073 | 01/12/2020 |  |  | 239,8560 |  | KIT CIRURGICO UNIVERSAL ESTERIL VIII 40G COM AVENTAL 222073 | KIT CIRURGICO UNIVERSAL ESTERIL VIII 40G COM AVENTAL 222073 | CLINICA MEDICA | MATERIAL DE CONSUMO | CAMPO CIRURGICO | UN | 05.150.878/0001-27 | HEALTH QUALITY INDUSTRIA E COMERCIO LTDA ME | 20 |  |  | Material de consumo hospitalar | TNUMM | 01/12/2020 | 0000307276 | KIT CIRURGICO UNIVERSAL VIII 40G C/AVENTAL EST.
1900774324 | 80166330042 | 222244 | 01/12/2020 |  |  | 275,5920 |  | KIT CIRURGICO UNIVERSAL GINECOLOGIA UROLOGIA COM AVENTAL 222244 | KIT CIRURGICO UNIVERSAL GINECOLOGIA UROLOGIA COM AVENTAL 222244 | CLINICA MEDICA | MATERIAL DE CONSUMO | CAMPO CIRURGICO | UN | 05.150.878/0001-27 | HEALTH QUALITY INDUSTRIA E COMERCIO LTDA ME | 20 |  |  | Material de consumo hospitalar | TNUMM | 01/12/2020 | 0000307706 | KIT CIRURGICO PARTO NORMAL/GINECO/URO C/AVENTAL
1900774332 | 80305560041 | 15011 | 01/12/2020 |  |  | 2,1600 |  | EXTENSOR EQUIPO 8FRX40CM CATETER TRO SOLUSET BR REVERSIVEL II 15011 | EXTENSOR EQUIPO 8FRX40CM CATETER TRO SOLUSET BR REVERSIVEL II 15011 | CLINICA MEDICA | MATERIAL DE CONSUMO | EXTENSOR | UN | 07.499.258/0001-23 | MP - COMERCIO DE MATERIAIS HOSPITALARES LTDA | 20 |  |  | Material de consumo hospitalar | TNUMM | 01/12/2020 | NAO POSSUI SIMPRO | NAO POSSUI SIMPRO
1900774340 | 80158680013 | 9500/01 | 01/12/2020 |  |  | 68,6000 | CONFORME ATA 103 DO CNA DEFINIDO VALOR PARA COBRANCA. | VALVULA TRAQUEOSTOMIA COM HME 9500/01 | VALVULA TRAQUEOSTOMIA COM HME 9500/01 | CLINICA MEDICA | MATERIAL DE CONSUMO | FILTRO BARREIRA BACTERIOLOGICO | UN | 02.527.107/0001-18 | GVS DO BRASIL LTDA | 0 |  |  | Material de consumo hospitalar | TNUMM | 01/12/2020 | 0000258494 | VALVULA TRAQUEOSTOMIA C/HME RESPIRACAO ESPONTANEA
1900774359 | 80133169002 | ESTERIL | 01/12/2020 |  |  | 5,0400 |  | PROTETOR OCULAR UNIVERSAL ESTERIL | PROTETOR OCULAR UNIVERSAL ESTERIL | CLINICA MEDICA | MATERIAL DE CONSUMO | PROTETOR OCULAR | UN | 00.025.310/0001-60 | FARMAQUI INDUSTRIA E COMERCIO LTDA | 20 |  |  | Material de consumo hospitalar | TNUMM | 01/12/2020 | NAO POSSUI SIMPRO | NAO POSSUI SIMPRO
1900774367 | 80128000010 | 26X180MM | 01/12/2020 |  |  | 11,2560 |  | TALA METALICA PARA IMOBILIZACAO 26X180MM | TALA METALICA PARA IMOBILIZACAO 26X180MM | CLINICA MEDICA | MATERIAL DE CONSUMO | TALA | UN | 72.819.980/0001-60 | M. SO MATERIAL HOSPITALAR LTDA | 20 |  |  | Material de consumo hospitalar | TNUMM | 01/12/2020 | 0000272687 | TALA METALICA IMOBILIZACAO 26X180MM 12UNID
1900774375 | 81375030013 | SP-015V | 01/12/2020 |  |  | 210,0000 |  | COLA FIXACAO CATETER SECUREPORTIV SP-015V | COLA FIXACAO CATETER SECUREPORTIV SP-015V | CLINICA MEDICA | MATERIAL DE CONSUMO | FIXADOR DE TUBO/CATETER | UN | 22.773.307/0001-68 | JBD PRODUTOS MEDICOS LTDA | 20 |  |  | Material de consumo hospitalar | TNUMM | 01/12/2020 | 0000310570 | COLA P/FIXACAO CATETER SECUREPORTIV
1900774383 | ISENTO | TAMANHO XG | 01/12/2020 |  |  | 3,2554 |  | FRALDA NATURAL MASTER XG C/ 07UN | FRALDA NATURAL MASTER XG C/ 07UN | CLINICA MEDICA | MATERIAL DE CONSUMO | FRALDA | UN | 57.688.657/0001-00 | EVER GREEN | 20 |  |  | Material de consumo hospitalar | TNUMM | 01/12/2020 | 0000167248 | FRALDA NATURAL MASTER TAM XG 7UNID
1900774391 | ISENTO | TAMANHO P | 01/12/2020 |  |  | 0,8354 |  | FRALDA NATURAL BABY PREMIUM TAMANHO P C/ 56UN | FRALDA NATURAL BABY PREMIUM TAMANHO P C/ 56UN | CLINICA MEDICA | MATERIAL DE CONSUMO | FRALDA | UN | 57.688.657/0001-00 | EVER GREEN | 20 |  |  | Material de consumo hospitalar | TNUMM | 01/12/2020 | 0000167254 | FRALDA NATURAL BABY PREMIUM TAM PEQ MEGA PCT 56UN
1900774405 | 80128610030 | 50G | 01/12/2020 |  |  | 0,4798 |  | GEL LUBRIFICANTE K-Y 50G | GEL LUBRIFICANTE K-Y 50G | CLINICA MEDICA | MATERIAL DE CONSUMO | GEL | G | 55.163.042/0001-35 | SEMINA INDUSTRIA E COMERCIO LTDA | 20 |  |  | Material de consumo hospitalar | TNUMM | 01/12/2020 | NAO POSSUI SIMPRO | NAO POSSUI SIMPRO
1900774413 | ISENTO | 30197259 | 01/12/2020 |  |  | 1,1520 |  | FRALDA TRIPLA PROTECAO HUGGIES TURMA MONICA G 30197259 C/ 09UN | FRALDA TRIPLA PROTECAO HUGGIES TURMA MONICA G 30197259 C/ 09UN | CLINICA MEDICA | MATERIAL DE CONSUMO | FRALDA | UN | 59.883.868/0003-91 | KIMBERLY-CLARK KENKO INDUSTRIA E COMERCIO LTDA | 20 |  |  | Material de consumo hospitalar | TNUMM | 01/12/2020 | 0000157573 | FRALDA TRIPLA PROTECAO REGULAR TAM.G HUGGIES TURMA MONICA 30197259
1900774421 | 81045420005 | 880550.14AT | 01/12/2020 |  |  | 180,0000 |  | CATETER SUCCAO FECHADO ADULTO 14FR 880550.14AT | CATETER SUCCAO FECHADO ADULTO 14FR 880550.14AT | CIRURGIA CARDIOVASCULAR | MATERIAL DE CONSUMO | SISTEMA FECHADO DE ASPIRACAO | UN | 17.152.616/0001-80 | BRASIL MED CARE IMPORTACAO EXPORTACAO COMERCIO E DISTRIBUICAO LTDA | 20 |  |  | Material de consumo hospitalar | TNUMM | 01/12/2020 | 0000301353 | CATETER SUCCAO SIST.FECHADO ASPIRACAO 14FR
1900774430 | 80320680071 | NDO802A | 01/12/2020 |  |  | 348,0000 |  | TAMPAO NASAL ND0802A | TAMPAO NASAL ND0802A | DERMATOLOGIA | MATERIAL DE CONSUMO | TAMPAO NASAL | UN | 01.686.305/0001-61 | DANIALEX TEC - MATERIAL MEDICO HOSPITALAR LTDA ME | 20 |  |  | Material de consumo hospitalar | TNUMM | 01/12/2020 | 0000277312 | TAMPAO NASAL C/CARBOXIMETILCELULOSE 8,0X1,5X2,0CM C/FIO
1900774448 | 80231319006 | 02G | 01/12/2020 |  |  | 4,1692 |  | KIN HIDRAT GEL UMECTANTE BUCAL 02G C/ 30SACHES | KIN HIDRAT GEL UMECTANTE BUCAL 02G C/ 30SACHES | CLINICA MEDICA | MATERIAL DE CONSUMO | HIGIENE PESSOAL | SACHE | 05.046.637/0001-32 | PHARMAKIN COMERCIO DE COSMETICOS LTDA | 20 |  |  | Material de consumo hospitalar | TNUMM | 01/12/2020 | NAO POSSUI SIMPRO | NAO POSSUI SIMPRO
1900774472 | ISENTO | M | 01/12/2020 |  |  | 2,7600 |  | FRALDA GERIATRICA CONFORT MASTER M C/ 08UN | FRALDA GERIATRICA CONFORT MASTER M C/ 08UN | CLINICA MEDICA | MATERIAL DE CONSUMO | FRALDA | UN | 12.288.046/0001-37 | CCM INDUSTRIA E COMERCIO DE PRODUTOS DESCARTAVEIS LTDA. | 20 |  |  | Material de consumo hospitalar | TNUMM | 01/12/2020 | NAO POSSUI SIMPRO | NAO POSSUI SIMPRO
1900774480 | 80231319005 | 40ML | 01/12/2020 |  |  | 58,7880 |  | KIN HIDRAT SPRAY BUCAL 40ML | KIN HIDRAT SPRAY BUCAL 40ML C/ 01FR | CLINICA MEDICA | MATERIAL DE CONSUMO | HIGIENE PESSOAL | FR | 05.046.637/0001-32 | PHARMAKIN COMERCIO DE COSMETICOS LTDA | 20 |  |  | Material de consumo hospitalar | TNUMM | 01/12/2020 | NAO POSSUI SIMPRO | NAO POSSUI SIMPRO
1900774499 | 80567510006 | 5 ML | 01/12/2020 |  |  | 33,6000 |  | TAUROLOCK TP-01 AMPOLA 5 ML | TAUROLOCK TP-01 AMPOLA 5 ML | CLINICA MEDICA | MATERIAL DE CONSUMO | ACESSORIO DE DIALISE | UN | 10.661.826/0001-55 | TAUROVITA COMERCIO E IMPORTACAO LTDA - EPP | 20 |  |  | Material de consumo hospitalar | TNUMM | 01/12/2020 | 0000178122 | SOLUCAO TAUROLOCK TM P/CATETER TAUROLINDA/CITRATO 4% 5ML
1900774502 | 80117580292 | 2444 | 01/12/2020 | 30/06/2023 | REGISTRO CANCELADO ANVISA | 0,5506 | REGISTRO CANCELADO ANVISA 27/09/21 | BANDAGEM TUBULAR ELASTICA TUBIFAST COM 2 WAY STRETCH ROXO 25CMX10M 2444 | BANDAGEM TUBULAR ELASTICA TUBIFAST COM 2 WAY STRETCH ROXO 25CMX10M 2444 | CLINICA MEDICA | MATERIAL DE CONSUMO | BANDAGEM | CM | 04.967.408/0001-98 | EMERGO BRAZIL IMPORT IMPORTACAO E DISTRIBUICAO DE PRODUTOS MEDICOS HOSPITALARES LTDA | 20 |  |  | Material de consumo hospitalar | TNUMM | 01/12/2020 | 0000268946 | MALHA TUBULAR ELASTICA TUBIFAST ROXO 25CMX10MT
1900774510 | 10234400159 | 88451 | 01/12/2020 | 31/12/2023 | DESCONTINUADO | 275,6400 | DESCONTINUADO 09/09/22 | KIT CIRURGICO ORTHO PACK V QUADRIL 88451 | KIT CIRURGICO ORTHO PACK V QUADRIL 88451 | ORTOPEDIA E TRAUMATOLOGIA | MATERIAL DE CONSUMO | CAMPO CIRURGICO | KIT | 40.175.705/0001-64 | CEI COMERCIO EXPORTACAO IMPORTACAO DE MATERIAL MEDICO LTDA | 20 |  |  | Material de consumo hospitalar | TNUMM | 01/12/2020 | 0000129851 | KIT CIRURGICO KC ORTHO V P/QUADRIL
1900774537 | 80523020004 | 177903/1115893 | 01/12/2020 |  |  | 102,0000 |  | CURATIVO AQUACEL HIDROFIBRA 15X15CM 115893/177903 | CURATIVO AQUACEL HIDROFIBRA 15X15CM 115893/177903 | DERMATOLOGIA | MATERIAL DE CONSUMO | CURATIVO | UN | 09.603.161/0001-44 | BMD - COMERCIO DE PRODUTOS MEDICOS LTDA | 20 |  |  | Material de consumo hospitalar | TNUMM | 01/12/2020 | 0000265774 | CURATIVO AQUACEL HIDROFIBRA 15X15CM 05UNID.1115893
1900774545 | 80020550017 | 94005 | 01/12/2020 |  |  | 14,3400 |  | DRENO TORACICO SILICONE 18FR 50CM 94005 | DRENO TORACICO SILICONE 18FR 50CM 94005 | CLINICA MEDICA+CIRURGIA TORACICA | MATERIAL DE CONSUMO | DRENO | UN | 94.304.672/0001-34 | MEDICONE PROJETOS E SOLUCOES PARA A INDUSTRIA E A SAUDE LTDA | 20 |  |  | Material de consumo hospitalar | TNUMM | 01/12/2020 | 0000040465 | DRENO TORACICO SILICONE 18FR 50CM
1900774561 | 80435140007 | 500ML | 01/12/2020 | 30/06/2023 | DESCONTINUADO | 25,8240 | DESCONTINUADO 29/09/21 | FRASCO ASPIRACAO PROTEC 500ML | FRASCO ASPIRACAO PROTEC 500ML | CLINICA MEDICA+CIRURGIA TORACICA | MATERIAL DE CONSUMO | DRENO | UN | 06.207.441/0001-45 | PROTEC EXPORT INDUSTRIA, COMERCIO, IMPORTACAO E EXPORTACAO DE EQUIPAMENTOS MEDICOS HOSPITALARES LTDA | 20 |  |  | Material de consumo hospitalar | TNUMM | 01/12/2020 | NAO POSSUI SIMPRO | NAO POSSUI SIMPRO
1900774570 | 80286000032 | 12 40CM | 01/12/2020 |  |  | 0,1440 |  | CATETER OXIGENIO NASAL 12 40CM | CATETER OXIGENIO NASAL 12 40CM | CLINICA MEDICA | MATERIAL DE CONSUMO | CATETER NASAL | UN | 06.143.681/0001-23 | BIOSANI INDUSTRIA E COMERCIO DE PRODUTOS MEDICOS E ODONTOLOGICOS LTDA | 20 |  |  | Material de consumo hospitalar | TNUMM | 01/12/2020 | NAO POSSUI SIMPRO | NAO POSSUI SIMPRO
1900774588 | 80219190003 | 30G | 01/12/2020 |  |  | 1,4400 |  | DERSANI HIDROGEL 30G | DERSANI HIDROGEL 30G | DERMATOLOGIA | MATERIAL DE CONSUMO | CURATIVO | G | 33.026.055/0001-20 | LABORATORIO DAUDT OLIVEIRA LTDA | 20 |  |  | Material de consumo hospitalar | TNUMM | 01/12/2020 | 0000258145 | CURATIVO HIDROGEL ACIDOS GRAXOS DERSANI 30G
1900774596 | 80117580562 | 103902-000065 | 01/12/2020 |  |  | 72,4200 |  | TUBO ENDOTRAQUEAL REFORCADO CURVO COM BALAO 6,5MM 103902-000065 | TUBO ENDOTRAQUEAL REFORCADO CURVO COM BALAO 6,5MM 103902-000065 | CIRURGIA GERAL | MATERIAL DE CONSUMO | CANULA/TUBO ENDOTRAQUEAL | UN | 04.967.408/0001-98 | EMERGO BRAZIL IMPORT IMPORTACAO E DISTRIBUICAO DE PRODUTOS MEDICOS HOSPITALARES LTDA | 20 |  |  | Material de consumo hospitalar | TNUMM | 01/12/2020 | NAO POSSUI SIMPRO | NAO POSSUI SIMPRO
1900774600 | 80245210161 | 615.180 | 01/12/2020 |  |  | 36,2040 |  | CURATIVO CALCIO ADVANCED ESTERIL ALGIKURA 10X20CM 615.180 | CURATIVO CALCIO ADVANCED ESTERIL ALGIKURA 10X20CM 615.180 | CLINICA MEDICA | MATERIAL DE CONSUMO | CURATIVO | UN | 82.641.325/0001-18 | CREMER S/A | 20 |  |  | Material de consumo hospitalar | TNUMM | 01/12/2020 | 0000296838 | CURATIVO ALGINATO CALCIO 10X20CM EST.ETO
1900774618 | 80733280013 | 294599 | 01/12/2020 |  |  | 691,1250 |  | CURATIVO MEPILEX TRANSFER 20X50CM 294599 | CURATIVO MEPILEX TRANSFER 20X50CM 294599 | CIRURGIA GERAL | MATERIAL DE CONSUMO | CURATIVO | UN | 12.600.168/0001-17 | MOLNLYCKE HEALTH CARE VENDA DE PRODUTOS MEDICOS LTDA | 20 |  |  | Material de consumo hospitalar | TNUMM | 01/12/2020 | NAO POSSUI SIMPRO | NAO POSSUI SIMPRO
1900774626 | 10366900047 | 14010039S | 01/12/2020 |  |  | 164,9640 |  | KIT CIRURGICO ESTERIL TENCYL OVER QUADRIL 14010039S | KIT CIRURGICO ESTERIL TENCYL OVER QUADRIL 14010039S | ORTOPEDIA E TRAUMATOLOGIA | MATERIAL DE CONSUMO | CAMPO CIRURGICO | UN | 61.117.263/0001-70 | VENKURI INDUSTRIA DE PRODUTOS MEDICOS LTDA | 20 |  |  | Material de consumo hospitalar | TNUMM | 01/12/2020 | 0000160201 | KIT CIRURGICO QUADRIL EST.TENCYL OVER
1900774634 | 10160610026 | LUER LOCK 20ML | 01/12/2020 |  |  | 1,8000 |  | SERINGA DISPOSITIVO SEGURANCA SEM AGULHA SAFETY BICO LUER LOCK 20ML | SERINGA DISPOSITIVO SEGURANCA SEM AGULHA SAFETY BICO LUER LOCK 20ML | CLINICA MEDICA | MATERIAL DE CONSUMO | SERINGA | UN | 59.309.302/0001-99 | INJEX INDUSTRIAS CIRURGICAS LTDA | 20 |  |  | Material de consumo hospitalar | TNUMM | 01/12/2020 | NAO POSSUI SIMPRO | NAO POSSUI SIMPRO
1900774642 | 80305560098 | 20037 | 01/12/2020 |  |  | 26,5680 |  | TORNEIRA TRO VENOFLOW BR ALTA PRESSAO 05 VIAS ON 20037 | TORNEIRA TRO VENOFLOW BR ALTA PRESSAO 05 VIAS ON 20037 | CLINICA MEDICA | MATERIAL DE CONSUMO | TORNEIRINHA | UN | 07.499.258/0001-23 | MP - COMERCIO DE MATERIAIS HOSPITALARES LTDA | 20 |  |  | Material de consumo hospitalar | TNUMM | 01/12/2020 | 0000305289 | TORNEIRA-TRO VENOFLOW BR 5VIAS ALTA PRESSAO ON
1900774650 | 80733280020 | 282050 | 01/12/2020 |  |  | 252,7200 |  | CURATIVO MEPILEX BORDER SACRUM 16X20CM 282050 | CURATIVO MEPILEX BORDER SACRUM 16X20CM 282050 | DERMATOLOGIA | MATERIAL DE CONSUMO | CURATIVO | UN | 12.600.168/0001-17 | MOLNLYCKE HEALTH CARE VENDA DE PRODUTOS MEDICOS LTDA | 20 |  |  | Material de consumo hospitalar | TNUMM | 01/12/2020 | 0000306926 | CURATIVO ESPUMA MULTICAMADAS C/SILICONE SACRAL MEPILEX BORDER SACRUM 16X20CM
1900774669 | 80299880120 | 6.08.00000 | 01/12/2020 |  |  | 9,5478 |  | CURATIVO TRANSPARENTE ONCODERM 6.08.00000 | CURATIVO TRANSPARENTE ONCODERM 6.08.00000 | CIRURGIA GERAL | MATERIAL DE CONSUMO | CURATIVO | UN | 07.213.544/0001-80 | BMR MEDICAL S.A. | 20 |  |  | Material de consumo hospitalar | TNUMM | 01/12/2020 | NAO POSSUI SIMPRO | NAO POSSUI SIMPRO
1900775134 | 10349000772 | MMT-332A | 01/12/2020 |  |  | 232,8000 |  | RESERVATORIO MEDICAMENTOS PARADIGM MMT-332A | RESERVATORIO MEDICAMENTOS PARADIGM MMT-332A | CLINICA MEDICA | MATERIAL DE CONSUMO | ACESSORIO DE MANIPULACAO DE MEDICAMENTOS | UN | 01.645.409/0001-28 | AUTO SUTURE DO BRASIL LTDA | 20 |  |  | Material de consumo hospitalar | TNUMM | 01/12/2020 | EM ANALISE | EM ANALISE
1900775320 | 10155530013 | CC48740FG2 | 01/12/2020 |  |  | 3,4560 |  | FIO CATEGUTE CATCROMO 4-0 ABSORVIVEL MULTIFILAMENTAR 4,0X75CM 200 CC48740FG2 | FIO CATEGUTE CATCROMO 4-0 ABSORVIVEL MULTIFILAMENTAR 4,0X75CM 200 CC48740FG2 | CIRURGIA GERAL | MATERIAL DE CONSUMO | FIOS E FITAS CIRURGICOS | UN | 12.340.717/0001-61 | POINT SUTURE DO BRASIL IND DE FIOS CIRURGICOS LTDA | 20 |  |  | Material de consumo hospitalar | TNUMM | 01/12/2020 | EM ANALISE | EM ANALISE
1900775339 | 10155530008 | BV28745FG1 | 01/12/2020 |  |  | 7,0440 |  | FIO ACIDO POLIGLICOLICO 2-0 ABSORVIVEL SINTETICO 4,5X75CM BV28745FG1 | FIO ACIDO POLIGLICOLICO 2-0 ABSORVIVEL SINTETICO 4,5X75CM BV28745FG1 | CIRURGIA GERAL | MATERIAL DE CONSUMO | FIOS E FITAS CIRURGICOS | UN | 12.340.717/0001-61 | POINT SUTURE DO BRASIL IND DE FIOS CIRURGICOS LTDA | 20 |  |  | Material de consumo hospitalar | TNUMM | 01/12/2020 | EM ANALISE | EM ANALISE
1900775347 | 10369460125 | 23 | 01/12/2020 |  |  | 0,5040 | SUSPENSA TEMPORARIAMENTE A COMERCIALIZACAO 21/10/22 | LAMINA BISTURI SOLIDOR 23 197 | LAMINA BISTURI SOLIDOR 23 197 | CLINICA MEDICA | MATERIAL DE CONSUMO | LAMINA DE BISTURI | UN | 01.005.728/0001-79 | LABOR IMPORT COMERCIAL IMPORTADORA E EXPORTADORA LTDA | 20 |  |  | Material de consumo hospitalar | TNUMM | 01/12/2020 | 0000300709 | LAMINA BISTURI LAMEDID NR.23 100UNID.DESC.
1900775355 | 80204410018 | 472333 | 01/12/2020 | 29/02/2024 | DESCONTINUADO | 12,3240 | DESCONTINUADO 21/10/22 | MASCARA RESPIREO N-S PARA TRATAMENTO RESPIRATORIO 472333 | MASCARA RESPIREO N-S PARA TRATAMENTO RESPIRATORIO 472333 | CLINICA MEDICA | MATERIAL DE CONSUMO | MASCARAS | UN | 00.331.788/0001-19 | AIR LIQUIDE BRASIL LTDA | 20 |  |  | Material de consumo hospitalar | TNUMM | 01/12/2020 | EM ANALISE | EM ANALISE
1900775363 | 10150470609 | F01A021404 | 01/12/2020 |  |  | 36,2057 |  | SONDA FOLEY LATEX SILICONIZADO WELL LEAD 02 VIAS 14FR 5,0ML F01A021404 | SONDA FOLEY LATEX SILICONIZADO WELL LEAD 02 VIAS 14FR 5,0ML F01A021404 | CLINICA MEDICA | MATERIAL DE CONSUMO | SONDA DE FOLEY | UN | 61.418.042/0001-31 | CIRURGICA FERNANDES - COMERCIO DE MATERIAIS CIRURGICOS E HOSPITALARES - SOCIEDADE LIMITADA | 20 |  |  | Material de consumo hospitalar | TNUMM | 01/12/2020 | 0000312285 | SONDA FOLEY 2VIAS LATEX NR.14 05ML WELL LEAD
1900775380 | 80804050240 | 66800460 | 01/12/2020 |  |  | 102,3720 |  | CURATIVO ALLEVYN GENTLE BORDER AG 7,5X7,5CM 66800460 C/ 10UN | CURATIVO ALLEVYN GENTLE BORDER AG 7,5X7,5CM 66800460 C/ 10UN | CLINICA MEDICA+DERMATOLOGIA | MATERIAL DE CONSUMO | CURATIVO | UN | 13.656.820/0001-88 | SMITH & NEPHEW COMERCIO DE PRODUTOS MEDICOS LTDA. | 20 |  |  | Material de consumo hospitalar | TNUMM | 01/12/2020 | 0000297950 | CURATIVO ALLEVYN GENTLE BORDER AG.07,5X7,5CM 10UNID.(EMB.IND.)
1900775398 | 80722800009 | CC50 | 01/12/2020 |  |  | 55,7040 |  | CAMPO CIRURGICO MEDPEX MED-DRAPE INCISIONAL 60X60CM CC50 | CAMPO CIRURGICO MEDPEX MED-DRAPE INCISIONAL 60X60CM CC50 | CIRURGIA GERAL | MATERIAL DE CONSUMO | CAMPO CIRURGICO | UN | 07.295.190/0001-60 | DBI - COMERCIO E IMPORTACAO LTDA | 20 |  |  | Material de consumo hospitalar | TNUMM | 01/12/2020 | 0000311106 | CAMPO CIRURGICO INCISAO MED-DRAPE 66X60CM 10UNID.EST.(EMB.INDIV.)
1900775401 | 80762209004 | 12X180MM | 01/12/2020 |  |  | 0,6799 |  | TALA METALICA IMOBILIZACAO SEGMED 12X180MM | TALA METALICA IMOBILIZACAO SEGMED 12X180MM | MEDICINA FISICA E REABILITACAO | MATERIAL DE CONSUMO | TALA | UN | 13.236.116/0001-76 | MEDK INDUSTRIA, COMERCIO, IMPORTACAO E EXPORTACAO DE PRODUTOS MEDICOS EIRELI | 20 |  |  | Material de consumo hospitalar | TNUMM | 01/12/2020 | EM ANALISE | EM ANALISE
1900775410 | 80762209004 | 19X180MM | 01/12/2020 |  |  | 0,8560 |  | TALA METALICA IMOBILIZACAO SEGMED 19X180MM | TALA METALICA IMOBILIZACAO SEGMED 19X180MM | MEDICINA FISICA E REABILITACAO | MATERIAL DE CONSUMO | TALA | UN | 13.236.116/0001-76 | MEDK INDUSTRIA, COMERCIO, IMPORTACAO E EXPORTACAO DE PRODUTOS MEDICOS EIRELI | 20 |  |  | Material de consumo hospitalar | TNUMM | 01/12/2020 | EM ANALISE | EM ANALISE
1900775584 | 81387390005 | EU3611/S | 01/12/2020 |  |  | 171,6000 |  | DRENO TORACICO VENICE VALM CAMARA SIMPLES TUBO COLETOR 1,6M EU3611/S | DRENO TORACICO VENICE VALM CAMARA SIMPLES TUBO COLETOR 1,6M EU3611/S | CLINICA MEDICA+CIRURGIA TORACICA | MATERIAL DE CONSUMO | DRENO | UN | 22.456.558/0001-19 | SPI DISTRIBUICAO E REPRESENTACAO DE PRODUTOS MEDICOS HOSPITALARES LTDA - ME | 20 |  |  | Material de consumo hospitalar | TNUMM | 01/12/2020 | EM ANALISE | EM ANALISE
1900775622 | 10256400041 | PB02 | 01/12/2020 |  |  | 131,9952 | SUSPENSA TEMPORARIAMENTE A COMERCIALIZACAO 17/02/22 | PULSEIRA COMPRESSAO BIRD PB02 | PULSEIRA COMPRESSAO BIRD PB02 | CLINICA MEDICA | MATERIAL DE CONSUMO | PULSEIRA DE COMPRESSAO | UN | 19.848.316/0001-66 | BIOMEDICAL PRODUTOS CIENTIFICOS MEDICOS E HOSPITALARES S A | 20 |  |  | Material de consumo hospitalar | TNUMM | 01/12/2020 | EM ANALISE | EM ANALISE
1900775703 | 80052020059 | 935030XF | 01/12/2020 |  |  | 33,2795 |  | FIO SUTURA MIDSORB INCOLOR 3-0 70CM CT19,5XF 935030XF | FIO SUTURA MIDSORB INCOLOR 3-0 70CM CT19,5XF 935030XF | CIRURGIA GERAL | MATERIAL DE CONSUMO | FIOS E FITAS CIRURGICOS | UN | 03.812.429/0001-71 | POLYSUTURE INDUSTRIA E COMERCIO LTDA | 20 |  |  | Material de consumo hospitalar | TNUMM | 01/12/2020 | 0000267159 | FIO MIDSORB INCOLOR 3-0 70CM CT19.5XF
1900775711 | ISENTO | XG | 01/12/2020 |  |  | 1,8857 |  | FRALDA PRO SENIOR ADULTO XG C/ 07UN | FRALDA PRO SENIOR ADULTO XG C/ 07UN | CLINICA MEDICA | MATERIAL DE CONSUMO | FRALDA | UN | 36.528.268/0001-48 | G. B. IND E COM DE PROD HIGIENICOS LTDA | 20 |  |  | Material de consumo hospitalar | TNUMM | 01/12/2020 | NAO POSSUI SIMPRO | NAO POSSUI SIMPRO
1900775720 | 10309090025 | C853-0155 | 01/12/2020 |  |  | 78,0000 |  | SERINGA INJETORA CONTRASTE COEUR 150ML C853-0155 | SERINGA INJETORA CONTRASTE COEUR 150ML C853-0155 | CLINICA MEDICA | MATERIAL DE CONSUMO | SERINGA DE CONTRASTE | UN | 85.472.199/0001-03 | CLINICAL THINKS COMERCIO DE PROD. E EQUIP. CIRURGICOS LTDA | 20 |  |  | Material de consumo hospitalar | TNUMM | 01/12/2020 | 0000161429 | SERINGA COEUR 150ML P/INJ.CONTRASTE
1900775746 | 81125480009 | 71-6530 | 01/12/2020 |  |  | 73,4400 |  | FRASCO COLETOR COM TAMPA SAFELINER REFIL 3000ML 71-6530 | FRASCO COLETOR COM TAMPA SAFELINER REFIL 3000ML 71-6530 | CLINICA MEDICA | MATERIAL DE CONSUMO | COLETOR DE FLUIDOS | UN | 17.524.415/0001-67 | DEROYAL DISTRIBUIDORA, IMPORTADORA E EXPORTADORA DE PRODUTOS PARA A SAUDE LTDA | 20 |  |  | Material de consumo hospitalar | TNUMM | 01/12/2020 | 0000282050 | FRASCO COLETOR C/TAMPA SAFELINER 3000ML REFIL 50UNID.
1900775770 | 80804050204 | 66800572 | 01/12/2020 |  |  | 490,4832 |  | CURATIVO ANTIMICROBIANO DURAFIBER 10X12CM 66800572 | CURATIVO ANTIMICROBIANO DURAFIBER 10X12CM 66800572 | DERMATOLOGIA | MATERIAL DE CONSUMO | CURATIVO | UN | 13.656.820/0001-88 | SMITH & NEPHEW COMERCIO DE PRODUTOS MEDICOS LTDA. | 20 |  |  | Material de consumo hospitalar | TNUMM | 01/12/2020 | 0000291126 | CURATIVO DURAFIBER AG FIBRA GELIFICANTE 15X15CM 05UNID.
1900775789 | 80327110001 | G | 01/12/2020 |  |  | 10,6800 |  | FIXADOR CANULA TRAQUEOSTOMIA MEDFIX TRAQUEO G | FIXADOR CANULA TRAQUEOSTOMIA MEDFIX TRAQUEO G | CLINICA MEDICA | MATERIAL DE CONSUMO | FIXADOR DE TUBO/CATETER | UN | 02.340.772/0001-06 | CIRURGICA COPACABANA 2000 EIRELI | 20 |  |  | Material de consumo hospitalar | TNUMM | 01/12/2020 | 0000253709 | FIXADOR CANULA TRAQUEOSTOMIA MEDFIX TRAQUEO GRD.
1900775797 | ISENTO | G | 01/12/2020 |  |  | 3,4140 |  | FRALDA TENA SLIP G C/ 20UN | FRALDA TENA SLIP G C/ 20UN | CLINICA MEDICA | MATERIAL DE CONSUMO | FRALDA | UN | 54.858.014/0001-70 | ESSITY SOLUCOES MEDICAS DO BRASIL COMERCIO E DISTRIBUICAO LTDA | 20 |  |  | Material de consumo hospitalar | TNUMM | 01/12/2020 | NAO POSSUI SIMPRO | NAO POSSUI SIMPRO
1900775800 | ISENTO | P | 01/12/2020 |  |  | 0,8245 |  | FRALDA BABYSEC ULTRASEC JUMBO P C/ 32UN | FRALDA BABYSEC ULTRASEC JUMBO P C/ 32UN | CLINICA MEDICA | MATERIAL DE CONSUMO | FRALDA | UN | 44.145.845/0001-40 | MELHORAMENTOS CMPC LTDA | 20 |  |  | Material de consumo hospitalar | TNUMM | 01/12/2020 | NAO POSSUI SIMPRO | NAO POSSUI SIMPRO
1900775819 | ISENTO | 35ML | 01/12/2020 |  |  | 1,2822 |  | PROTECTDERMA BARREIRA SPRAY 35ML | PROTECTDERMA BARREIRA SPRAY 35ML | DERMATOLOGIA | MATERIAL DE CONSUMO | CURATIVO | ML | 08.675.509/0001-46 | DROGACHAVES TRADE LTDA EPP | 20 |  |  | Material de consumo hospitalar | TNUMM | 01/12/2020 | 0000298257 | PROTECDERMA BARREIRA SPRAY
1900775827 | ISENTO | RN | 01/12/2020 |  |  | 1,7887 |  | FRALDA BABYSEC RN C/ 16UN | FRALDA BABYSEC RN C/ 16UN | CLINICA MEDICA | MATERIAL DE CONSUMO | FRALDA | UN | 44.145.845/0001-40 | MELHORAMENTOS CMPC LTDA | 20 |  |  | Material de consumo hospitalar | TNUMM | 01/12/2020 | 0000294637 | BABYSEC RECEM NASCIDO 16UND
1900775851 | ISENTO | FP0065 | 01/12/2020 |  |  | 1,5235 |  | FRALDA GERIATRICA PROTEGE M FP0065 C/ 10UN | FRALDA GERIATRICA PROTEGE M FP0065 C/ 10UN | CLINICA MEDICA | MATERIAL DE CONSUMO | FRALDA | UN | 02.881.877/0001-64 | POLAR FIX INDUSTRIA E COMERCIO DE PRODUTOS HOSPITALARES LTDA | 20 |  |  | Material de consumo hospitalar | TNUMM | 01/12/2020 | NAO POSSUI SIMPRO | NAO POSSUI SIMPRO
1900775860 | ISENTO | G | 01/12/2020 |  |  | 2,4770 |  | FRALDA GERIATRICA INDIVIDUALIZADA PLENA CONFORT PLUS G | FRALDA GERIATRICA INDIVIDUALIZADA PLENA CONFORT PLUS G | CLINICA MEDICA | MATERIAL DE CONSUMO | FRALDA | UN | 24.360.910/0001-43 | PLENA INDUSTRIA DE FRALDAS EIRELI | 20 |  |  | Material de consumo hospitalar | TNUMM | 01/12/2020 | 0000288557 | FRALDA GERIATRICA INDIVIDUALIZADA PLENA CONFORT PLUS
1900775878 | ISENTO | EG | 01/12/2020 |  |  | 3,0685 |  | FRALDA TENA CONFORT PLUS MEGA EG C/ 07UN | FRALDA TENA CONFORT PLUS MEGA EG C/ 07UN | CLINICA MEDICA | MATERIAL DE CONSUMO | FRALDA | UN | 54.858.014/0001-70 | ESSITY SOLUCOES MEDICAS DO BRASIL COMERCIO E DISTRIBUICAO LTDA | 20 |  |  | Material de consumo hospitalar | TNUMM | 01/12/2020 | 0000263940 | FRALDA TNA CONFORT TAM EG 07UNID
1900775886 | ISENTO | G | 01/12/2020 |  |  | 2,3945 |  | FRALDA TENA CONFORT PLUS MEGA G C/ 22UN | FRALDA TENA CONFORT PLUS MEGA G C/ 22UN | CLINICA MEDICA | MATERIAL DE CONSUMO | FRALDA | UN | 54.858.014/0001-70 | ESSITY SOLUCOES MEDICAS DO BRASIL COMERCIO E DISTRIBUICAO LTDA | 20 |  |  | Material de consumo hospitalar | TNUMM | 01/12/2020 | 0000263936 | FRALDA TENA CONFORT PLUS MEGA TAM G 22UNID
1900775894 | ISENTO | EG | 01/12/2020 |  |  | 2,9266 |  | FRALDA TENA CONFORT EG C/ 18UN | FRALDA TENA CONFORT EG C/ 18UN | CLINICA MEDICA | MATERIAL DE CONSUMO | FRALDA | UN | 54.858.014/0001-70 | ESSITY SOLUCOES MEDICAS DO BRASIL COMERCIO E DISTRIBUICAO LTDA | 20 |  |  | Material de consumo hospitalar | TNUMM | 01/12/2020 | 0000266725 | FRALDA TENA CONFORT TAM EG 18UNID
1900775908 | ISENTO | EG | 01/12/2020 |  |  | 3,4902 |  | FRALDA TENA ULTRA EG C/ 07UN | FRALDA TENA ULTRA EG C/ 07UN | CLINICA MEDICA | MATERIAL DE CONSUMO | FRALDA | UN | 54.858.014/0001-70 | ESSITY SOLUCOES MEDICAS DO BRASIL COMERCIO E DISTRIBUICAO LTDA | 20 |  |  | Material de consumo hospitalar | TNUMM | 01/12/2020 | 0000263945 | FRALDA TENA ULTRA TAM EG 07UNID
1900775967 | 81158510027 | 5001.35-2 | 01/12/2020 |  |  | 165,6000 |  | CATETER UMBILICAL DUPLO LUMEN 3,5FR 1,3X380MM 5001.35-2 | CATETER UMBILICAL DUPLO LUMEN 3,5FR 1,3X380MM 5001.35-2 | NEONATOLOGIA | MATERIAL DE CONSUMO | CATETER UMBILICAL | UN | 18.747.319/0001-40 | TOTAL MEDICAL BRASIL INDUSTRIA E COMERCIO DE PRODUTOS MEDICO-HOSPITALARES LTDA | 20 |  |  | Material de consumo hospitalar | TNUMM | 01/12/2020 | 0000310243 | CATETER UMBILICAL DUPLO LUMEN
1900775975 | 81158510027 | 5001.50-2 | 01/12/2020 |  |  | 165,6000 |  | CATETER UMBILICAL DUPLO LUMEN 05FR 1,75X380MM 5001.50-2 | CATETER UMBILICAL DUPLO LUMEN 05FR 1,75X380MM 5001.50-2 | NEONATOLOGIA | MATERIAL DE CONSUMO | CATETER UMBILICAL | UN | 18.747.319/0001-40 | TOTAL MEDICAL BRASIL INDUSTRIA E COMERCIO DE PRODUTOS MEDICO-HOSPITALARES LTDA | 20 |  |  | Material de consumo hospitalar | TNUMM | 01/12/2020 | 0000308979 | CATETER UMBILICAL DUPLO LUMEN
1900776360 | 10033430388 | 306564 | 01/12/2020 |  |  | 2,9040 |  | SERINGA POSIFLUSH PRE-FILLED SALINA FLUSH SYRINGE 0,9% 5,0ML 306564 | SERINGA POSIFLUSH PRE-FILLED SALINA FLUSH SYRINGE 0,9% 5,0ML 306564 | CLINICA MEDICA | MATERIAL DE CONSUMO | SERINGA COM SOLUCAO | UN | 21.551.379/0001-06 | BECTON DICKINSON INDUSTRIAS CIRURGICAS LTDA | 20 |  |  | Material de consumo hospitalar | TNUMM | 01/12/2020 | 0000108102 | SERINGA PREENCHIDA C/SOLUCAO SALINA POSIFLUSH 05ML
1900776378 | 10330660204 | 212501 | 01/12/2020 |  |  | 2,2217 |  | LUVA CIRURGICA COM PO BIOABSORVIVEL TEXTURIZADA 8,5 212501 | LUVA CIRURGICA COM PO BIOABSORVIVEL TEXTURIZADA 8,5 2125011 | CLINICA MEDICA | MATERIAL DE CONSUMO | LUVA ESTERIL | PAR | 01.057.428/0001-33 | DESCARPACK DESCARTAVEIS DO BRASIL LTDA | 20 |  |  | Material de consumo hospitalar | TNUMM | 01/12/2020 | 0000305376 | LUVA CIRURGICA LATEX C/PO BIOABSORVIVEL TEXTURIZADA C/ENV.PLASTICO N8,5(PAR)EST.
1900776386 | 10330660204 | 0212401 | 01/12/2020 |  |  | 2,2217 |  | LUVA CIRURGICA COM PO BIOABSORVIVEL TEXTURIZADA 8,0 0212401 | LUVA CIRURGICA COM PO BIOABSORVIVEL TEXTURIZADA 8,0 0212401 | CLINICA MEDICA | MATERIAL DE CONSUMO | LUVA ESTERIL | PAR | 01.057.428/0001-33 | DESCARPACK DESCARTAVEIS DO BRASIL LTDA | 20 |  |  | Material de consumo hospitalar | TNUMM | 01/12/2020 | 0000305374 | LUVA CIRURGICA LATEX C/PO BIOABSORVIVEL TEXTURIZADA C/ENV.PLASTICO N8,0(PAR)EST.
1900776394 | 10330660204 | 0212301 | 01/12/2020 |  |  | 2,2217 |  | LUVA CIRURGICA COM PO BIOABSORVIVEL TEXTURIZADA 7,5 0212301 | LUVA CIRURGICA COM PO BIOABSORVIVEL TEXTURIZADA 7,5 0212301 | CLINICA MEDICA | MATERIAL DE CONSUMO | LUVA ESTERIL | PAR | 01.057.428/0001-33 | DESCARPACK DESCARTAVEIS DO BRASIL LTDA | 20 |  |  | Material de consumo hospitalar | TNUMM | 01/12/2020 | 0000305373 | LUVA CIRURGICA LATEX C/PO BIOABSORVIVEL TEXTURIZADA C/ENV.PLASTICO N7,5(PAR)EST.
1900776408 | 10330660204 | 0212201 | 01/12/2020 |  |  | 2,2217 |  | LUVA CIRURGICA COM PO BIOABSORVIVEL TEXTURIZADA 7,0 0212201 | LUVA CIRURGICA COM PO BIOABSORVIVEL TEXTURIZADA 7,0 0212201 | CLINICA MEDICA | MATERIAL DE CONSUMO | LUVA ESTERIL | PAR | 01.057.428/0001-33 | DESCARPACK DESCARTAVEIS DO BRASIL LTDA | 20 |  |  | Material de consumo hospitalar | TNUMM | 01/12/2020 | 0000305372 | LUVA CIRURGICA LATEX C/PO BIOABSORVIVEL TEXTURIZADA C/ENV.PLASTICO N7,0(PAR)EST.
1900776416 | 10330660204 | 0212101 | 01/12/2020 |  |  | 2,2217 |  | LUVA CIRURGICA COM PO BIOABSORVIVEL TEXTURIZADA 6,5 0212101 | LUVA CIRURGICA COM PO BIOABSORVIVEL TEXTURIZADA 6,5 0212101 | CLINICA MEDICA | MATERIAL DE CONSUMO | LUVA ESTERIL | PAR | 01.057.428/0001-33 | DESCARPACK DESCARTAVEIS DO BRASIL LTDA | 20 |  |  | Material de consumo hospitalar | TNUMM | 01/12/2020 | 0000305371 | LUVA CIRURGICA LATEX C/PO BIOABSORVIVEL TEXTURIZADA C/ENV.PLASTICO N6,5(PAR)EST.
1900776424 | 10155530011 | NP08740FG | 01/12/2020 |  |  | 2,5729 |  | FIO SUTURA NYLPOINT PRETO 0-0 75CM AGULHA 1/2 CIRCULO CILINDRICO ROBUSTO PONTA CONICA 04CM NP08740FG | FIO SUTURA NYLPOINT PRETO 0-0 75CM AGULHA 1/2 CIRCULO CILINDRICO ROBUSTO PONTA CONICA 04CM NP08740FG | CIRURGIA GERAL | MATERIAL DE CONSUMO | FIOS E FITAS CIRURGICOS | UN | 12.340.717/0001-61 | POINT SUTURE DO BRASIL IND DE FIOS CIRURGICOS LTDA | 20 |  |  | Material de consumo hospitalar | TNUMM | 01/12/2020 | 0000124596 | FIO NYLON PRETO 0 75CM FECH.GERAL AG.1/2CIRC.CIL.ROBUS.PTA.CONICA 04CM
1900776432 | 80288090067 | 04000-003 | 01/12/2020 |  |  | 0,4595 |  | ESCALPE SIMPLES 23GA CONECTOR LUER 30CM AZUL 04000-003 | ESCALPE SIMPLES 23GA CONECTOR LUER 30CM AZUL 04000-003 | CLINICA MEDICA | MATERIAL DE CONSUMO | ESCALPE | UN | 07.415.627/0001-52 | TKL IMPORTACAO E EXPORTACAO DE PRODUTOS MEDICOS E HOSPITALARES LTDA | 20 |  |  | Material de consumo hospitalar | TNUMM | 01/12/2020 | 0000310817 | ESCALPE SIMPLES 23GA(0,6X19MM) C/CONECTOR LUER 30CM AZUL
1900776440 | 80288090096 | 05900-002 | 01/12/2020 |  |  | 0,4428 |  | LANCETA MEDLANCE AZUL CLARO 21GAX1,8MM 05900-002 | LANCETA MEDLANCE AZUL CLARO 21GAX1,8MM 05900-002 | CLINICA MEDICA | MATERIAL DE CONSUMO | LANCETA | UN | 07.415.627/0001-52 | TKL IMPORTACAO E EXPORTACAO DE PRODUTOS MEDICOS E HOSPITALARES LTDA | 20 |  |  | Material de consumo hospitalar | TNUMM | 01/12/2020 | 0000301592 | LANCETA MEDLANCE AZUL CLARO 21GA 1,8MM 200UNID.
1900776459 | 80733280020 | 282750 | 01/12/2020 |  |  | 254,6520 |  | CURATIVO MEPILEX BORDER HEEL 22X23CM 282750 | CURATIVO MEPILEX BORDER HEEL 22X23CM 282750 | DERMATOLOGIA | MATERIAL DE CONSUMO | CURATIVO | UN | 12.600.168/0001-17 | MOLNLYCKE HEALTH CARE VENDA DE PRODUTOS MEDICOS LTDA | 20 |  |  | Material de consumo hospitalar | TNUMM | 01/12/2020 | 0000306924 | CURATIVO ESPUMA MULTICAMADAS C/SILICONE MEPILEX BORDER HEEL 22X23CM
1900776467 | 80733280020 | 282450 | 01/12/2020 |  |  | 299,8800 |  | CURATIVO MEPILEX BORDER SACRUM 22X25CM 282450 | CURATIVO MEPILEX BORDER SACRUM 22X25CM 282450 | DERMATOLOGIA | MATERIAL DE CONSUMO | CURATIVO | UN | 12.600.168/0001-17 | MOLNLYCKE HEALTH CARE VENDA DE PRODUTOS MEDICOS LTDA | 20 |  |  | Material de consumo hospitalar | TNUMM | 01/12/2020 | 0000306928 | CURATIVO ESPUMA MULTICAMADAS C/SILICONE SACRAL MEPILEX BORDER SACRUM 22X25CM
1900776475 | 80733280020 | 595600 | 01/12/2020 |  |  | 156,9480 |  | CURATIVO MEPILEX BORDER FLEX 15X20CM 595600 | CURATIVO MEPILEX BORDER FLEX 15X20CM 595600 | DERMATOLOGIA | MATERIAL DE CONSUMO | CURATIVO | UN | 12.600.168/0001-17 | MOLNLYCKE HEALTH CARE VENDA DE PRODUTOS MEDICOS LTDA | 20 |  |  | Material de consumo hospitalar | TNUMM | 01/12/2020 | 0000306134 | CURATIVO ESPUMA MULTICAMADAS C/SILICONE FLEXIVEL MEPILEX BORDER FLEX 15X20CM
1900776483 | 80733280020 | 595300 | 01/12/2020 |  |  | 58,4760 |  | CURATIVO MEPILEX BORDER FLEX 10X10CM 595300 | CURATIVO MEPILEX BORDER FLEX 10X10CM 595300 | DERMATOLOGIA | MATERIAL DE CONSUMO | CURATIVO | UN | 12.600.168/0001-17 | MOLNLYCKE HEALTH CARE VENDA DE PRODUTOS MEDICOS LTDA | 20 |  |  | Material de consumo hospitalar | TNUMM | 01/12/2020 | 0000306132 | CURATIVO ESPUMA MULTICAMADAS C/SILICONE FLEXIVEL MEPILEX BORDER FLEX 10X10CM
1900776491 | 80160840019 | S2553/2-75T | 01/12/2020 |  |  | 13,1040 |  | FIO SUTURA POLIESTER VERDE 3-0 75CM 02 AGULHAS 25MM CURVA 1/2 CILINDRICA PONTA CONICA S2553/2-75T | FIO SUTURA POLIESTER VERDE 3-0 75CM 02 AGULHAS 25MM CURVA 1/2 CILINDRICA PONTA CONICA S2553/2-75T | CLINICA MEDICA | MATERIAL DE CONSUMO | FIOS E FITAS CIRURGICOS | UN | 04.995.710/0001-50 | ATRAMAT DO BRASIL LTDA | 20 |  |  | Material de consumo hospitalar | TNUMM | 01/12/2020 | 0000174429 | FIO SUTURA POLIESTER VERDE 3-0 75CM 2AG.25MM CURV.1/2CILIND.PTA.CONICA
1900776505 | 10155530016 | AP3T4325GI | 01/12/2020 |  |  | 2,0400 |  | FIO SUTURA COTTPOINT PRETO 3-0 45CM GASTRO 03 AGULHAS 1/2 CIRCULO CILINDRICA PONTA 2,5CM AP3T4325GI | FIO SUTURA COTTPOINT PRETO 3-0 45CM GASTRO 03 AGULHAS 1/2 CIRCULO CILINDRICA PONTA 2,5CM AP3T4325GI | CLINICA MEDICA | MATERIAL DE CONSUMO | FIOS E FITAS CIRURGICOS | UN | 12.340.717/0001-61 | POINT SUTURE DO BRASIL IND DE FIOS CIRURGICOS LTDA | 20 |  |  | Material de consumo hospitalar | TNUMM | 01/12/2020 | 0000129252 | FIO ALGODAO/POLIESTER PRETO 3-0 45CM GASTRO 3AG.1/2CIRC.CIL.PTA.2,5CM
1900776513 | 8003400068 | F08377 | 01/12/2020 |  |  | 0,3864 |  | ATADURA CREPE EUROPA 06CMX1,8M F08377 | ATADURA CREPE EUROPA 06CMX1,8M F08377 | DERMATOLOGIA | MATERIAL DE CONSUMO | ATADURA | RL | 02.881.877/0001-64 | POLAR FIX INDUSTRIA E COMERCIO DE PRODUTOS HOSPITALARES LTDA | 20 |  |  | Material de consumo hospitalar | TNUMM | 01/12/2020 | 0000310849 | ATADURA CREPOM EUROPA 06CMX1,8MT
1900776521 | 81855830006 | 79015-00015-00 | 01/12/2020 |  |  | 7,4640 |  | COMPRESSA CIRURGICA CAMPO OPERATORIO COM RX ESTERIL 25X28CM 79015-0015-00 C/ 05UN | COMPRESSA CIRURGICA CAMPO OPERATORIO COM RX ESTERIL 25X28CM 79015-0015-00 C/ 05UN | CLINICA MEDICA | MATERIAL DE CONSUMO | COMPRESSA | PC | 33.839.828/0001-97 | NEVE PREMIUM INDUSTRIA E COMERCIO DE PRODUTOS CIRURGICOS LTDA | 20 |  |  | Material de consumo hospitalar | TNUMM | 01/12/2020 | 0000313221 | COMPRESSA CAMPO OPERATORIO 25X28CM C/RX TP.FIO CIRURGICO 05UNID.EST.
1900776530 | 8003400068 | F08380 | 01/12/2020 |  |  | 0,7285 |  | ATADURA CREPE EUROPA 12CMX1,8M F08380 | ATADURA CREPE EUROPA 12CMX1,8M F08380 | DERMATOLOGIA | MATERIAL DE CONSUMO | ATADURA | RL | 68.364.835/0001-64 | POLAR FIX MATERIAL HOSPITALAR LTDA | 20 |  |  | Material de consumo hospitalar | TNUMM | 01/12/2020 | 0000310851 | ATADURA CREPOM EUROPA 12CMX1,8MT
1900776548 | 10150470331 | 211.10.060 | 01/12/2020 |  |  | 13,1657 |  | SONDA ENDOTRAQUEAL COM BALAO WELL LEAD 6,0MM 211.10.060 | SONDA ENDOTRAQUEAL COM BALAO WELL LEAD 6,0MM 211.10.060 | CIRURGIA GERAL | MATERIAL DE CONSUMO | CANULA/TUBO ENDOTRAQUEAL | UN | 61.418.042/0001-31 | CIRURGICA FERNANDES - COMERCIO DE MATERIAIS CIRURGICOS E HOSPITALARES - SOCIEDADE LIMITADA | 20 |  |  | Material de consumo hospitalar | TNUMM | 01/12/2020 | 0000296035 | SONDA ENDOTRAQUEAL C/BALAO 6,0MM WELL LEAD
1900776556 | 80271290038 | 442 PERNAS | 01/12/2020 |  |  | 88,8000 |  | MANTA TERMICA WARM AIR PERNAS 442 | MANTA TERMICA WARM AIR PERNAS 442 | CLINICA MEDICA | MATERIAL DE CONSUMO | MANTA TERMICA | UN | 06.217.117/0001-08 | ART MEDICAL PRODUTOS MEDICO-HOSPITALARES LTDA | 20 |  |  | Material de consumo hospitalar | TNUMM | 01/12/2020 | NAO POSSUI SIMPRO | NAO POSSUI SIMPRO
1900776564 | 80271290038 | 443 TORAX | 01/12/2020 |  |  | 117,6000 |  | MANTA TERMICA WARM AIR TORAX 443 | MANTA TERMICA WARM AIR TORAX 443 | CLINICA MEDICA | MATERIAL DE CONSUMO | MANTA TERMICA | UN | 06.217.117/0001-08 | ART MEDICAL PRODUTOS MEDICO-HOSPITALARES LTDA | 20 |  |  | Material de consumo hospitalar | TNUMM | 01/12/2020 | NAO POSSUI SIMPRO | NAO POSSUI SIMPRO
1900776572 | 80271290038 | 248 EM BAIXO DO CORPO | 01/12/2020 |  |  | 117,6000 |  | MANTA TERMICA WARM AIR EM BAIXO DO CORPO 248 | MANTA TERMICA WARM AIR EM BAIXO DO CORPO 248 | CLINICA MEDICA | MATERIAL DE CONSUMO | MANTA TERMICA | UN | 06.217.117/0001-08 | ART MEDICAL PRODUTOS MEDICO-HOSPITALARES LTDA | 20 |  |  | Material de consumo hospitalar | TNUMM | 01/12/2020 | NAO POSSUI SIMPRO | NAO POSSUI SIMPRO
1900776599 | 80145110220 | BR7981693 | 01/12/2020 |  |  | 37,8600 |  | SONDA ENTERAL FREKA ENLOCK 08FR BR7981693 | SONDA ENTERAL FREKA ENLOCK 08FR BR7981693 | CLINICA MEDICA | MATERIAL DE CONSUMO | SONDA ENTERAL | UN | 49.324.221/0001-04 | FRESENIUS KABI BRASIL LTDA | 20 |  |  | Material de consumo hospitalar | TNUMM | 01/12/2020 | 0002800091 | SONDA ENTERAL NASAL C/MANDRIL CH08 FREKA ENLOCK 10UNID
1900776602 | 81855830006 | 79105-00009-00 | 01/12/2020 |  |  | 6,9720 |  | COMPRESSA CIRURGICA 09X10CM DESC ESTERIL C/ 05UN 79105-00009-00 | COMPRESSA CIRURGICA 09X10CM DESC ESTERIL C/ 05UN 79105-00009-00 | CIRURGIA GERAL | MATERIAL DE CONSUMO | COMPRESSA | PC | 33.839.828/0001-97 | NEVE PREMIUM INDUSTRIA E COMERCIO DE PRODUTOS CIRURGICOS LTDA | 20 |  |  | Material de consumo hospitalar | TNUMM | 01/12/2020 | 0000313222 | COMPRESSA CAMPO OPERATORIO 09X10CM C/RX CIRURGICO 05UNID.EST.
1900776637 | 10312210035 | CH-12 | 01/12/2020 |  |  | 48,9840 |  | CONECTOR EQUIPO CLAVE DISPOSITIVO ACESSO CH-12 | CONECTOR EQUIPO CLAVE DISPOSITIVO ACESSO CH-12 | CLINICA MEDICA | MATERIAL DE CONSUMO | DISPOSITIVO DE TRANSFERENCIA DE SOLUCOES E IRRIGACAO | UN | 67.630.541/0001-74 | MEDCORP HOSPITALAR LTDA | 20 |  |  | Material de consumo hospitalar | TNUMM | 01/12/2020 | 0000151028 | CONECTOR EQUIPO CLAVE C/DISP.ACESSO/ADAPT.DRY SPIKE/PTA.SECA
1900777145 | 81869420014 | 8421 | 01/12/2020 |  |  | 588,0202 |  | DISCOVISC SITEMA VISCOELASTICO 01ML SULFATO CONDROITINA - 4% + HIALURONATO SODIO 1,7% 8421 | DISCOVISC SITEMA VISCOELASTICO 01ML SULFATO CONDROITINA - 4% + HIALURONATO SODIO 1,7% 8421 | OFTALMOLOGIA | MATERIAL DE CONSUMO | SOLUCAO OFTALMOLOGICA | UN | 32.929.819/0001-24 | ALCON BRASIL CUIDADOS COM A SAUDE LTDA | 20 |  |  | Material de consumo hospitalar | TNUMM | 01/12/2020 | NAO POSSUI SIMPRO | NAO POSSUI SIMPRO
1900777153 | 81869420011 | 16292 | 01/12/2020 |  |  | 113,1682 |  | CELOFTAL PLUS 01ML 16292 | CELOFTAL PLUS 01ML 16292 | OFTALMOLOGIA | MATERIAL DE CONSUMO | SOLUCAO OFTALMOLOGICA | UN | 32.929.819/0001-24 | ALCON BRASIL CUIDADOS COM A SAUDE LTDA | 20 |  |  | Material de consumo hospitalar | TNUMM | 01/12/2020 | NAO POSSUI SIMPRO | NAO POSSUI SIMPRO
1900777196 | 81869420013 | 10961 | 01/12/2020 |  |  | 596,9880 |  | DUOVISC SISTEMA VISCOELASTICO 0,35ML VISCOAT + 0,4ML PROVISC 10961 | DUOVISC SISTEMA VISCOELASTICO 0,35ML VISCOAT + 0,4ML PROVISC 10961 | OFTALMOLOGIA | MATERIAL DE CONSUMO | SOLUCAO OFTALMOLOGICA | UN | 32.929.819/0001-24 | ALCON BRASIL CUIDADOS COM A SAUDE LTDA | 20 |  |  | Material de consumo hospitalar | TNUMM | 01/12/2020 | NAO POSSUI SIMPRO | NAO POSSUI SIMPRO
1900777200 | 81869420013 | 10962 | 01/12/2020 |  |  | 685,9392 |  | DUOVISC SISTEMA VISCOELASTICO 0,5ML VISCOAT + 0,55 PROVISC 10962 | DUOVISC SISTEMA VISCOELASTICO 0,5ML VISCOAT + 0,55 PROVISC 10962 | OFTALMOLOGIA | MATERIAL DE CONSUMO | SOLUCAO OFTALMOLOGICA | KIT | 32.929.819/0001-24 | ALCON BRASIL CUIDADOS COM A SAUDE LTDA | 20 |  |  | Material de consumo hospitalar | TNUMM | 01/12/2020 | NAO POSSUI SIMPRO | NAO POSSUI SIMPRO
1900777366 | 81869420103 | 101X121 | 01/12/2020 |  |  | 90,1193 |  | CAMPO CIRURGICO ALCON 101X121 CM COM BAG - ALCON | CAMPO CIRURGICO ALCON 101X121 CM COM BAG - ALCON | OFTALMOLOGIA | MATERIAL DE CONSUMO | CAMPO CIRURGICO | UN | 32.929.819/0001-24 | ALCON BRASIL CUIDADOS COM A SAUDE LTDA | 20 |  |  | Material de consumo hospitalar | TNUMM | 01/12/2020 | EM ANALISE | EM ANALISE
1900777390 | 81869420017 | 7ML | 01/12/2020 |  |  | 1155,6000 |  | PERFLUORON SOLUCAO OFTALMOLOGICA 07ML | PERFLUORON SOLUCAO OFTALMOLOGICA 07ML | OFTALMOLOGIA | MATERIAL DE CONSUMO | SOLUCAO OFTALMOLOGICA | UN | 32.929.819/0001-24 | ALCON BRASIL CUIDADOS COM A SAUDE LTDA | 20 |  |  | Material de consumo hospitalar | TNUMM | 01/12/2020 | NAO POSSUI SIMPRO | NAO POSSUI SIMPRO
1900777420 | 81869420039 | 0,85ML | 01/12/2020 |  |  | 308,2664 |  | PROVISC VISCOELASTICO HIALURONATO SODIO 0,85ML 10960 C/ 01SER | PROVISC VISCOELASTICO HIALURONATO SODIO 0,85ML 10960 C/ 01SER | OFTALMOLOGIA | MATERIAL DE CONSUMO | SOLUCAO OFTALMOLOGICA | SER | 32.929.819/0001-24 | ALCON BRASIL CUIDADOS COM A SAUDE LTDA | 20 |  |  | Material de consumo hospitalar | TNUMM | 01/12/2020 | NAO POSSUI SIMPRO | NAO POSSUI SIMPRO
1900777510 | 81869420028 | 500ML | 01/12/2020 |  |  | 168,5040 |  | BSS SOLUCAO ESTERIL PARA IRRIGACAO INTRA OCULAR FRASCO DE VIDRO DE 500ML | BSS SOLUCAO ESTERIL PARA IRRIGACAO INTRA OCULAR FRASCO DE VIDRO DE 500ML | CLINICA MEDICA | MATERIAL DE CONSUMO | SOLUCAO OFTALMOLOGICA | BOLS | 32.929.819/0001-24 | ALCON BRASIL CUIDADOS COM A SAUDE LTDA | 20 |  |  | Material de consumo hospitalar | TNUMM | 01/12/2020 | EM ANALISE | EM ANALISE
1900777528 | 81869420028 | 15 ML | 01/12/2020 |  |  | 69,1913 |  | BSS SOLUCAO ESTERIL PARA IRRIGACAO INTRA OCULAR 15ML | BSS SOLUCAO ESTERIL PARA IRRIGACAO INTRA OCULAR 15ML | OFTALMOLOGIA | MATERIAL DE CONSUMO | SOLUCAO OFTALMOLOGICA | UN | 32.929.819/0001-24 | ALCON BRASIL CUIDADOS COM A SAUDE LTDA | 20 |  |  | Material de consumo hospitalar | TNUMM | 01/12/2020 | EM ANALISE | EM ANALISE
1900777536 | 81869420028 | BOLSA PLASTICA 500ML | 01/12/2020 |  |  | 104,1000 |  | BSS SOLUCAO ESTERIL PARA IRRIGACAO INTRA OCULAR BOLSA PLASTICA 500ML | BSS SOLUCAO ESTERIL PARA IRRIGACAO INTRA OCULAR BOLSA PLASTICA 500ML | OFTALMOLOGIA | MATERIAL DE CONSUMO | SOLUCAO OFTALMOLOGICA | BOLS | 32.929.819/0001-24 | ALCON BRASIL CUIDADOS COM A SAUDE LTDA | 20 |  |  | Material de consumo hospitalar | TNUMM | 01/12/2020 | EM ANALISE | EM ANALISE
1900777544 | 81869420028 | 06FR VIDRO 500ML | 01/12/2020 |  |  | 62,9618 |  | SOLUCAO ESTERIL IRRIGACAO INTRA OCULAR BSS 500ML C/ 06FR | SOLUCAO ESTERIL IRRIGACAO INTRA OCULAR BSS 500ML C/ 06FR | OFTALMOLOGIA | MATERIAL DE CONSUMO | SOLUCAO OFTALMOLOGICA | FR | 32.929.819/0001-24 | ALCON BRASIL CUIDADOS COM A SAUDE LTDA | 20 |  |  | Material de consumo hospitalar | TNUMM | 01/12/2020 | EM ANALISE | EM ANALISE
1900777552 | 81869420028 | 30ML | 01/12/2020 | 31/12/2023 | DESCONTINUADO | 134,3520 | DESCONTINUADO 21/09/22 | SOLUCAO ESTERIL IRRIGACAO INTRA OCULAR BSS 30ML C/ 01FR | SOLUCAO ESTERIL IRRIGACAO INTRA OCULAR BSS 30ML C/ 01FR | OFTALMOLOGIA | MATERIAL DE CONSUMO | SOLUCAO OFTALMOLOGICA | FR | 32.929.819/0001-24 | ALCON BRASIL CUIDADOS COM A SAUDE LTDA | 20 |  |  | Material de consumo hospitalar | TNUMM | 01/12/2020 | EM ANALISE | EM ANALISE
1900777560 | 81869420040 | 8161 | 01/12/2020 |  |  | 320,1982 |  | VISCOAT LARGE SOLUCAO VISCOELASTICA ESTERIL 0,75ML 8161 | VISCOAT LARGE SOLUCAO VISCOELASTICA ESTERIL 0,75ML 8161 | OFTALMOLOGIA | MATERIAL DE CONSUMO | SOLUCAO OFTALMOLOGICA | UN | 32.929.819/0001-24 | ALCON BRASIL CUIDADOS COM A SAUDE LTDA | 20 |  |  | Material de consumo hospitalar | TNUMM | 01/12/2020 | NAO POSSUI SIMPRO | NAO POSSUI SIMPRO
1900777668 | 81869420025 | 500 ML | 01/12/2020 |  |  | 409,1160 |  | BSS SOLUCAO SALINA BALANCEADA PLUS BOLSA 500 ML | BSS SOLUCAO SALINA BALANCEADA PLUS BOLSA 500 ML | OFTALMOLOGIA | MATERIAL DE CONSUMO | SOLUCAO OFTALMOLOGICA | BOLS | 32.929.819/0001-24 | ALCON BRASIL CUIDADOS COM A SAUDE LTDA | 20 |  |  | Material de consumo hospitalar | TNUMM | 01/12/2020 | EM ANALISE | EM ANALISE
1900778699 | 80327110007 | 103-310 | 01/12/2020 |  |  | 108,0000 |  | CAMARA RETRATIL AEROPUFF 103-310 | CAMARA RETRATIL AEROPUFF 103-310 | CLINICA MEDICA | MATERIAL DE CONSUMO | ACESSORIO DE MANIPULACAO DE MEDICAMENTOS | UN | 02.340.772/0001-06 | CIRURGICA COPACABANA 2000 EIRELI | 20 |  |  | Material de consumo hospitalar | TNUMM | 01/12/2020 | 0000261867 | CAMARA RETRATIL P/ADMINISTRACAO MEDICAMENTO AEROSOL AEROPUFF CONTADOR
1900778702 | 10410130018 | WS-0041 | 01/12/2020 |  |  | 46,8000 |  | ATADURA GESSO ORTOPEDICA SINTETICA BRANCA 10CMX3,6M WS-0041 | ATADURA GESSO ORTOPEDICA SINTETICA BRANCA 10CMX3,6M WS-0041 | CLINICA MEDICA | MATERIAL DE CONSUMO | ATADURA | RL | 78.515.210/0001-00 | CONTROLLER COMERCIO E SERVICOS LTDA | 20 |  |  | Material de consumo hospitalar | TNUMM | 01/12/2020 | NAO POSSUI SIMPRO | NAO POSSUI SIMPRO
1900778729 | 81659440017 | 1000ML | 01/12/2020 |  |  | 16,9200 |  | COLETOR SECRECAO 1000ML | COLETOR SECRECAO 1000ML | CLINICA MEDICA | MATERIAL DE CONSUMO | COLETOR DE FLUIDOS | UN | 26.397.154/0001-52 | 3P MEDICAL LTDA - ME | 20 |  |  | Material de consumo hospitalar | TNUMM | 01/12/2020 | NAO POSSUI SIMPRO | NAO POSSUI SIMPRO
1900778737 | 81659440017 | 3500ML | 01/12/2020 |  |  | 33,4800 |  | COLETOR SECRECAO 3500ML | COLETOR SECRECAO 3500ML | CLINICA MEDICA | MATERIAL DE CONSUMO | COLETOR DE FLUIDOS | UN | 26.397.154/0001-52 | 3P MEDICAL LTDA - ME | 20 |  |  | Material de consumo hospitalar | TNUMM | 01/12/2020 | NAO POSSUI SIMPRO | NAO POSSUI SIMPRO
1900778745 | 81855830004 | 79106-77 | 01/12/2020 |  |  | 1,1160 |  | COMPRESSA GAZE ESTERIL RX 13 FIOS 7,5X7,5CM 79106-77 | COMPRESSA GAZE ESTERIL RX 13 FIOS 7,5X7,5CM 79106-77 | CLINICA MEDICA | MATERIAL DE CONSUMO | COMPRESSA | PC | 33.839.828/0001-97 | NEVE PREMIUM INDUSTRIA E COMERCIO DE PRODUTOS CIRURGICOS LTDA | 20 |  |  | Material de consumo hospitalar | TNUMM | 01/12/2020 | NAO POSSUI SIMPRO | NAO POSSUI SIMPRO
1900778753 | 80228990104 | Z215-12 | 01/12/2020 |  |  | 50,1600 |  | DISPOSITIVO ASPIRACAO VENTILACAO FECHADA SUCTION PRO 72 12FR Z215-12 | DISPOSITIVO ASPIRACAO VENTILACAO FECHADA SUCTION PRO 72 12FR Z215-12 | CIRURGIA GERAL | MATERIAL DE CONSUMO | SISTEMA FECHADO DE ASPIRACAO | UN | 06.019.570/0001-00 | SMITHS MEDICAL DO BRASIL PRODUTOS HOSPITALARES LTDA | 20 |  |  | Material de consumo hospitalar | TNUMM | 01/12/2020 | NAO POSSUI SIMPRO | NAO POSSUI SIMPRO
1900779229 | 80689090129 | FOL0102 | 01/12/2020 |  |  | 51,6720 |  | DISPOSITIVO FIXACAO FOLEY STATLOCK BARD ADULTO FOL0102 | DISPOSITIVO FIXACAO FOLEY STATLOCK BARD ADULTO FOL0102 | CLINICA MEDICA | MATERIAL DE CONSUMO | FIXADOR DE TUBO/CATETER | UN | 10.818.693/0001-88 | BARD BRASIL INDUSTRIA E COMERCIO DE PRODUTOS PARA A SAUDE LTDA | 20 |  |  | Material de consumo hospitalar | TNUMM | 01/12/2020 | EM ANALISE | EM ANALISE
1900779377 | 10430319044 | 13191 | 01/12/2020 |  |  | 25,6800 |  | PLACA COLOPLAST ALTERNA LONGWEAR BOLSA COLOSTOMIA 10-55X60MM 13191 | PLACA COLOPLAST ALTERNA LONGWEAR BOLSA COLOSTOMIA 10-55X60MM 13191 | CLINICA MEDICA | MATERIAL DE CONSUMO | BOLSA COLETORA | UN | 02.794.555/0003-40 | COLOPLAST DO BRASIL LTDA | 20 |  |  | Material de consumo hospitalar | TNUMM | 01/12/2020 | 0000252175 | PLACA P/BOLSA ESTOMIA ALTERNA LONGWEAR FLANGE 60MM RECORTAVEL 10-55MM
1900779601 | 80398010017 | AVG401 | 01/12/2020 |  |  | 10,8000 |  | AVENTAL CIRURGICO SMS GRANDE 1,20X1,70M GRAMAMTURA 40G/M2 AVG401 | AVENTAL CIRURGICO SMS GRANDE 1,20X1,70M GRAMAMTURA 40G/M2 AVG401 | CIRURGIA GERAL | MATERIAL DE CONSUMO | VESTIMENTA HOSPITALAR | UN | 06.965.257/0001-64 | ALEXANDRE AUGUSTO GRAEFF | 20 |  |  | Material de consumo hospitalar | TNUMM | 01/12/2020 | NAO POSSUI SIMPRO | NAO POSSUI SIMPRO
1900779610 | 10430310109 | 33444 | 01/12/2020 |  |  | 45,7080 |  | CURATIVO COBERTURA ESPUMA BIATAIN SILICONE LITE 7,5CMX7,5CM 33444 | CURATIVO COBERTURA ESPUMA BIATAIN SILICONE LITE 7,5CMX7,5CM 33444 | CLINICA MEDICA | MATERIAL DE CONSUMO | CURATIVO | UN | 02.794.555/0003-40 | COLOPLAST DO BRASIL LTDA | 20 |  |  | Material de consumo hospitalar | TNUMM | 01/12/2020 | 0000254572 | CURATIVO ESPUMA C/SILICONE BIATAN LITE 07,5X7,5CM
1900779628 | 10252420093 | 120ML 20CM | 01/12/2020 | 30/04/2023 | REGISTRO CANCELADO ANVISA | 7,8240 | REGISTRO CANCELADO ANVISA 03/11/21 | COLETOR SECRECOES BRONQUINHO VACUO PVC ESTERIL 120ML 20CM | COLETOR SECRECOES BRONQUINHO VACUO PVC ESTERIL 120ML 20CM | CLINICA MEDICA | MATERIAL DE CONSUMO | COLETOR DE FLUIDOS | UN | 60.383.338/0001-00 | EMBRAMED INDUSTRIA E COMERCIO DE PRODUTOS HOSPITALARES LTDA | 20 |  |  | Material de consumo hospitalar | TNUMM | 01/12/2020 | NAO POSSUI SIMPRO | NAO POSSUI SIMPRO
1900779636 | 80117580447 | 125015 | 01/12/2020 |  |  | 162,1200 |  | MASCARA LARINGEA LMA UNIQUE 1,5 125015 | MASCARA LARINGEA LMA UNIQUE 1,5 125015 | CLINICA MEDICA | MATERIAL DE CONSUMO | MASCARA LARINGEA | UN | 04.967.408/0001-98 | EMERGO BRAZIL IMPORT IMPORTACAO E DISTRIBUICAO DE PRODUTOS MEDICOS HOSPITALARES LTDA | 20 |  |  | Material de consumo hospitalar | TNUMM | 01/12/2020 | 0000124921 | MASCARA LARINGEA LMA UNIQUE NR.1,5 DESC.
1900779644 | 10150470179 | S2218G | 01/12/2020 |  |  | 57,6000 |  | AGULHA SPINAL RAQUI DESC UNIEVER UNISIS 22GX178X7,0MM S2218G | AGULHA SPINAL RAQUI DESC UNIEVER UNISIS 22GX178X7,0MM S2218G | CLINICA MEDICA | MATERIAL DE CONSUMO | AGULHA DE ANESTESIA | UN | 61.418.042/0001-31 | CIRURGICA FERNANDES - COMERCIO DE MATERIAIS CIRURGICOS E HOSPITALARES - SOCIEDADE LIMITADA | 20 |  |  | Material de consumo hospitalar | TNUMM | 01/12/2020 | 0000240257 | AGULHA P/ANESTESIA RAQUI 22GA 7" 178X7MM SPINAL C/INTROD.UNISIS DESC.
1900779652 | 80445680001 | ADULTO MAO PE 3,0X21MMX10M | 01/12/2020 |  |  | 0,1930 |  | MALHA TUBULAR POOLFIX ADULTO MAO PE 3,0X21MMX10M | MALHA TUBULAR POOLFIX ADULTO MAO PE 3,0X21MMX10M | ORTOPEDIA E TRAUMATOLOGIA | MATERIAL DE CONSUMO | MALHA TUBULAR | CM | 09.107.943/0001-92 | POOLTEX INDUSTRIA E COMERCIO DE PRODUTOS MEDICOS E HOSPITALARES LTDA-EPP | 20 |  |  | Material de consumo hospitalar | TNUMM | 01/12/2020 | NAO POSSUI SIMPRO | NAO POSSUI SIMPRO
1900779660 | 80445680001 | 2,0X14MMX10M | 01/12/2020 |  | . | 0,1543 |  | MALHA TUBULAR POOLFIX 2,0X14MMX10M | MALHA TUBULAR POOLFIX 2,0X14MMX10M | ORTOPEDIA E TRAUMATOLOGIA | MATERIAL DE CONSUMO | MALHA TUBULAR | CM | 09.107.943/0001-92 | POOLTEX INDUSTRIA E COMERCIO DE PRODUTOS MEDICOS E HOSPITALARES LTDA-EPP | 20 |  |  | Material de consumo hospitalar | TNUMM | 01/12/2020 | NAO POSSUI SIMPRO | NAO POSSUI SIMPRO
1900779687 | 80037490012 | 1012100019 | 01/12/2020 |  |  | 0,9960 |  | COMPRESSA GAZE ESTERIL HERIKA SOFT 11 FIOS 7,5CMX7,5CM FECHADA 15CMX26CM ABERTA 1012100019 C/10UN | COMPRESSA GAZE ESTERIL HERIKA SOFT 11 FIOS 7,5CMX7,5CM FECHADA 15CMX26CM ABERTA 1012100019 C/10UN | CLINICA MEDICA | MATERIAL DE CONSUMO | GAZE | PC | 01.310.212/0001-38 | AMERICA MEDICAL LTDA | 20 |  |  | Material de consumo hospitalar | TNUMM | 01/12/2020 | NAO POSSUI SIMPRO | NAO POSSUI SIMPRO
1900779695 | 80017829002 | NASO DREN 2000ML | 01/12/2020 |  |  | 16,2120 |  | COLETOR DE SECRECOES NASO DREN 2000ML | COLETOR DE SECRECOES NASO DREN 2000ML | CLINICA MEDICA | MATERIAL DE CONSUMO | COLETOR DE FLUIDOS | UN | 01.430.765/0001-24 | COMEX INDUSTRIA E COMERCIO LTDA | 20 |  |  | Material de consumo hospitalar | TNUMM | 01/12/2020 | NAO POSSUI SIMPRO | NAO POSSUI SIMPRO
1900779709 | 10438720008 | EA 204 | 01/12/2020 |  |  | 45,6960 |  | ESPACADOR AGACHAMBER EXTRA BABY HOME EA 204 | ESPACADOR AGACHAMBER EXTRA BABY HOME EA 204 | CLINICA MEDICA | MATERIAL DE CONSUMO | ESPACADOR | UN | 00.406.859/0001-03 | AGAPLASTIC INDUSTRIA E COMERCIO LTDA | 20 |  |  | Material de consumo hospitalar | TNUMM | 01/12/2020 | 0000253664 | ESPACADOR AGACHAMBER EXTRA MOD.BABY BI-VALV.(HOME)REUT.0 A 3ANOS
1900779717 | 10430310085 | 0422 | 01/12/2020 |  |  | 55,9120 |  | CINTO ELASTICO BOLSA ESTOMIA BRAVA XG 1350X50MM 0422 | CINTO ELASTICO BOLSA ESTOMIA BRAVA XG 1350X50MM 0422 | CLINICA MEDICA | MATERIAL DE CONSUMO | ACESSORIO DE OSTOMIA | UN | 02.794.555/0003-40 | COLOPLAST DO BRASIL LTDA | 20 |  |  | Material de consumo hospitalar | TNUMM | 01/12/2020 | 0000243941 | CINTO ELASTICO P/BOLSA ESTOMIA BRAVA 1350MM XGG.
1900779725 | 10379860145 | COPER1510 | 01/12/2020 |  |  | 0,0808 |  | CURATIVO FILME TRANSPARENTE ROLO 15CMX10M COPER1510 | CURATIVO FILME TRANSPARENTE ROLO 15CMX10M COPER1510 | CLINICA MEDICA | MATERIAL DE CONSUMO | CURATIVO | CM | 48.740.849/0001-28 | CRAL ARTIGOS PARA LABORATORIO LTDA | 20 |  |  | Material de consumo hospitalar | TNUMM | 01/12/2020 | 0000259112 | CURATIVO FILME TRANSPARENTE ROLO 15CMX10MT
1900779733 | 10296900107 | 24FR | 01/12/2020 |  |  | 3,4800 |  | SONDA FOLEY LATEX ADVANTIVE 02 VIAS 24FR | SONDA FOLEY LATEX ADVANTIVE 02 VIAS 24FR | CLINICA MEDICA | MATERIAL DE CONSUMO | SONDA DE FOLEY | UN | 78.742.491/0001-33 | JOAOMED COMERCIO DE MATERIAIS CIRURGICOS LTDA | 20 |  |  | Material de consumo hospitalar | TNUMM | 01/12/2020 | 0000305336 | SONDA FOLEY 2VIAS NR.24 05CC ADVANTIVE DESC.
1900779741 | 10448330024 | FT-340 | 01/12/2020 |  |  | 6,7800 |  | TAMPAO VAGINAL ESTERIL 58CM FT-340 C/ 01UN | TAMPAO VAGINAL ESTERIL 58CM FT-340 C/ 01UN | CLINICA MEDICA | MATERIAL DE CONSUMO | GAZE | UN | 00.678.593/0001-40 | STERIFARMA PRODUTOS CIRURGICOS LTDA ME | 20 |  |  | Material de consumo hospitalar | TNUMM | 01/12/2020 | 0000314562 | TAMPAO VAGINAL 58CM EST.
1900779768 | 80028790018 | NUMERO 01 | 01/12/2020 |  |  | 22,3774 |  | KIT CIRURGICO PEQUENOS PROCEDIMENTOS LIFESAVER PLUS NUMERO 01 | KIT CIRURGICO PEQUENOS PROCEDIMENTOS LIFESAVER PLUS NUMERO 01 | CIRURGIA GERAL | MATERIAL DE CONSUMO | CAMPO CIRURGICO | KIT | 01.279.711/0001-00 | LIFETEX INDUSTRIA E COMERCIO LTDA | 20 |  |  | Material de consumo hospitalar | TNUMM | 01/12/2020 | 0000064861 | CATETER BALAO PERIF PACIFIC IN PACT 5X20MM 180CM
1900780251 | 80356130036 | 740700000 | 01/12/2020 |  |  | 648,0000 |  | MALHA TRACAO DUPLA PEQUENA 740700000 | MALHA TRACAO DUPLA PEQUENA 740700000 | ORTOPEDIA E TRAUMATOLOGIA | MATERIAL DE CONSUMO | MALHA DE TRACAO | UN | 07.489.080/0001-30 | RAZEK EQUIPAMENTOS LTDA ME | 20 |  |  | Material de consumo hospitalar | TNUMM | 01/12/2020 | EM ANALISE | EM ANALISE
1900780324 | 80423540059 | HME-FT15T-RA | 01/12/2020 |  |  | 68,6000 | CONFORME ATA 103 DO CNA DEFINIDO VALOR PARA COBRANCA. | FILTRO BARREIRA RETO ADULTO HME-FT15T-RA | FILTRO BARREIRA RETO ADULTO HME-FT15T-RA | CIRURGIA GERAL | MATERIAL DE CONSUMO | FILTRO BARREIRA BACTERIOLOGICO | UN | 08.633.431/0001-05 | GABISA MEDICAL INTERNATIONAL LTDA EPP | 0 |  |  | Material de consumo hospitalar | TNUMM | 01/12/2020 | 0000306117 | FILTRO P/VENTILACAO MECANICA HME RETO ADU.C/TRAQUEIA
1900780413 | 10382810046 | LF.816.01 | 01/12/2020 |  |  | 207,9000 |  | TUBO ASPIRADOR 1,3X250MM LF.816.01 | TUBO ASPIRADOR 1,3X250MM LF.816.01 | CIRURGIA GERAL | MATERIAL DE CONSUMO | CANULA/TUBO ENDOTRAQUEAL | UN | 56.057.789/0001-71 | FERRARI INDUSTRIA E COMERCIO DE APARELHOS MEDICOS LTDA | 20 |  |  | Material de consumo hospitalar | TNUMM | 01/12/2020 | EM ANALISE | EM ANALISE
1900780723 | 80317510048 | 410.101 | 01/12/2020 |  |  | 7,4441 | SUSPENSA TEMPORARIAMENTE A COMERCIALIZACAO 19/07/22 | EQUIPO TRANSFUSAO CAMARA DUPLA LL ELIMINADOR DE AR 410101 | EQUIPO TRANSFUSAO CAMARA DUPLA LL ELIMINADOR DE AR 410101 | CLINICA MEDICA | MATERIAL DE CONSUMO | EQUIPO | UN | 07.066.138/0001-32 | LIGA-LIFE INDUSTRIA E COMERCIO DE MATERIAL HOSPITALAR LTDA | 20 |  |  | Material de consumo hospitalar | TNUMM | 01/12/2020 | 0000295757 | EQUIPO TRANSFUSAO LL CAMARA DUPLA LUER LOCK ELIM.AR
1900780731 | 80317510015 | FOTOSSENSIVEL CAMARA SIMPLES | 01/12/2020 |  |  | 15,0960 |  | EQUIPO BOMBA INFUSAO FOTOSSENSIVEL CAMARA SIMPLES | EQUIPO BOMBA INFUSAO FOTOSSENSIVEL CAMARA SIMPLES | CLINICA MEDICA | MATERIAL DE CONSUMO | EQUIPO | UN | 07.066.138/0001-32 | LIGA-LIFE INDUSTRIA E COMERCIO DE MATERIAL HOSPITALAR LTDA | 20 |  |  | Material de consumo hospitalar | TNUMM | 01/12/2020 | NAO POSSUI SIMPRO | NAO POSSUI SIMPRO
1900780766 | 10324290017 | BSESE11 | 01/12/2020 | 29/02/2024 | DESCONTINUADO | 17,6040 | DESCONTINUADO 21/10/22 | EQUIPO BOMBA INFUSAO BSESE11 | EQUIPO BOMBA INFUSAO BSESE11 | CLINICA MEDICA | MATERIAL DE CONSUMO | EQUIPO | UN | 00.008.354/0001-82 | BIOSENSOR INDUSTRIA E COMERCIO LTDA | 20 |  |  | Material de consumo hospitalar | TNUMM | 01/12/2020 | 0000147877 | EQUIPO MACROGOTAS C/FILTRO PARTICULAS LINHA 15MICRA
1900780774 | 10324290017 | BSESE2 | 01/12/2020 | 29/02/2024 | DESCONTINUADO | 17,6040 | DESCONTINUADO 21/10/22 | EQUIPO BOMBA INFUSAO BSESE2 | EQUIPO BOMBA INFUSAO BSESE2 | CLINICA MEDICA | MATERIAL DE CONSUMO | EQUIPO | UN | 00.008.354/0001-82 | BIOSENSOR INDUSTRIA E COMERCIO LTDA | 20 |  |  | Material de consumo hospitalar | TNUMM | 01/12/2020 | 0000147876 | EQUIPO MACROGOTAS INJETOR C/FILTRO 15MICRA
1900783110 | 80245210128 | 1000ML - CONFORME ANVISA | 01/12/2020 | 30/04/2023 | REGISTRO CANCELADO ANVISA | 51,6000 | REGISTRO CANCELADO ANVISA 25/10/21 | FRASCO PARA DRENAGEM MEDIASTINAL TORACICA GASTRICA DRAIN SIMON 1000ML | FRASCO PARA DRENAGEM MEDIASTINAL TORACICA GASTRICA DRAIN SIMON 1000ML | CLINICA MEDICA | MATERIAL DE CONSUMO | COLETOR DE FLUIDOS | UN | 82.641.325/0001-18 | CREMER S/A | 20 |  |  | Material de consumo hospitalar | TNUMM | 01/12/2020 | NAO POSSUI SIMPRO | NAO POSSUI SIMPRO
1900783447 | 10033430491 | 365061 | 01/12/2020 |  |  | 4,1640 |  | SERINGA GASOMETRIA COM AGULHA PRESET ECLIPSE LUER LOCK 3,0ML 22G 365061 | SERINGA GASOMETRIA COM AGULHA PRESET ECLIPSE LUER LOCK 3,0ML 22G 365061 | CLINICA MEDICA | MATERIAL DE CONSUMO | SERINGA | UN | 21.551.379/0001-06 | BECTON DICKINSON INDUSTRIAS CIRURGICAS LTDA | 20 |  |  | Material de consumo hospitalar | TNUMM | 01/12/2020 | 0000153418 | SERINGA P/GASOMETRIA 3ML LUER-LOCK C/AGULHA 22GA PRESET
1900784060 | 80296409001 | 3003315 | 01/02/2021 |  |  | 42,6840 |  | CONECTOR DELTA P VALVE 3003315 | CONECTOR DELTA P VALVE 3003315 | CLINICA MEDICA | MATERIAL DE CONSUMO | CONECTOR DE EQUIPO | UN | 01.230.254/0001-69 | UTICOR COMERCIO E REPRESENTACOES DE MATERIAIS MEDICOS LTDA | 20 |  |  | Material de consumo hospitalar | TNUMM | 01/02/2021 | 0000307033 | CONECTOR DELTA P.VALVE EST.
1900784079 | 10150470425 | 011055C | 01/02/2021 |  |  | 4,5485 |  | SONDA ENDOTRAQUEAL SEM BALAO COMPER 5,5MM 011055C | SONDA ENDOTRAQUEAL SEM BALAO COMPER 5,5MM 011055C | CIRURGIA GERAL | MATERIAL DE CONSUMO | CANULA/TUBO ENDOTRAQUEAL | UN | 61.418.042/0001-31 | CIRURGICA FERNANDES - COMERCIO DE MATERIAIS CIRURGICOS E HOSPITALARES - SOCIEDADE LIMITADA | 20 |  |  | Material de consumo hospitalar | TNUMM | 01/02/2021 | 0000264054 | SONDA ENDOTRAQUEAL S/BALAO 5,5MM COMPER
1900784087 | 80039960022 | 8077 | 01/02/2021 |  |  | 5,7600 |  | FIXADOR TRAQUESTOMIA ADULTO 8077 | FIXADOR TRAQUESTOMIA ADULTO 8077 | CLINICA MEDICA | MATERIAL DE CONSUMO | FIXADOR DE TUBO/CATETER | UN | 02.916.028/0001-07 | FRADEL-MED IND E COM DE APARELHOS MEDICOS LTDA-ME | 20 |  |  | Material de consumo hospitalar | TNUMM | 01/02/2021 | 0000131485 | FIXADOR P/TUBO ENDOTRAQUEAL/CANULA OROTRAQUEAL ADU.
1900784095 | 10150470404 | 12 | 01/02/2021 |  |  | 1,3165 |  | LAMINA BISTURI DESC STERILANCE 12 10-0112 C/ 100UN | LAMINA BISTURI DESC STERILANCE 12 10-0112 C/ 100UN | CLINICA MEDICA | MATERIAL DE CONSUMO | LAMINA DE BISTURI | UN | 61.418.042/0001-31 | CIRURGICA FERNANDES - COMERCIO DE MATERIAIS CIRURGICOS E HOSPITALARES - SOCIEDADE LIMITADA | 20 |  |  | Material de consumo hospitalar | TNUMM | 01/02/2021 | 0000284877 | LAMINA P/BISTURI DESC.STERILANCE NR.12 100UNID
1900784109 | 10150470404 | 22 | 01/02/2021 |  |  | 1,3165 |  | LAMINA BISTURI DESC STERILANCE 22 10-0122 C/ 100UN | LAMINA BISTURI DESC STERILANCE 22 10-0122 C/ 100UN | CLINICA MEDICA | MATERIAL DE CONSUMO | LAMINA DE BISTURI | UN | 61.418.042/0001-31 | CIRURGICA FERNANDES - COMERCIO DE MATERIAIS CIRURGICOS E HOSPITALARES - SOCIEDADE LIMITADA | 20 |  |  | Material de consumo hospitalar | TNUMM | 01/02/2021 | 0000284883 | LAMINA P/BISTURI DESC.STERILANCE NR.22 100UNID
1900784117 | 10150470404 | 21 | 01/02/2021 |  |  | 1,3165 |  | LAMINA BISTURI DESC STERILANCE 21 10-0121 C/ 100UN | LAMINA BISTURI DESC STERILANCE 21 10-0121 C/ 100UN | CLINICA MEDICA | MATERIAL DE CONSUMO | LAMINA DE BISTURI | UN | 61.418.042/0001-31 | CIRURGICA FERNANDES - COMERCIO DE MATERIAIS CIRURGICOS E HOSPITALARES - SOCIEDADE LIMITADA | 20 |  |  | Material de consumo hospitalar | TNUMM | 01/02/2021 | 0000284882 | LAMINA P/BISTURI DESC.STERILANCE NR.21 100UNID
1900784125 | 80052020017 | 225040 | 01/02/2021 |  |  | 14,5800 |  | FIO SUTURA MONOFYL VIOLETA 4-0 70CM AGULHA 1,5CM 225040 | FIO SUTURA MONOFYL VIOLETA 4-0 70CM AGULHA 1,5CM 225040 | CIRURGIA GERAL | MATERIAL DE CONSUMO | FIOS E FITAS CIRURGICOS | UN | 03.812.429/0001-71 | POLYSUTURE INDUSTRIA E COMERCIO LTDA | 20 |  |  | Material de consumo hospitalar | TNUMM | 01/02/2021 | 0000096162 | FIO MONOFYL VIOLETA UROLOGIA 4-0 70CM AG.1,5CM
1900784133 | 80166330059 | CONJUNTO ACESSO SONDAGEM I | 01/02/2021 |  |  | 43,9200 |  | CONJUNTO ACESSO SONDAGEM I | CONJUNTO ACESSO SONDAGEM I | CLINICA MEDICA | MATERIAL DE CONSUMO | CAMPO CIRURGICO | CONJ | 05.150.878/0001-27 | HEALTH QUALITY INDUSTRIA E COMERCIO LTDA ME | 20 |  |  | Material de consumo hospitalar | TNUMM | 01/02/2021 | 0000309407 | CONJUNTO ACESSO SONDAGEM I
1900784141 | 80160840018 | G4061-75T | 01/02/2021 |  |  | 9,7999 |  | FIO SUTURA POLIPROPILENO AZUL 0 75CM AGULHA 40MM CURVA 01/02 PONTA CONICA GROSSA G4061-75T | FIO SUTURA POLIPROPILENO AZUL 0 75CM AGULHA 40MM CURVA 01/02 PONTA CONICA GROSSA G4061-75T | CIRURGIA GERAL | MATERIAL DE CONSUMO | FIOS E FITAS CIRURGICOS | UN | 04.995.710/0001-50 | ATRAMAT DO BRASIL LTDA | 20 |  |  | Material de consumo hospitalar | TNUMM | 01/02/2021 | 0000174486 | FIO SUTURA POLIPROPILENO AZUL 0 75CM AG.40MM CURV.1/2CILIND.PTA.CONICA GROSSA
1900784150 | 10155530020 | AA34N1 | 01/02/2021 |  |  | 1,6920 |  | FIO COTTPOINT NAO AGULHADO SEM AGULHA AZUL 3-0 15 FIOS 45CM AA34N1 C/ 12 UN | FIO COTTPOINT NAO AGULHADO SEM AGULHA AZUL 3-0 15 FIOS 45CM AA34N1 C/ 12 UN | CLINICA MEDICA | MATERIAL DE CONSUMO | FIOS E FITAS CIRURGICOS | UN | 12.340.717/0001-61 | POINT SUTURE DO BRASIL IND DE FIOS CIRURGICOS LTDA | 20 |  |  | Material de consumo hospitalar | TNUMM | 01/02/2021 | EM ANALISE | EM ANALISE
1900784168 | 80160840026 | SG3672T | 01/02/2021 |  |  | 22,1850 |  | FIO SUTURA POLIDIOXANONA VIOLETA 2-0 70CM AGULHA 36MM CURVA 01/02 PONTA CONICA GROSSA SG3672T | FIO SUTURA POLIDIOXANONA VIOLETA 2-0 70CM AGULHA 36MM CURVA 01/02 PONTA CONICA GROSSA SG3672T | CLINICA MEDICA | MATERIAL DE CONSUMO | FIOS E FITAS CIRURGICOS | UN | 04.995.710/0001-50 | ATRAMAT DO BRASIL LTDA | 20 |  |  | Material de consumo hospitalar | TNUMM | 01/02/2021 | 0000174394 | FIO SUTURA POLIDIOXANONA VIOLETA 2-0 070CM AG.36MM CURV.1/2CILIND.PTA.CONICA GROSSA
1900784176 | 80160840026 | SG4071T | 01/02/2021 |  |  | 20,1840 |  | FIO SUTURA POLIDIOXANONA VIOLETA 0 70CM AGULHA 40MM CURVA 01/02 PONTA CONICA GROSSA SG4071T | FIO SUTURA POLIDIOXANONA VIOLETA 0 70CM AGULHA 40MM CURVA 01/02 PONTA CONICA GROSSA SG4071T | CLINICA MEDICA | MATERIAL DE CONSUMO | FIOS E FITAS CIRURGICOS | UN | 04.995.710/0001-50 | ATRAMAT DO BRASIL LTDA | 20 |  |  | Material de consumo hospitalar | TNUMM | 01/02/2021 | 0000174380 | FIO SUTURA POLIDIOXANONA VIOLETA 0 070CM AG.40MM CURV.1/2CILIND.PTA.CONICA GROSSA
1900784184 | 10150470251 | 8,0MM | 01/02/2021 |  |  | 304,4520 |  | SONDA ENDOTRAQUEAL ARAMADA REFORCADA COM BALAO PORTEX 8,0MM | SONDA ENDOTRAQUEAL ARAMADA REFORCADA COM BALAO PORTEX 8,0MM | CIRURGIA GERAL | MATERIAL DE CONSUMO | CANULA/TUBO ENDOTRAQUEAL | UN | 61.418.042/0001-31 | CIRURGICA FERNANDES - COMERCIO DE MATERIAIS CIRURGICOS E HOSPITALARES - SOCIEDADE LIMITADA | 20 |  |  | Material de consumo hospitalar | TNUMM | 01/02/2021 | EM ANALISE | EM ANALISE
1900784192 | 10155530013 | CC186290TF1 | 01/02/2021 |  |  | 4,0080 |  | FIO CATEGUTE CATCROMO ABSORVIVEL MULTIFILAMENTAR 75CM AGULHA 01/02 PONTA ROMBA 9,0CM CC186290TF1 C/ 12UN | FIO CATEGUTE CATCROMO ABSORVIVEL MULTIFILAMENTAR 75CM AGULHA 01/02 PONTA ROMBA 9,0CM CC186290TF1 C/ 12UN | CIRURGIA GERAL | MATERIAL DE CONSUMO | FIOS E FITAS CIRURGICOS | UN | 12.340.717/0001-61 | POINT SUTURE DO BRASIL IND DE FIOS CIRURGICOS LTDA | 20 |  |  | Material de consumo hospitalar | TNUMM | 01/02/2021 | EM ANALISE | EM ANALISE
1900784206 | 10014160012 | 16FR | 01/02/2021 |  |  | 1,3608 |  | SONDA URETRAL EMBALAGEM P.G.C. 16FR | SONDA URETRAL EMBALAGEM P.G.C. 16FR | CLINICA MEDICA | MATERIAL DE CONSUMO | SONDA URETRAL/URETERAL | UN | 43.512.870/0001-52 | CPL MEDICALS PRODUTOS MEDICOS LTDA | 20 |  |  | Material de consumo hospitalar | TNUMM | 01/02/2021 | 0000043837 | SONDA URETRAL NR.16 EMB.P.G.C.
1900784214 | 80245210246 | 266177 | 01/02/2021 |  |  | 1,5960 |  | SONDA URETRAL CREMER NUMERO 16 266177 | SONDA URETRAL CREMER NUMERO 16 266177 | CLINICA MEDICA | MATERIAL DE CONSUMO | SONDA URETRAL/URETERAL | UN | 82.641.325/0001-18 | CREMER S/A | 20 |  |  | Material de consumo hospitalar | TNUMM | 01/02/2021 | EM ANALISE | EM ANALISE
1900784222 | 10150470403 | GC1908B10 | 01/02/2021 |  |  | 3,2915 |  | SONDA NASOGASTRICA LONGA GOODCOME 10FR GC1908B10 | SONDA NASOGASTRICA LONGA GOODCOME 10FR GC1908B10 | CLINICA MEDICA | MATERIAL DE CONSUMO | SONDA GASTRICA | UN | 61.418.042/0001-31 | CIRURGICA FERNANDES - COMERCIO DE MATERIAIS CIRURGICOS E HOSPITALARES - SOCIEDADE LIMITADA | 20 |  |  | Material de consumo hospitalar | TNUMM | 01/02/2021 | 0000257665 | SONDA ESTOMACAL LONGA 10FR GOODCOME
1900784257 | 10181820021 | 15X30CM | 01/02/2021 |  |  | 1,1040 |  | CURATIVO CIRURGICO ESTERIL ZOBEC 06 DOBRAS 15X30CM | CURATIVO CIRURGICO ESTERIL ZOBEC 06 DOBRAS 15X30CM | DERMATOLOGIA | MATERIAL DE CONSUMO | CURATIVO | UN | 48.939.276/0001-66 | MEDI HOUSE INDUSTRIA E COMERCIO DE PRODUTOS CIRURGICOS E HOSPITALARES LTDA | 20 |  |  | Material de consumo hospitalar | TNUMM | 01/02/2021 | 0000044254 | CURATIVO CIRURGICO 6DOBRAS 15CMX30CM ZOBEC EST.
1900784265 | 10326400037 | 89530 | 01/02/2021 |  |  | 15,1440 |  | ANEL CONVEXO ADAPT CERARING COM CERAMIDA ABERTURA 30MM 89530 | ANEL CONVEXO ADAPT CERARING COM CERAMIDA ABERTURA 30MM 89530 | CIRURGIA GERAL | MATERIAL DE CONSUMO | ACESSORIO DE OSTOMIA | UN | 00.938.703/0001-65 | HOLLISTER DO BRASIL LTDA | 20 |  |  | Material de consumo hospitalar | TNUMM | 01/02/2021 | 0000306454 | ANEL HIDROCOLOIDE CONVEXO C/CERAMIDA ADAPT CERARING 30MM
1900784273 | 80128580139 | 2030-20-070 | 01/02/2021 | 31/12/2023 | DESCONTINUADO | 105,1200 | DESCONTINUADO 01/08/22 | COMPRESSA NEUROCIRURGICA BIOSPONGE 20X70MM 2030-20-070 | COMPRESSA NEUROCIRURGICA BIOSPONGE 20X70MM 2030-20-070 | NEUROCIRURGIA | MATERIAL DE CONSUMO | COMPRESSA NEUROCIRURGICA | PC | 58.526.047/0001-73 | BIOMECANICA INDUSTRIA E COMERCIO DE PRODUTOS ORTOPEDICOS LTDA | 20 |  |  | Material de consumo hospitalar | TNUMM | 01/02/2021 | EM ANALISE | EM ANALISE
1900784281 | 80128580139 | 2030-19-019 | 01/02/2021 | 31/12/2023 | DESCONTINUADO | 105,1200 | DESCONTINUADO 01/08/22 | COMPRESSA NEUROCIRURGICA BIOSPONGE 19X19MM 2030-19-019 | COMPRESSA NEUROCIRURGICA BIOSPONGE 19X19MM 2030-19-019 | NEUROCIRURGIA | MATERIAL DE CONSUMO | COMPRESSA NEUROCIRURGICA | PC | 58.526.047/0001-73 | BIOMECANICA INDUSTRIA E COMERCIO DE PRODUTOS ORTOPEDICOS LTDA | 20 |  |  | Material de consumo hospitalar | TNUMM | 01/02/2021 | EM ANALISE | EM ANALISE
1900784290 | 10150470342 | BT-SC5-1036 | 01/02/2021 |  |  | 130,0115 |  | SONDA ASPIRACAO SISTEMA FECHADO TRAQUEOSTOMIA BIOTEQ 10FR 36CM BT-SC5-1036 | SONDA ASPIRACAO SISTEMA FECHADO TRAQUEOSTOMIA BIOTEQ 10FR 36CM BT-SC5-1036 | MEDICINA INTENSIVA | MATERIAL DE CONSUMO | SISTEMA FECHADO DE ASPIRACAO | UN | 61.418.042/0001-31 | CIRURGICA FERNANDES - COMERCIO DE MATERIAIS CIRURGICOS E HOSPITALARES - SOCIEDADE LIMITADA | 20 |  |  | Material de consumo hospitalar | TNUMM | 01/02/2021 | 0000280453 | SONDA ASPIRACAO SIST.FECH.TRAQUEAL 10FR 36CM BIOTEQ
1900784303 | 80136990780 | 937615BR | 01/02/2021 |  |  | 27,6000 |  | PLACA FLEXIMA BASE CONVEXA 15/50X65MM 937615BR | PLACA FLEXIMA BASE CONVEXA 15/50X65MM 937615BR | DERMATOLOGIA | MATERIAL DE CONSUMO | PLACA DE OSTOMIA | UN | 31.673.254/0001-02 | LABORATORIOS B. BRAUN S/A | 20 |  |  | Material de consumo hospitalar | TNUMM | 01/02/2021 | 0000259669 | PLACA BASE FLEXIMA 3S CONVEX 65/15-50MM 5UNID.
1900784311 | 80228990118 | 21-7047-24 | 01/02/2021 |  |  | 94,4880 |  | EXTENSAO CADD LUER MACHO 152CM 21-7047-24 | EXTENSAO CADD LUER MACHO 152CM 21-7047-24 | CLINICA MEDICA | MATERIAL DE CONSUMO | EXTENSOR | UN | 06.019.570/0001-00 | SMITHS MEDICAL DO BRASIL PRODUTOS HOSPITALARES LTDA | 20 |  |  | Material de consumo hospitalar | TNUMM | 01/02/2021 | 0000294938 | EXTENSAO CADD C/LUER MACHO/GRAMPO
1900784320 | 80128610030 | 100GR | 01/02/2021 |  |  | 0,3599 |  | GEL LUBRIFICANTE INTIMO K-Y 100GR | GEL LUBRIFICANTE INTIMO K-Y 100GR | CLINICA MEDICA | MATERIAL DE CONSUMO | GEL | G | 55.163.042/0001-35 | SEMINA INDUSTRIA E COMERCIO LTDA | 20 |  |  | Material de consumo hospitalar | TNUMM | 01/02/2021 | EM ANALISE | EM ANALISE
1900784630 | 10178010223 | 0151520501065 | 01/02/2021 |  |  | 10,9560 |  | BANDAGEM CAREFIX TUBO BRACO PERNA PE GRANDE 0151520501065 | BANDAGEM CAREFIX TUBO BRACO PERNA PE GRANDE 0151520501065 | CLINICA MEDICA | MATERIAL DE CONSUMO | BANDAGEM | UN | 43.894.609/0001-64 | POLITEC IMPORTACAO E COMERCIO LTDA | 20 |  |  | Material de consumo hospitalar | TNUMM | 01/02/2021 | 0000179016 | REDE FIXACAO ELASTICA CAREFIX P/CURATIVOS TUBULAR BRACO/PERNA TAM.GRD.15UNID.
1900785172 | 80053550025 | K540.23 | 01/02/2021 |  |  | 136,8912 |  | KIT CIRURGIA UNIVERSAL 03 COM AVENTAL ESTERIL CLEANTECH K540.23 | KIT CIRURGIA UNIVERSAL 03 COM AVENTAL ESTERIL CLEANTECH K540.23 | CIRURGIA GERAL | MATERIAL DE CONSUMO | CAMPO CIRURGICO | UN | 03.921.280/0001-69 | MEDCLEAN COMERCIAL LTDA | 20 |  |  | Material de consumo hospitalar | TNUMM | 01/02/2021 | 0000278569 | KIT CIRURGICO UNIVERSAL C/4CAMPOS CIRURGICOS/2AVENTAIS 130X150CM/1SACO ETO EST.
1900785440 | 81125480002 | 30-060 | 01/02/2021 |  |  | 63,4800 |  | CURATIVO COTONOIDE NEURO SPONGES PATTIE 25X76MM 30-060 | CURATIVO COTONOIDE NEURO SPONGES PATTIE 25X76MM 30-060 | NEUROCIRURGIA+NEUROLOGIA | MATERIAL DE CONSUMO | COMPRESSA NEUROCIRURGICA | PC | 17.524.415/0001-67 | DEROYAL DISTRIBUIDORA, IMPORTADORA E EXPORTADORA DE PRODUTOS PARA A SAUDE LTDA | 20 |  |  | Material de consumo hospitalar | TNUMM | 01/02/2021 | 0000278633 | COMPRESSA ABSORVENTE NEURO SPONGE PATTIE 25X76MM 20PCTS C/10UNID.EST.
1900785644 | 80052020057 | KPM220DE | 01/02/2021 |  |  | 62,1010 |  | KIT FIO SUTURA CESAREA PGA-PGCL II KPM220DE | KIT FIO SUTURA CESAREA PGA-PGCL II KPM220DE | GINECOLOGIA E OBSTETRICIA | MATERIAL DE CONSUMO | FIOS E FITAS CIRURGICOS | KIT | 03.812.429/0001-71 | POLYSUTURE INDUSTRIA E COMERCIO LTDA | 20 |  |  | Material de consumo hospitalar | TNUMM | 01/02/2021 | 0000267098 | FIO CESAREA PGA-PGCL II
1900785792 | 80445680001 | INFANTIL MAO-PE 2,0X17MMX10M | 01/02/2021 |  |  | 0,1543 |  | MALHA TUBULAR POOLFIX INFANTIL MAO-PE 2,0X17MMX10M | MALHA TUBULAR POOLFIX INFANTIL MAO-PE 2,0X17MMX10M | ORTOPEDIA E TRAUMATOLOGIA | MATERIAL DE CONSUMO | MALHA TUBULAR | CM | 09.107.943/0001-92 | POOLTEX INDUSTRIA E COMERCIO DE PRODUTOS MEDICOS E HOSPITALARES LTDA-EPP | 20 |  |  | Material de consumo hospitalar | TNUMM | 01/02/2021 | EM ANALISE | EM ANALISE
1900785806 | 80733280009 | 2434 | 01/02/2021 |  |  | 0,2274 |  | BANDAGEM TUBULAR ELASTICA TUBIFAST COM 2 WAY STRETCH VERMELHO 3,5CMX10M 2434 | BANDAGEM TUBULAR ELASTICA TUBIFAST COM 2 WAY STRETCH VERMELHO 3,5CMX10M 2434 | CLINICA MEDICA | MATERIAL DE CONSUMO | BANDAGEM | CM | 12.600.168/0001-17 | MOLNLYCKE HEALTH CARE VENDA DE PRODUTOS MEDICOS LTDA | 20 |  |  | Material de consumo hospitalar | TNUMM | 01/02/2021 | 0000306931 | MALHA TUBULAR ELASTICA TUBIFAST VERMELHA 03,5CMX10MT MHC
1900785814 | 10252420008 | 266283 | 01/02/2021 | 30/04/2023 | REGISTRO CANCELADO ANVISA | 1,0140 | REGISTRO CANCELADO ANVISA 03/11/21 | SONDA ASPIRACAO TRAQUEAL EMBALAGEM PLASTICA NUMERO 16 266283 | SONDA ASPIRACAO TRAQUEAL EMBALAGEM PLASTICA NUMERO 16 266283 | CLINICA MEDICA | MATERIAL DE CONSUMO | SONDA DE ASPIRACAO | UN | 60.383.338/0001-00 | EMBRAMED INDUSTRIA E COMERCIO DE PRODUTOS HOSPITALARES LTDA | 20 |  |  | Material de consumo hospitalar | TNUMM | 01/02/2021 | 0002340065 | SONDA ASPIRACAO TRAQUEAL NR.16
1900785911 | 80305560056 | 24042 | 01/02/2021 |  |  | 3,2280 |  | EQUIPO ENDOVENOSO TRO-SOLUSET BR AIR REVERSIVEL LUER LOCK C/ ELIMINADOR AR 15 MICRA 24042 | EQUIPO ENDOVENOSO TRO-SOLUSET BR AIR REVERSIVEL LUER LOCK C/ ELIMINADOR AR 15 MICRA 24042 | CLINICA MEDICA | MATERIAL DE CONSUMO | EQUIPO | UN | 07.499.258/0001-23 | MP - COMERCIO DE MATERIAIS HOSPITALARES LTDA | 20 |  |  | Material de consumo hospitalar | TNUMM | 01/02/2021 | 0000172250 | EQUIPO TRO-SOLUSET BR AIR C/FILTRO 15MICRA LUER LOCK REVERSIVEL/ELIM.AR
1900786942 | 10150470405 | 0.45 0.6 | 01/02/2021 |  |  | 2,3520 |  | CATETER INFUSAO INTRAVENOSA POLYPEN SAFETY POLYMED VIOLETA 26G 19MM 0.45 0.6 | CATETER INFUSAO INTRAVENOSA POLYPEN SAFETY POLYMED VIOLETA 26GAX19MM 0.45 0.6 | CLINICA MEDICA | MATERIAL DE CONSUMO | CATETER VENOSO PERIFERICO | UN | 61.418.042/0001-31 | CIRURGICA FERNANDES - COMERCIO DE MATERIAIS CIRURGICOS E HOSPITALARES - SOCIEDADE LIMITADA | 20 |  |  | Material de consumo hospitalar | TNUMM | 01/02/2021 | NAO POSSUI SIMPRO | NAO POSSUI SIMPRO
1900786950 | 10008530228 | G1118765 | 01/02/2021 |  |  | 16,3700 |  | SUTURA CIRURGICA DAFILON G1118765 | SUTURA CIRURGICA DAFILON G1118765 | CLINICA MEDICA+OFTALMOLOGIA | MATERIAL DE CONSUMO | FIOS E FITAS CIRURGICOS | UN | 31.673.254/0001-02 | LABORATORIOS B. BRAUN S/A | 20 |  |  | Material de consumo hospitalar | TNUMM | 01/02/2021 | 0000055605 | FIO NYLON OFTAL.PRETO 10-0 30CM 2XAG.6,6MM
1900787019 | 81626440014 | WCS 1003 | 01/02/2021 |  |  | 36,0000 |  | FIXADOR CATETER PICC CENTRAL CLIK FIX ADULTO WCS 1003 | FIXADOR CATETER PICC CENTRAL CLIK FIX ADULTO WCS 1003 | CLINICA MEDICA | MATERIAL DE CONSUMO | FIXADOR DE TUBO/CATETER | UN | 27.055.841/0001-52 | CATH-CARE INDUSTRIA IMPORTACAO EXPORTACAO E COMERCIO DE PRODUTOS PARA SAUDE LTDA | 20 |  |  | Material de consumo hospitalar | TNUMM | 01/02/2021 | 0000313240 | DISPOSITIVO FIXACAO ESTABILIZACAO CATETER PICC/CVC CLIKFIX FOAM
1900787370 | 80263400073 | 02 VIAS 20CM | 01/02/2021 |  |  | 1,0080 |  | CONECTOR MULTIVIAS RMDESC 02 VIAS 20CM | CONECTOR MULTIVIAS RMDESC 02 VIAS 20CM | CLINICA MEDICA | MATERIAL DE CONSUMO | CONECTOR DE EQUIPO | UN | 02.298.254/0001-63 | RIOPASA - DISTRIBUIDORA DE MEDICAMENTOS LTDA | 20 |  |  | Material de consumo hospitalar | TNUMM | 01/02/2021 | NAO POSSUI SIMPRO | NAO POSSUI SIMPRO
1900787485 | 80170310087 | FOLIODRAPE PROTECT PRO EENT PACK | 01/02/2021 |  |  | 121,9800 |  | FOLIODRAPE PROTECT PRO EENT PACK | FOLIODRAPE PROTECT PRO EENT PACK | CLINICA MEDICA | MATERIAL DE CONSUMO | CAMPO CIRURGICO | KIT | 47.411.780/0001-26 | BACE COMERCIO INTERNACIONAL LTDA | 20 |  |  | Material de consumo hospitalar | TNUMM | 01/02/2021 | NAO POSSUI SIMPRO | NAO POSSUI SIMPRO
1900787493 | 10426020006 | PL20MR40R | 01/02/2021 |  |  | 4,2960 |  | FIO SUTURA POLIPROPILENO 2-0 75CM AGULHA 1-2 4,0CM PL20MR40R C/ 24UN | FIO SUTURA POLIPROPILENO 2-0 75CM AGULHA 1-2 4,0CM PL20MR40R C/ 24UN | CIRURGIA GERAL | MATERIAL DE CONSUMO | FIOS E FITAS CIRURGICOS | UN | 37.844.479/0001-52 | BIOLINE FIOS CIRURGICOS LTDA - EPP | 20 |  |  | Material de consumo hospitalar | TNUMM | 01/02/2021 | 0000279318 | FIO POLIPROPILENO 2-0 75CM AG.4,0CM 1/2CIL.
1900787507 | 80445680001 | ADULTO DEDO P 01/02X11MMX10M | 01/02/2021 |  |  | 0,0948 |  | MALHA TUBULAR POOLFIX ADULTO DEDO P 01/02X11MMX10M | MALHA TUBULAR POOLFIX ADULTO DEDO P 01/02X11MMX10M | ORTOPEDIA E TRAUMATOLOGIA | MATERIAL DE CONSUMO | MALHA TUBULAR | CM | 09.107.943/0001-92 | POOLTEX INDUSTRIA E COMERCIO DE PRODUTOS MEDICOS E HOSPITALARES LTDA-EPP | 20 |  |  | Material de consumo hospitalar | TNUMM | 01/02/2021 | EM ANALISE | EM ANALISE
1900787515 | 80445680001 | INFANTIL DEDO 01/02X11MMX10M | 01/02/2021 |  |  | 0,0948 |  | MALHA TUBULAR POOLFIX INFANTIL DEDO 01/02X11MMX10M | MALHA TUBULAR POOLFIX INFANTIL DEDO 01/02X11MMX10M | ORTOPEDIA E TRAUMATOLOGIA | MATERIAL DE CONSUMO | MALHA TUBULAR | CM | 09.107.943/0001-92 | POOLTEX INDUSTRIA E COMERCIO DE PRODUTOS MEDICOS E HOSPITALARES LTDA-EPP | 20 |  |  | Material de consumo hospitalar | TNUMM | 01/02/2021 | EM ANALISE | EM ANALISE
1900787523 | 80445680001 | INFANTIL PUNHO 1,0X14MMX10M | 01/02/2021 |  |  | 0,1222 |  | MALHA TUBULAR POOLFIX INFANTIL PUNHO 1,0X14MMX10M | MALHA TUBULAR POOLFIX INFANTIL PUNHO 1,0X14MMX10M | ORTOPEDIA E TRAUMATOLOGIA | MATERIAL DE CONSUMO | MALHA TUBULAR | CM | 09.107.943/0001-92 | POOLTEX INDUSTRIA E COMERCIO DE PRODUTOS MEDICOS E HOSPITALARES LTDA-EPP | 20 |  |  | Material de consumo hospitalar | TNUMM | 01/02/2021 | EM ANALISE | EM ANALISE
1900787531 | 80445680001 | ADULTO PUNHO 2,0X17MMX10M | 01/02/2021 |  |  | 0,1543 |  | MALHA TUBULAR POOLFIX ADULTO PUNHO 2,0X17MMX10M | MALHA TUBULAR POOLFIX ADULTO PUNHO 2,0X17MMX10M | ORTOPEDIA E TRAUMATOLOGIA | MATERIAL DE CONSUMO | MALHA TUBULAR | CM | 09.107.943/0001-92 | POOLTEX INDUSTRIA E COMERCIO DE PRODUTOS MEDICOS E HOSPITALARES LTDA-EPP | 20 |  |  | Material de consumo hospitalar | TNUMM | 01/02/2021 | EM ANALISE | EM ANALISE
1900787540 | 80445680001 | INFANTIL ANTEBRACO-COTOVELO 3,0X21MMX10M | 01/02/2021 |  |  | 0,1930 |  | MALHA TUBULAR POOLFIX INFANTIL ANTEBRACO-COTOVELO 3,0X21MMX10M | MALHA TUBULAR POOLFIX INFANTIL ANTEBRACO-COTOVELO 3,0X21MMX10M | ORTOPEDIA E TRAUMATOLOGIA | MATERIAL DE CONSUMO | MALHA TUBULAR | CM | 09.107.943/0001-92 | POOLTEX INDUSTRIA E COMERCIO DE PRODUTOS MEDICOS E HOSPITALARES LTDA-EPP | 20 |  |  | Material de consumo hospitalar | TNUMM | 01/02/2021 | EM ANALISE | EM ANALISE
1900787558 | 80445680001 | ADULTO ANTEBRACO-COTOVELO 4,0X23MMX10M | 01/02/2021 |  |  | 0,2186 |  | MALHA TUBULAR POOLFIX ADULTO ANTEBRACO-COTOVELO 4,0X23MMX10M | MALHA TUBULAR POOLFIX ADULTO ANTEBRACO-COTOVELO 4,0X23MMX10M | ORTOPEDIA E TRAUMATOLOGIA | MATERIAL DE CONSUMO | MALHA TUBULAR | CM | 09.107.943/0001-92 | POOLTEX INDUSTRIA E COMERCIO DE PRODUTOS MEDICOS E HOSPITALARES LTDA-EPP | 20 |  |  | Material de consumo hospitalar | TNUMM | 01/02/2021 | EM ANALISE | EM ANALISE
1900787566 | 80445680001 | INFANTIL BRACO-PERNA 4,0X23MMX10M | 01/02/2021 |  |  | 0,2186 |  | MALHA TUBULAR POOLFIX INFANTIL BRACO-PERNA 4,0X23MMX10M | MALHA TUBULAR POOLFIX INFANTIL BRACO-PERNA 4,0X23MMX10M | ORTOPEDIA E TRAUMATOLOGIA | MATERIAL DE CONSUMO | MALHA TUBULAR | CM | 09.107.943/0001-92 | POOLTEX INDUSTRIA E COMERCIO DE PRODUTOS MEDICOS E HOSPITALARES LTDA-EPP | 20 |  |  | Material de consumo hospitalar | TNUMM | 01/02/2021 | EM ANALISE | EM ANALISE
1900787574 | 80445680001 | ADULTO BRACO-PERNA 5,0X29MMX10M | 01/02/2021 |  |  | 0,2958 |  | MALHA TUBULAR POOLFIX ADULTO BRACO-PERNA 5,0X29MMX10M | MALHA TUBULAR POOLFIX ADULTO BRACO-PERNA 5,0X29MMX10M | ORTOPEDIA E TRAUMATOLOGIA | MATERIAL DE CONSUMO | MALHA TUBULAR | CM | 09.107.943/0001-92 | POOLTEX INDUSTRIA E COMERCIO DE PRODUTOS MEDICOS E HOSPITALARES LTDA-EPP | 20 |  |  | Material de consumo hospitalar | TNUMM | 01/02/2021 | EM ANALISE | EM ANALISE
1900787582 | 80445680001 | INFANTIL CABECA-PESCOCO-JOELHO-OMBRO 5,0X29MMX10M | 01/02/2021 |  |  | 0,2958 |  | MALHA TUBULAR POOLFIX INFANTIL CABECA-PESCOCO-JOELHO-OMBRO 5,0X29MMX10M | MALHA TUBULAR POOLFIX INFANTIL CABECA-PESCOCO-JOELHO-OMBRO 5,0X29MMX10M | ORTOPEDIA E TRAUMATOLOGIA | MATERIAL DE CONSUMO | MALHA TUBULAR | CM | 09.107.943/0001-92 | POOLTEX INDUSTRIA E COMERCIO DE PRODUTOS MEDICOS E HOSPITALARES LTDA-EPP | 20 |  |  | Material de consumo hospitalar | TNUMM | 01/02/2021 | EM ANALISE | EM ANALISE
1900787590 | 80445680001 | ADULTO CABECA-PESCOCO-JOELHO 5,5X33MMX10M | 01/02/2021 |  |  | 0,3409 |  | MALHA TUBULAR POOLFIX ADULTO CABECA-PESCOCO-JOELHO 5,5X33MMX10M | MALHA TUBULAR POOLFIX ADULTO CABECA-PESCOCO-JOELHO 5,5X33MMX10M | ORTOPEDIA E TRAUMATOLOGIA | MATERIAL DE CONSUMO | MALHA TUBULAR | CM | 09.107.943/0001-92 | POOLTEX INDUSTRIA E COMERCIO DE PRODUTOS MEDICOS E HOSPITALARES LTDA-EPP | 20 |  |  | Material de consumo hospitalar | TNUMM | 01/02/2021 | EM ANALISE | EM ANALISE
1900787604 | 80445680001 | INFANTIL COXA 5,5M33MMX10M | 01/02/2021 |  |  | 0,3409 |  | MALHA TUBULAR POOLFIX INFANTIL COXA 5,5M33MMX10M | MALHA TUBULAR POOLFIX INFANTIL COXA 5,5M33MMX10M | ORTOPEDIA E TRAUMATOLOGIA | MATERIAL DE CONSUMO | MALHA TUBULAR | CM | 09.107.943/0001-92 | POOLTEX INDUSTRIA E COMERCIO DE PRODUTOS MEDICOS E HOSPITALARES LTDA-EPP | 20 |  |  | Material de consumo hospitalar | TNUMM | 01/02/2021 | EM ANALISE | EM ANALISE
1900787612 | 80445680001 | INFANTIL PERINEAL 6,0X57MMX10M | 01/02/2021 |  |  | 0,6110 |  | MALHA TUBULAR POOLFIX INFANTIL PERINEAL 6,0X57MMX10M | MALHA TUBULAR POOLFIX INFANTIL PERINEAL 6,0X57MMX10M | ORTOPEDIA E TRAUMATOLOGIA | MATERIAL DE CONSUMO | MALHA TUBULAR | CM | 09.107.943/0001-92 | POOLTEX INDUSTRIA E COMERCIO DE PRODUTOS MEDICOS E HOSPITALARES LTDA-EPP | 20 |  |  | Material de consumo hospitalar | TNUMM | 01/02/2021 | EM ANALISE | EM ANALISE
1900787620 | 80445680001 | PERINEAL-TORAX-ABDOMEM PEQUENA 7,0X59MMX10M | 01/02/2021 |  |  | 0,6415 |  | MALHA TUBULAR POOLFIX PERINEAL-TORAX-ABDOMEM PEQUENA 7,0X59MMX10M | MALHA TUBULAR POOLFIX PERINEAL-TORAX-ABDOMEM PEQUENA 7,0X59MMX10M | ORTOPEDIA E TRAUMATOLOGIA | MATERIAL DE CONSUMO | MALHA TUBULAR | CM | 09.107.943/0001-92 | POOLTEX INDUSTRIA E COMERCIO DE PRODUTOS MEDICOS E HOSPITALARES LTDA-EPP | 20 |  |  | Material de consumo hospitalar | TNUMM | 01/02/2021 | EM ANALISE | EM ANALISE
1900787639 | 80445680001 | PERINEAL-TORAX-ABDOMEM 8,0X66MMX10M | 01/02/2021 |  |  | 0,7139 |  | MALHA TUBULAR POOLFIX PERINEAL-TORAX-ABDOMEM 8,0X66MMX10M | MALHA TUBULAR POOLFIX PERINEAL-TORAX-ABDOMEM 8,0X66MMX10M | ORTOPEDIA E TRAUMATOLOGIA | MATERIAL DE CONSUMO | MALHA TUBULAR | CM | 09.107.943/0001-92 | POOLTEX INDUSTRIA E COMERCIO DE PRODUTOS MEDICOS E HOSPITALARES LTDA-EPP | 20 |  |  | Material de consumo hospitalar | TNUMM | 01/02/2021 | EM ANALISE | EM ANALISE
1900787647 | 80445680001 | PERINEAL-TORAX-ABDOMEM GRANDE 9,0X83MMX10M | 01/02/2021 |  |  | 0,9374 |  | MALHA TUBULAR POOLFIX PERINEAL-TORAX-ABDOMEM GRANDE 9,0X83MMX10M | MALHA TUBULAR POOLFIX PERINEAL-TORAX-ABDOMEM GRANDE 9,0X83MMX10M | ORTOPEDIA E TRAUMATOLOGIA | MATERIAL DE CONSUMO | MALHA TUBULAR | CM | 09.107.943/0001-92 | POOLTEX INDUSTRIA E COMERCIO DE PRODUTOS MEDICOS E HOSPITALARES LTDA-EPP | 20 |  |  | Material de consumo hospitalar | TNUMM | 01/02/2021 | EM ANALISE | EM ANALISE
1900787655 | 80445680001 | PERINEAL-TORAX-ABDOMEM EXTRA GRANDE 10X100MMX10M | 01/02/2021 |  |  | 1,1256 |  | MALHA TUBULAR POOLFIX PERINEAL-TORAX-ABDOMEM EXTRA GRANDE 10X100MMX10M | MALHA TUBULAR POOLFIX PERINEAL-TORAX-ABDOMEM EXTRA GRANDE 10X100MMX10M | ORTOPEDIA E TRAUMATOLOGIA | MATERIAL DE CONSUMO | MALHA TUBULAR | CM | 09.107.943/0001-92 | POOLTEX INDUSTRIA E COMERCIO DE PRODUTOS MEDICOS E HOSPITALARES LTDA-EPP | 20 |  |  | Material de consumo hospitalar | TNUMM | 01/02/2021 | EM ANALISE | EM ANALISE
1900787710 | 10349590079 | 500.862 | 01/02/2021 |  |  | 26,0880 |  | EXTENSAO PARA UMIDIFICADOR 06M 500.862 | EXTENSAO PARA UMIDIFICADOR 06M 500.862 | CLINICA MEDICA | MATERIAL DE CONSUMO | EXTENSOR | UN | 67.882.621/0001-17 | JG MORIYA REPRESENTACAO IMPORTADORA EXPORTADORA COMERCIAL LTDA | 20 |  |  | Material de consumo hospitalar | TNUMM | 01/02/2021 | EM ANALISE | EM ANALISE
1900788406 | 10234400267 | 11731 | 01/02/2021 |  |  | 206,8080 |  | KIT CARDIOVASCULAR CGH ACTICONTROL PREMIUM I 11731 | KIT CARDIOVASCULAR CGH ACTICONTROL PREMIUM I 11731 | CIRURGIA CARDIOVASCULAR | MATERIAL DE CONSUMO | CAMPO CIRURGICO | KIT | 40.175.705/0001-64 | CEI COMERCIO EXPORTACAO IMPORTACAO DE MATERIAL MEDICO LTDA | 20 |  |  | Material de consumo hospitalar | TNUMM | 01/02/2021 | 0000311991 | KIT CARDIOVASCULAR CGH ACTICONTROL PREMIUM I
1900788449 | 10150470255 | 100113030 | 01/02/2021 |  |  | 111,5760 |  | SONDA ENDOTRAQUEAL ARAMADA REFORCADA SEM BALAO PORTEX 3,0MM 100.113.030 | SONDA ENDOTRAQUEAL ARAMADA REFORCADA SEM BALAO PORTEX 3,0MM 100.113.030 | CIRURGIA GERAL | MATERIAL DE CONSUMO | CANULA/TUBO ENDOTRAQUEAL | UN | 61.418.042/0001-31 | CIRURGICA FERNANDES - COMERCIO DE MATERIAIS CIRURGICOS E HOSPITALARES - SOCIEDADE LIMITADA | 20 |  |  | Material de consumo hospitalar | TNUMM | 01/02/2021 | 0000088517 | SONDA ENDOTRAQUEAL ARAMADA PVC EST.3,0MM SIMS-PORTEX
1900788457 | 10155530019 | 2MV37325GI1 | 01/02/2021 |  |  | 8,8200 |  | FIO POLIGLECAPRONE 25 VIOLETA NUMERO 3-0 70CM 2MV37325GI1 | FIO POLIGLECAPRONE 25 VIOLETA NUMERO 3-0 70CM 2MV37325GI1 | CIRURGIA GERAL | MATERIAL DE CONSUMO | FIOS E FITAS CIRURGICOS | UN | 12.340.717/0001-61 | POINT SUTURE DO BRASIL IND DE FIOS CIRURGICOS LTDA | 20 |  |  | Material de consumo hospitalar | TNUMM | 01/02/2021 | NAO POSSUI SIMPRO | NAO POSSUI SIMPRO
1900788465 | 10216830033 | HD12120 | 01/02/2021 |  |  | 54,0000 |  | EXTENSOR CATETER 12FR 120CM 500PSI HD12120 | EXTENSOR CATETER 12FR 120CM 500PSI HD12120 | CLINICA MEDICA | MATERIAL DE CONSUMO | EXTENSOR | UN | 68.867.522/0001-29 | GABMED PRODUTOS ESPECIFICOS LTDA | 20 |  |  | Material de consumo hospitalar | TNUMM | 01/02/2021 | 0000133980 | EXTENSOR 120CMX1200PSI
1900788473 | 10150470179 | S239 | 01/02/2021 |  |  | 13,2000 |  | AGULHA SPINAL RAQUI DESC UNIEVER UNISIS SEM INTRODUTOR 9,0X6,0MMX23GX01/02POL S239 | AGULHA SPINAL RAQUI DESC UNIEVER UNISIS SEM INTRODUTOR 9,0X6,0MMX23GX01/02POL S239 | CLINICA MEDICA | MATERIAL DE CONSUMO | AGULHA DE ANESTESIA | UN | 61.418.042/0001-31 | CIRURGICA FERNANDES - COMERCIO DE MATERIAIS CIRURGICOS E HOSPITALARES - SOCIEDADE LIMITADA | 20 |  |  | Material de consumo hospitalar | TNUMM | 01/02/2021 | 0000039806 | AGULHA P/ANESTESIA RAQUI 23GA 3 1/2" 090X06,0MM SPINAL S/INTROD.UNISIS DESC.
1900788481 | 81414021671 | 8,0MM | 01/02/2021 |  |  | 65,8800 |  | ACCU-CHEK FLEXLINK CANULA 8,0MM | ACCU-CHEK FLEXLINK CANULA 8,0MM | CLINICA MEDICA | MATERIAL DE CONSUMO | ACESSORIO DE MANIPULACAO DE MEDICAMENTOS | UN | 23.552.212/0001-87 | ROCHE DIABETES CARE BRASIL LTDA. | 20 |  |  | Material de consumo hospitalar | TNUMM | 01/02/2021 | NAO POSSUI SIMPRO | NAO POSSUI SIMPRO
1900788490 | 10155530020 | 34-AA24N1 | 01/02/2021 |  |  | 1,6920 |  | FIO COTTPOINT SEM AGULHA AZUL 2-0 45CM 34-AA24N1 C/ 12UN | FIO COTTPOINT SEM AGULHA AZUL 2-0 45CM 34-AA24N1 C/ 12UN | CLINICA MEDICA | MATERIAL DE CONSUMO | FIOS E FITAS CIRURGICOS | UN | 12.340.717/0001-61 | POINT SUTURE DO BRASIL IND DE FIOS CIRURGICOS LTDA | 20 |  |  | Material de consumo hospitalar | TNUMM | 01/02/2021 | NAO POSSUI SIMPRO | NAO POSSUI SIMPRO
1900788503 | 10155530013 | CC48315U1 | 01/02/2021 |  |  | 3,4560 |  | FIO CATEGUTE CATCROMO 4-0 75X1,5CM CC48315U1 | FIO CATEGUTE CATCROMO 4-0 75X1,5CM CC48315U1 | CIRURGIA GERAL | MATERIAL DE CONSUMO | FIOS E FITAS CIRURGICOS | UN | 12.340.717/0001-61 | POINT SUTURE DO BRASIL IND DE FIOS CIRURGICOS LTDA | 20 |  |  | Material de consumo hospitalar | TNUMM | 01/02/2021 | NAO POSSUI SIMPRO | NAO POSSUI SIMPRO
1900788520 | 10132590022 | PY15020 | 01/02/2021 |  |  | 13,7388 |  | FIO POLYCRYL VIOLETA 2-0 PY15020 | FIO POLYCRYL VIOLETA 2-0 PY15020 | CIRURGIA GERAL | MATERIAL DE CONSUMO | FIOS E FITAS CIRURGICOS | UN | 54.516.661/0001-01 | JOHNSON & JOHNSON DO BRASIL INDUSTRIA E COMERCIO DE PRODUTOS PARA SAUDE LTDA | 20 |  |  | Material de consumo hospitalar | TNUMM | 01/02/2021 | NAO POSSUI SIMPRO | NAO POSSUI SIMPRO
1900788775 | 10234400216 | ATE10B | 01/02/2021 |  |  | 151,2000 |  | SISTEMA FECHADO ASPIRACAO TRAQUEAL CGH AIRTRAQUEO ATE10B | SISTEMA FECHADO ASPIRACAO TRAQUEAL CGH AIRTRAQUEO ATE10B | CLINICA MEDICA | MATERIAL DE CONSUMO | SISTEMA FECHADO DE ASPIRACAO | UN | 40.175.705/0001-64 | CEI COMERCIO EXPORTACAO IMPORTACAO DE MATERIAL MEDICO LTDA | 20 |  |  | Material de consumo hospitalar | TNUMM | 01/02/2021 | NAO POSSUI SIMPRO | NAO POSSUI SIMPRO
1900788783 | 10234400216 | ATE10R | 01/02/2021 |  |  | 151,2000 |  | SISTEMA FECHADO ASPIRACAO TRAQUEAL CGH AIRTRAQUEO ATE10R | SISTEMA FECHADO ASPIRACAO TRAQUEAL CGH AIRTRAQUEO ATE10R | CLINICA MEDICA | MATERIAL DE CONSUMO | SISTEMA FECHADO DE ASPIRACAO | UN | 40.175.705/0001-64 | CEI COMERCIO EXPORTACAO IMPORTACAO DE MATERIAL MEDICO LTDA | 20 |  |  | Material de consumo hospitalar | TNUMM | 01/02/2021 | NAO POSSUI SIMPRO | NAO POSSUI SIMPRO
1900788791 | 80400320010 | YDA1020 | 01/02/2021 |  |  | 63,6000 |  | BOLSA COLETORA COM FILTRO SEM AGENTE SOLIDIFICANTE YD SUCTION LINER 2000ML YDA1020 | BOLSA COLETORA COM FILTRO SEM AGENTE SOLIDIFICANTE YD SUCTION LINER 2000ML YDA1020 | CIRURGIA GERAL | MATERIAL DE CONSUMO | BOLSA COLETORA | UN | 08.747.635/0001-69 | ROSS MEDICAL LTDA | 20 |  |  | Material de consumo hospitalar | TNUMM | 01/02/2021 | 0000309298 | BOLSA COLETORA SECRECAO SIST.FECHADO C/VALV.ANTITRANSBORDAMENTO YD 2LT.DESC.
1900788805 | 80400320010 | YDA0020 | 01/02/2021 |  |  | 63,6000 |  | BOLSA COLETORA SEM FILTRO SEM AGENTE SOLIDIFICANTE YD SUCTION LINER 2000ML YDA0020 | BOLSA COLETORA SEM FILTRO SEM AGENTE SOLIDIFICANTE YD SUCTION LINER 2000ML YDA0020 | CIRURGIA GERAL | MATERIAL DE CONSUMO | BOLSA COLETORA | UN | 08.747.635/0001-69 | ROSS MEDICAL LTDA | 20 |  |  | Material de consumo hospitalar | TNUMM | 01/02/2021 | 0000309297 | BOLSA COLETORA SECRECAO SIST.FECHADO S/VALV.ANTITRANSBORDAMENTO YD 2LT.DESC.
1900788813 | 80267170002 | 1.02.07 | 01/02/2021 |  |  | 4,1400 |  | DRENO TORACICO MED SHARP 22FR 1.02.07 | DRENO TORACICO MED SHARP 22FR 1.02.07 | CLINICA MEDICA+CIRURGIA TORACICA | MATERIAL DE CONSUMO | DRENO | UN | 06.940.329/0001-19 | MED SHARP INDUSTRIA E COMERCIO DE PRODUTOS HOSPITALARES LTDA - ME | 20 |  |  | Material de consumo hospitalar | TNUMM | 01/02/2021 | 0000241264 | DRENO TORAX RADIOPACO 22FR
1900788821 | 80267170002 | 1.02.06 | 01/02/2021 |  |  | 4,8840 |  | DRENO TORACICO MED SHARP 20FR 1.02.06 | DRENO TORACICO MED SHARP 20FR 1.02.06 | CLINICA MEDICA+CIRURGIA TORACICA | MATERIAL DE CONSUMO | DRENO | UN | 06.940.329/0001-19 | MED SHARP INDUSTRIA E COMERCIO DE PRODUTOS HOSPITALARES LTDA - ME | 20 |  |  | Material de consumo hospitalar | TNUMM | 01/02/2021 | 0000241263 | DRENO TORAX RADIOPACO 20FR
1900788830 | 10322390012 | B00.73.008.50 | 01/02/2021 | 30/04/2023 | REGISTRO CANCELADO ANVISA | 1,4742 | REGISTRO CANCELADO ANVISA 25/10/21 | ISOLADOR CONDUTOR PRESSAO B00.73.008.50 | ISOLADOR CONDUTOR PRESSAO B00.73.008.50 | CLINICA MEDICA | MATERIAL DE CONSUMO | ACESSORIO DE DIALISE | UN | 01.440.590/0001-36 | FRESENIUS MEDICAL CARE LTDA | 20 |  |  | Material de consumo hospitalar | TNUMM | 01/02/2021 | 0002800189 | ISOLADOR CONDUTOR PRESSAO
1900788848 | 10342600056 | 1687 | 01/02/2021 |  |  | 289,5360 |  | PRONGA NASAL INFANTIL TAMANHO 03 1687 | PRONGA NASAL INFANTIL TAMANHO 03 1687 | CLINICA MEDICA | MATERIAL DE CONSUMO | ACESSORIO PARA CPAP/BIPAP | UN | 00.142.916/0001-86 | COMERCIAL NACIONAL DE PRODUTOS HOSPITALARES LTDA | 20 |  |  | Material de consumo hospitalar | TNUMM | 01/02/2021 | 0000077345 | PRONGUE NASAL NR.03 P/SISTEMA CPAP INF.DESC.
1900788856 | 10342600056 | 1686 | 01/02/2021 |  |  | 289,5360 |  | PRONGA NASAL INFANTIL TAMANHO 02 1686 | PRONGA NASAL INFANTIL TAMANHO 02 1686 | CLINICA MEDICA | MATERIAL DE CONSUMO | ACESSORIO PARA CPAP/BIPAP | UN | 00.142.916/0001-86 | COMERCIAL NACIONAL DE PRODUTOS HOSPITALARES LTDA | 20 |  |  | Material de consumo hospitalar | TNUMM | 01/02/2021 | 0000077344 | PRONGUE NASAL NR.02 P/SISTEMA CPAP INF.DESC.
1900788864 | 80133950121 | BAIN-TP-001 | 01/02/2021 |  |  | 1,4040 |  | ISOLADOR CONDUTOR PRESSAO BAIN-TP-001 | ISOLADOR CONDUTOR PRESSAO BAIN-TP-001 | CLINICA MEDICA | MATERIAL DE CONSUMO | ACESSORIO DE DIALISE | UN | 01.440.590/0001-36 | FRESENIUS MEDICAL CARE LTDA | 20 |  |  | Material de consumo hospitalar | TNUMM | 01/02/2021 | 0000300975 | ISOLADOR DO CONDUTOR DE PRESSAO
1900788872 | 10150470366 | G.312.07 | 01/02/2021 |  |  | 8,2285 |  | AGULHA SUTURA CIRCULAR ACUFIRM NUMERO 07 G.312.07 | AGULHA SUTURA CIRCULAR ACUFIRM NUMERO 07 G.312.07 | CLINICA MEDICA | MATERIAL DE CONSUMO | AGULHA DE SUTURA ORTOPEDICA | UN | 61.418.042/0001-31 | CIRURGICA FERNANDES - COMERCIO DE MATERIAIS CIRURGICOS E HOSPITALARES - SOCIEDADE LIMITADA | 20 |  |  | Material de consumo hospitalar | TNUMM | 01/02/2021 | NAO POSSUI SIMPRO | NAO POSSUI SIMPRO
1900788899 | 80145240404 | H938741 | 01/02/2021 |  |  | 56,6400 |  | BOLSA EVA VAZIA EXACTAMIX 3000ML H938741 | BOLSA EVA VAZIA EXACTAMIX 3000ML H938741 | CIRURGIA GERAL | MATERIAL DE CONSUMO | BOLSA DE MISTURA DE SOLUCAO ESTERIL | UN | 49.351.786/0001-80 | BAXTER HOSPITALAR LTDA | 20 |  |  | Material de consumo hospitalar | TNUMM | 01/02/2021 | 0000276421 | BOLSA EVA VAZIA EXACTAMIX 3000ML
1900788902 | 80145240404 | H938740 | 01/02/2021 |  |  | 46,4400 |  | BOLSA EVA VAZIA EXACTAMIX 2000ML H938740 | BOLSA EVA VAZIA EXACTAMIX 2000ML H938740 | CLINICA MEDICA | MATERIAL DE CONSUMO | BOLSA DE MISTURA DE SOLUCAO ESTERIL | UN | 49.351.786/0001-80 | BAXTER HOSPITALAR LTDA | 20 |  |  | Material de consumo hospitalar | TNUMM | 01/02/2021 | 0000276420 | BOLSA EVA VAZIA EXACTAMIX 2000ML
1900788910 | 10322390012 | B00.78.105.50 | 01/02/2021 | 30/04/2023 | REGISTRO CANCELADO ANVISA | 1,4742 | REGISTRO CANCELADO ANVISA 25/10/21 | ISOLADOR CONDUTOR PRESSAO B00.78.105.50 | ISOLADOR CONDUTOR PRESSAO B00.78.105.50 | CLINICA MEDICA | MATERIAL DE CONSUMO | ACESSORIO DE DIALISE | UN | 01.440.590/0001-36 | FRESENIUS MEDICAL CARE LTDA | 20 |  |  | Material de consumo hospitalar | TNUMM | 01/02/2021 | NAO POSSUI SIMPRO | NAO POSSUI SIMPRO
1900788953 | 80174880017 | 90.1302 | 01/02/2021 |  |  | 11,4000 |  | CONECTOR Y ESPIRALADO 02 VALVULAS ANT-REFLUXO 200CM 90.1302 | CONECTOR Y ESPIRALADO 02 VALVULAS ANT-REFLUXO 200CM 90.1302 | HEMODINAMICA E CARDIOLOGIA INTERVENCIONISTA | MATERIAL DE CONSUMO | EXTENSOR DE CONTRASTE | UN | 05.345.461/0001-10 | BIO-DATA DO BRASIL INDUSTRIA, COMERCIO IMPORTACAO E EXPORTACAO LTDA - EPP | 20 |  |  | Material de consumo hospitalar | TNUMM | 01/02/2021 | 0000249058 | CONECTOR Y 200CM ESPIRALADO
1900788961 | 80327110004 | 103-020 | 01/02/2021 |  |  | 108,0000 |  | CAMARA RETRATIL AEROPUFF FLEX FECHADA 66,8X46MM 103-020 | CAMARA RETRATIL AEROPUFF FLEX FECHADA 66,8X46MM 103-020 | CLINICA MEDICA | MATERIAL DE CONSUMO | ACESSORIO DE MANIPULACAO DE MEDICAMENTOS | UN | 02.340.772/0001-06 | CIRURGICA COPACABANA 2000 EIRELI | 20 |  |  | Material de consumo hospitalar | TNUMM | 01/02/2021 | NAO POSSUI SIMPRO | NAO POSSUI SIMPRO
1900788970 | 80166330018 | 0,60X1,40M | 01/02/2021 |  |  | 18,0251 |  | CAMPO CIRURGICO IMPERMEAVEL RETANGULAR COM REFORCO ESTERIL HEALTH QUALITY 0,60X1,40M | CAMPO CIRURGICO IMPERMEAVEL RETANGULAR COM REFORCO ESTERIL HEALTH QUALITY 0,60X1,40M | CIRURGIA GERAL | MATERIAL DE CONSUMO | CAMPO CIRURGICO | UN | 05.150.878/0001-27 | HEALTH QUALITY INDUSTRIA E COMERCIO LTDA ME | 20 |  |  | Material de consumo hospitalar | TNUMM | 01/02/2021 | NAO POSSUI SIMPRO | NAO POSSUI SIMPRO
1900788988 | 80166330018 | 1,40X2,0M | 01/02/2021 |  |  | 18,0251 |  | CAMPO IMPERMEAVEL RETANGULAR COM REFORCO ESTERIL HEALTH QUALITY 1,40X2,0M | CAMPO IMPERMEAVEL RETANGULAR COM REFORCO ESTERIL HEALTH QUALITY 1,40X2,0M | CIRURGIA GERAL | MATERIAL DE CONSUMO | CAMPO CIRURGICO | UN | 05.150.878/0001-27 | HEALTH QUALITY INDUSTRIA E COMERCIO LTDA ME | 20 |  |  | Material de consumo hospitalar | TNUMM | 01/02/2021 | NAO POSSUI SIMPRO | NAO POSSUI SIMPRO
1900788996 | 80136990554 | AMINOMIX AIR PARA MIX BAG 02 VIAS | 01/02/2021 |  |  | 19,5840 |  | EQUIPO TRANSFERENCIA AMINOMIX AIR PARA MIX BAG 02 VIAS | EQUIPO TRANSFERENCIA AMINOMIX AIR PARA MIX BAG 02 VIAS | CLINICA MEDICA | MATERIAL DE CONSUMO | EXTENSOR | UN | 31.673.254/0001-02 | LABORATORIOS B. BRAUN S/A | 20 |  |  | Material de consumo hospitalar | TNUMM | 01/02/2021 | NAO POSSUI SIMPRO | NAO POSSUI SIMPRO
1900789003 | 80281070076 | 33-46-800-1 | 01/02/2021 |  |  | 414,0000 |  | CATETER TROCA TUBO AZUL 14FR 80CM33-46-800-1 | CATETER TROCA TUBO AZUL 14FR 80CM33-46-800-1 | CIRURGIA GERAL | MATERIAL DE CONSUMO | CANULA/TUBO ENDOTRAQUEAL | UN | 96.260.369/0001-02 | CELMAT | 20 |  |  | Material de consumo hospitalar | TNUMM | 01/02/2021 | 0000269190 | TROCADOR TUBO 14CHX80CM C/CONECTOR UNIVERSAL EST.AZUL
1900789011 | 10234400256 | 20070 | 01/02/2021 |  |  | 198,2400 |  | CAMPO ARTROSCOPIA OMBRO ACTICONTROL PREMIUM CGH 260X406CM 20070 | CAMPO ARTROSCOPIA OMBRO ACTICONTROL PREMIUM CGH 260X406CM 20070 | ORTOPEDIA E TRAUMATOLOGIA | MATERIAL DE CONSUMO | CAMPO CIRURGICO | UN | 40.175.705/0001-64 | CEI COMERCIO EXPORTACAO IMPORTACAO DE MATERIAL MEDICO LTDA | 20 |  |  | Material de consumo hospitalar | TNUMM | 01/02/2021 | 0000312000 | CAMPO ARTROSCOPIA OMBRO 260X406CM CGH ACTICONTROL PREMIUM II
1900789089 | 10330669103 | 0411401 | 01/02/2021 |  |  | 2,1840 |  | EQUIPO NUTRICAO ENTERAL AZUL CONECTOR ESCALONADO EST 150CM 0411401 | EQUIPO NUTRICAO ENTERAL AZUL CONECTOR ESCALONADO EST 150CM 0411401 | CLINICA MEDICA | MATERIAL DE CONSUMO | EQUIPO | UN | 01.057.428/0001-33 | DESCARPACK DESCARTAVEIS DO BRASIL LTDA | 20 |  |  | Material de consumo hospitalar | TNUMM | 01/02/2021 | NAO POSSUI SIMPRO | NAO POSSUI SIMPRO
1900789305 | 80117580826 | PF-DPC-HIGH | 01/02/2021 |  |  | 1176,0000 |  | CIRCUITO VAPOTHERM DESC PACIENTE ALTO FLUXO PF-DPC-HIGH 40178098 C/ 05UN | CIRCUITO VAPOTHERM DESC PACIENTE ALTO FLUXO PF-DPC-HIGH 40178098 C/ 05UN | CLINICA MEDICA | MATERIAL DE CONSUMO | ACESSORIO DE VENTILACAO | UN | 04.967.408/0001-98 | EMERGO BRAZIL IMPORT IMPORTACAO E DISTRIBUICAO DE PRODUTOS MEDICOS HOSPITALARES LTDA | 20 |  |  | Material de consumo hospitalar | TNUMM | 01/02/2021 | 0000267776 | CIRCUITO PACIENTE ALTO FLUXO DESC.5UNID
1900789330 | 80245210161 | 615197 | 01/02/2021 |  |  | 40,0920 |  | CURATIVO CALCIO ADVANCED ESTERIL ALGIKURA 15X15CM 615197 | CURATIVO CALCIO ADVANCED ESTERIL ALGIKURA 15X15CM 615197 | CLINICA MEDICA | MATERIAL DE CONSUMO | CURATIVO | UN | 82.641.325/0001-18 | CREMER S/A | 20 |  |  | Material de consumo hospitalar | TNUMM | 01/02/2021 | 0000296839 | CURATIVO ALGINATO CALCIO 15X15CM EST.ETO
1900789488 | 8003400040 | F02870 | 01/02/2021 |  |  | 1,4904 |  | COMPRESSA CURATIVO CIRURGICO ESTERIL POLAR BEC 15X60CM F02870 C/ 01UN | COMPRESSA CURATIVO CIRURGICO ESTERIL POLAR BEC 15X60CM F02870 C/ 01UN | CIRURGIA GERAL | MATERIAL DE CONSUMO | COMPRESSA | PC | 02.881.877/0001-64 | POLAR FIX INDUSTRIA E COMERCIO DE PRODUTOS HOSPITALARES LTDA | 20 |  |  | Material de consumo hospitalar | TNUMM | 01/02/2021 | 0000110523 | COMPRESSA P/CURATIVO CIRURGICO 15CMX30CM EST.POLAR BEC
1900789623 | 10326409027 | 9788 | 01/02/2021 |  |  | 48,0000 |  | TIRA REPOSICAO ANCHOR FAST FIXADOR TUBO ENDOTRAQUEAL 9788 | TIRA REPOSICAO ANCHOR FAST FIXADOR TUBO ENDOTRAQUEAL 9788 | CLINICA MEDICA | MATERIAL DE CONSUMO | FIXADOR DE TUBO/CATETER | UN | 00.938.703/0001-65 | HOLLISTER DO BRASIL LTDA | 20 |  |  | Material de consumo hospitalar | TNUMM | 01/02/2021 | 0000257014 | TIRA REPOSICAO P/ANCHOR FAST(NECK BAND)
1900789631 | 80166330053 | 1,30X2,0M | 01/02/2021 |  |  | 11,2200 |  | CAMPO CIRURGICO MESA AUX SMS LAMINADO ESTERIL HEALTH QUALITY 1,30X2,0M | CAMPO CIRURGICO MESA AUX SMS LAMINADO ESTERIL HEALTH QUALITY 1,30X2,0M | CIRURGIA GERAL | MATERIAL DE CONSUMO | CAMPO CIRURGICO | UN | 05.150.878/0001-27 | HEALTH QUALITY INDUSTRIA E COMERCIO LTDA ME | 20 |  |  | Material de consumo hospitalar | TNUMM | 01/02/2021 | NAO POSSUI SIMPRO | NAO POSSUI SIMPRO
1900789640 | 81855830009 | 15CMX1,0M | 01/02/2021 |  |  | 10,6800 |  | ATADURA ALGODAO ORTOPEDICO NEVE 15CMX1,0M | ATADURA ALGODAO ORTOPEDICO NEVE 15CMX1,0M | ORTOPEDIA E TRAUMATOLOGIA | MATERIAL DE CONSUMO | ATADURA | RL | 33.839.828/0001-97 | NEVE PREMIUM INDUSTRIA E COMERCIO DE PRODUTOS CIRURGICOS LTDA | 20 |  |  | Material de consumo hospitalar | TNUMM | 01/02/2021 | 0000313173 | ATADURA ALGODAO 15CMX1,0MT ORTOPEDICO
1900789658 | 10330660095 | 28G | 01/02/2021 | 31/10/2023 | REGISTRO CANCELADO ANVISA | 0,3120 | REGISTRO CANCELADO ANVISA 16/11/21 | LANCETA SEGURANCA 28G | LANCETA SEGURANCA 28G | CLINICA MEDICA | MATERIAL DE CONSUMO | LANCETA | UN | 01.057.428/0001-33 | DESCARPACK DESCARTAVEIS DO BRASIL LTDA | 20 |  |  | Material de consumo hospitalar | TNUMM | 01/02/2021 | 0000292572 | LANCETA SEGURANCA DESC.28GA 0,36X1,8MM C/100UNID.
1900789666 | 80733280007 | 311099 | 01/02/2021 |  |  | 0,0959 |  | FITA MICROPOROSA MEFIX 10CMX10M 311099 | FITA MICROPOROSA MEFIX 10CMX10M 311099 | CLINICA MEDICA | MATERIAL DE CONSUMO | ESPARADRAPOS E FITAS ADESIVAS | CM | 12.600.168/0001-17 | MOLNLYCKE HEALTH CARE VENDA DE PRODUTOS MEDICOS LTDA | 20 |  |  | Material de consumo hospitalar | TNUMM | 01/02/2021 | 0000306945 | FITA ADESIVA HIPOALERGICA MEFIX 10,0CMX10MT MHC
1900789682 | 80153030009 | S-3000 | 01/02/2021 | 30/06/2023 | REGISTRO CANCELADO ANVISA | 15,6000 | REGISTRO CANCELADO ANVISA 13/12/21 | CANETA MARCA PELE ESTERIL SKINS S-3000 | CANETA MARCA PELE ESTERIL SKINS S-3000 | CLINICA MEDICA | MATERIAL DE CONSUMO | CANETA DE MARCACAO | UN | 66.581.935/0001-17 | MONTSERRAT COMERCIAL IMPORTADORA E EXPORTADORA LTDA | 20 |  |  | Material de consumo hospitalar | TNUMM | 01/02/2021 | 0000152256 | CANETA MARCA PELE EST.C/REGUA 6ETIQUETAS SKINS
1900789690 | 80166330044 | 222206 | 01/02/2021 |  |  | 647,8800 |  | KIT ORTOPEDIA ESTERIL QUADRIL COM AVENTAL 222206 | KIT ORTOPEDIA ESTERIL QUADRIL COM AVENTAL 222206 | ORTOPEDIA E TRAUMATOLOGIA | MATERIAL DE CONSUMO | VESTIMENTA HOSPITALAR | KIT | 05.150.878/0001-27 | HEALTH QUALITY INDUSTRIA E COMERCIO LTDA ME | 20 |  |  | Material de consumo hospitalar | TNUMM | 01/02/2021 | 0000268470 | KIT ORTOPEDIA QUADRIL HEALTH QUALITY EST.
1900789704 | 10430310110 | 33405 | 01/02/2021 |  |  | 250,4400 |  | CURATIVO COBERTURA ESPUMA BIATAIN SILICONE SACRAL 25X25CM 33405 | CURATIVO COBERTURA ESPUMA BIATAIN SILICONE SACRAL 25X25CM 33405 | DERMATOLOGIA | MATERIAL DE CONSUMO | CURATIVO | UN | 02.794.555/0003-40 | COLOPLAST DO BRASIL LTDA | 20 |  |  | Material de consumo hospitalar | TNUMM | 01/02/2021 | 0000311546 | CURATIVO ESPUMA C/SILICONE SACRAL BIATAIN 25X25CM
1900789712 | 80284930200 | 9920 | 01/02/2021 | 31/10/2023 | REGISTRO CANCELADO ANVISA | 29,8800 | REGISTRO CANCELADO ANVISA 29/11/21 | MASCARA FACIAL RESPIRADORA DOBRAVEL HOSPITALAR P2 9920 | MASCARA FACIAL RESPIRADORA DOBRAVEL HOSPITALAR P2 9920 | CLINICA MEDICA | MATERIAL DE CONSUMO | MASCARAS | UN | 45.985.371/0001-08 | 3M DO BRASIL LTDA | 20 |  |  | Material de consumo hospitalar | TNUMM | 01/02/2021 | 0000127963 | RESPIRADOR DOBRAVEL HOSPITALAR P2
1900789720 | 80804050248 | 66801992 | 01/02/2021 |  |  | 13,0555 |  | CURATIVO ELECT IV PORTED 10X15,5CM 66801992 | CURATIVO ELECT IV PORTED 10X15,5CM 66801992 | CLINICA MEDICA | MATERIAL DE CONSUMO | CURATIVO | UN | 13.656.820/0001-88 | SMITH & NEPHEW COMERCIO DE PRODUTOS MEDICOS LTDA. | 20 |  |  | Material de consumo hospitalar | TNUMM | 01/02/2021 | 0000303354 | CURATIVO ELECT IV PORTED 10X15,5CM 50UNID.(EMB.IND.)
1900789739 | 10312210035 | 011-CH-80S | 01/02/2021 |  |  | 36,3120 |  | CONECTOR CLAVE DISPOSITIVO ACESSO 011-CH-80S | CONECTOR CLAVE DISPOSITIVO ACESSO 011-CH-80S | CLINICA MEDICA | MATERIAL DE CONSUMO | DISPOSITIVO DE TRANSFERENCIA DE SOLUCOES E IRRIGACAO | UN | 67.630.541/0001-74 | MEDCORP HOSPITALAR LTDA | 20 |  |  | Material de consumo hospitalar | TNUMM | 01/02/2021 | 0000286271 | CONECTOR CLAVE C/DISP.ACESSO P/FRASCO
1900789747 | 80400320009 | FN04A010110 | 01/02/2021 |  |  | 45,6000 |  | DRENO SUCCAO HIGIENIZACAO ORAL INFANTIL FN04A010110 | DRENO SUCCAO HIGIENIZACAO ORAL INFANTIL FN04A010110 | CLINICA MEDICA+CIRURGIA TORACICA | MATERIAL DE CONSUMO | DRENO | UN | 08.747.635/0001-69 | ROSS MEDICAL LTDA | 20 |  |  | Material de consumo hospitalar | TNUMM | 01/02/2021 | 0000294280 | ESCOVA DRENO P/HIGIENE ORAL-INFANTIL
1900789755 | 10379860145 | 6,0X7,0CM | 01/02/2021 |  |  | 50,5440 |  | CURATIVO FILME TRANSPARENTE 6,0X7,0CM | CURATIVO FILME TRANSPARENTE 6,0X7,0CM | CLINICA MEDICA | MATERIAL DE CONSUMO | CURATIVO | UN | 48.740.849/0001-28 | CRAL ARTIGOS PARA LABORATORIO LTDA | 20 |  |  | Material de consumo hospitalar | TNUMM | 01/02/2021 | 0000259093 | CURATIVO FILME TRANSPARENTE I.V.06X07CM 50UNID
1900789763 | 80026180029 | LUER LOCK 10ML | 01/02/2021 |  |  | 0,5880 |  | SERINGA DESC SEM AGULHA SR LUER LOCK 10ML | SERINGA DESC SEM AGULHA SR LUER LOCK 10ML | CLINICA MEDICA | MATERIAL DE CONSUMO | SERINGA | UN | 03.426.484/0001-23 | SALDANHA RODRIGUES LTDA | 20 |  |  | Material de consumo hospitalar | TNUMM | 01/02/2021 | 0000295591 | SERINGA 10ML LUER LOCK S/AG.
1900789771 | 80053109001 | UNIVERSAL | 01/02/2021 |  |  | 10,8000 |  | LINHA SANGUE VENOSA HEMODIALISE CATABOLHA UNIVERSAL | LINHA SANGUE VENOSA HEMODIALISE CATABOLHA UNIVERSAL | NEFROLOGIA | MATERIAL DE CONSUMO | ACESSORIO DE DIALISE | UN | 58.635.830/0001-75 | FARMARIN INDUSTRIA E COMERCIO LTDA | 20 |  |  | Material de consumo hospitalar | TNUMM | 01/02/2021 | NAO POSSUI SIMPRO | NAO POSSUI SIMPRO
1900789780 | 80052020047 | AA24530 | 01/02/2021 |  |  | 4,9896 |  | FIO COTTON AZUL GASTRO 3-0 75CM MC25 COM AGULHA AA24530 | FIO COTTON AZUL GASTRO 3-0 75CM MC25 COM AGULHA AA24530 | CIRURGIA GERAL | MATERIAL DE CONSUMO | FIOS E FITAS CIRURGICOS | UN | 03.812.429/0001-71 | POLYSUTURE INDUSTRIA E COMERCIO LTDA | 20 |  |  | Material de consumo hospitalar | TNUMM | 01/02/2021 | 0000266968 | FIO COTTON AZUL GASTRO 3-0 75CM MC25 C/AG.
1900789798 | 80778059014 | 5,0CMX3,6M | 01/02/2021 |  |  | 5,7250 |  | ALGODAO ORTOPEDICO SINTETICO 5,0CMX3,6M C/ 12RL | ALGODAO ORTOPEDICO SINTETICO 5,0CMX3,6M C/ 12RL | CLINICA MEDICA | MATERIAL DE CONSUMO | ATADURA | RL | 49.748.445/0001-43 | SANTRIC INDUSTRIA E COMERCIO LTDA EPP | 20 |  |  | Material de consumo hospitalar | TNUMM | 01/02/2021 | NAO POSSUI SIMPRO | NAO POSSUI SIMPRO
1900789810 | 80053100013 | 8,0MM | 01/02/2021 |  |  | 10,8000 |  | LINHA SANGUE ARTERIAL HEMODIALISE COM E SEM CATABOLHA 8,0MM | LINHA SANGUE ARTERIAL HEMODIALISE COM E SEM CATABOLHA 8,0MM | NEFROLOGIA | MATERIAL DE CONSUMO | ACESSORIO DE DIALISE | UN | 58.635.830/0001-75 | FARMARIN INDUSTRIA E COMERCIO LTDA | 20 |  |  | Material de consumo hospitalar | TNUMM | 01/02/2021 | NAO POSSUI SIMPRO | NAO POSSUI SIMPRO
1900789828 | 80117580637 | 112482-000095 | 01/02/2021 |  |  | 11,7960 |  | TUBO ENDOTRAQUEAL ORAL NASAL COM BALAO 9,5MM 112482-000095 | TUBO ENDOTRAQUEAL ORAL NASAL COM BALAO 9,5MM 112482-000095 | CIRURGIA GERAL | MATERIAL DE CONSUMO | CANULA/TUBO ENDOTRAQUEAL | UN | 04.967.408/0001-98 | EMERGO BRAZIL IMPORT IMPORTACAO E DISTRIBUICAO DE PRODUTOS MEDICOS HOSPITALARES LTDA | 20 |  |  | Material de consumo hospitalar | TNUMM | 01/02/2021 | NAO POSSUI SIMPRO | NAO POSSUI SIMPRO
1900789836 | 10438720008 | EA 202 | 01/02/2021 |  |  | 63,3600 |  | ESPACADOR AGACHAMBER EXTRA BABY HOME EA 202 | ESPACADOR AGACHAMBER EXTRA BABY HOME EA 202 | CLINICA MEDICA | MATERIAL DE CONSUMO | ESPACADOR | UN | 00.406.859/0001-03 | AGAPLASTIC INDUSTRIA E COMERCIO LTDA | 20 |  |  | Material de consumo hospitalar | TNUMM | 01/02/2021 | 0000141627 | ESPACADOR AGACHAMBER EXTRA MOD.ADU./INF.BI-VALV.ACIMA 3 ANOS
1900789844 | 10379860182 | INFANTIL UNISSEX 100ML C/ 50UN | 01/02/2021 |  |  | 0,6598 |  | COLETOR URINA INFANTIL UNISSEX 100ML C/ 50UN | COLETOR URINA INFANTIL UNISSEX 100ML C/ 50UN | CLINICA MEDICA | MATERIAL DE CONSUMO | BOLSA COLETORA | UN | 48.740.849/0001-28 | CRAL ARTIGOS PARA LABORATORIO LTDA | 20 |  |  | Material de consumo hospitalar | TNUMM | 01/02/2021 | NAO POSSUI SIMPRO | NAO POSSUI SIMPRO
1900789852 | 80495510046 | 9561 | 01/02/2021 |  |  | 4,5600 |  | SONDA ENDOTRAQUEAL SEM BALAO 3,5MM 9561 | SONDA ENDOTRAQUEAL SEM BALAO 3,5MM 9561 | CIRURGIA GERAL | MATERIAL DE CONSUMO | CANULA/TUBO ENDOTRAQUEAL | UN | 10.268.780/0001-09 | MEDIX BRASIL PRODUTOS HOSPITALARES ODONTOLOGICOS LTDA | 20 |  |  | Material de consumo hospitalar | TNUMM | 01/02/2021 | NAO POSSUI SIMPRO | NAO POSSUI SIMPRO
1900789860 | 80495510046 | 9627 | 01/02/2021 |  |  | 4,5600 |  | SONDA ENDOTRAQUEAL SEM BALAO 4,0MM 9627 | SONDA ENDOTRAQUEAL SEM BALAO 4,0MM 9627 | CIRURGIA GERAL | MATERIAL DE CONSUMO | CANULA/TUBO ENDOTRAQUEAL | UN | 10.268.780/0001-09 | MEDIX BRASIL PRODUTOS HOSPITALARES ODONTOLOGICOS LTDA | 20 |  |  | Material de consumo hospitalar | TNUMM | 01/02/2021 | NAO POSSUI SIMPRO | NAO POSSUI SIMPRO
1900789879 | 80074780003 | SVL01 28ML | 01/02/2021 |  |  | 4,5000 |  | SPRAY BARREIRA VUELO PROTETOR CUTANEO | SPRAY BARREIRA PROTETOR CUTANEO SVL01 28ML | DERMATOLOGIA | MATERIAL DE CONSUMO | ACESSORIO DE OSTOMIA | ML | 04.159.536/0001-05 | VUELO PHARMA LTDA | 20 |  |  | Material de consumo hospitalar | TNUMM | 01/02/2021 | NAO POSSUI SIMPRO | NAO POSSUI SIMPRO
1900789895 | 80984190066 | 24708 | 01/02/2021 | 28/02/2023 | DESCONTINUADO | 8,5200 | DESCONTINUADO 30/09/21 | CURATIVO TRANSPARENTE ESTERIL OCTACARE 7,0X8,5CM 24708 C/ 100UN | CURATIVO TRANSPARENTE ESTERIL OCTACARE 7,0X8,5CM 24708 C/ 100UN | CLINICA MEDICA | MATERIAL DE CONSUMO | CURATIVO | UN | 06.143.957/0001-73 | GADALI MEDICAL COMERCIO DE PRODUTOS MEDICO-HOSPITALAR LTDA. ME | 20 |  |  | Material de consumo hospitalar | TNUMM | 01/02/2021 | NAO POSSUI SIMPRO | NAO POSSUI SIMPRO
1900789909 | 80228990003 | 7068 | 01/02/2021 |  |  | 4,5128 |  | CATETER INTRAVASCULAR PERIFERICO JELCO PLUS LARANJA 14G 50MM 7068 | CATETER INTRAVASCULAR PERIFERICO JELCO PLUS LARANJA 14GAX50MM 7068 | CLINICA MEDICA | MATERIAL DE CONSUMO | CATETER VENOSO PERIFERICO | UN | 06.019.570/0001-00 | SMITHS MEDICAL DO BRASIL PRODUTOS HOSPITALARES LTDA | 20 |  |  | Material de consumo hospitalar | TNUMM | 01/02/2021 | 0000001122 | CATETER INTRAVASCULAR PERIFERICO JELCO PLUS 14GX50MM LARANJA MEDEX
1900789917 | 10014160032 | 30014 | 01/02/2021 |  |  | 1,1340 |  | SONDA ASPIRACAO TRAQUEAL EMBALAGEM PGC 14FR 4,0X500MM 30014 | SONDA ASPIRACAO TRAQUEAL EMBALAGEM PGC 14FR 4,0X500MM 30014 | CLINICA MEDICA | MATERIAL DE CONSUMO | SONDA DE ASPIRACAO | UN | 43.512.870/0001-52 | CPL MEDICALS PRODUTOS MEDICOS LTDA | 20 |  |  | Material de consumo hospitalar | TNUMM | 01/02/2021 | 0000043827 | SONDA ASPIRACAO TRAQUEAL NR.14 EMB.P.G.C.
1900789925 | 10181820015 | 251 | 01/02/2021 |  |  | 0,7800 |  | COMPRESSA GAZE ESTERIL 07,5X7,5CM 09FIOS 251 C/ 10UN | COMPRESSA GAZE ESTERIL 07,5X7,5CM 09FIOS 251 C/ 10UN | CLINICA MEDICA | MATERIAL DE CONSUMO | GAZE | PC | 48.939.276/0001-66 | MEDI HOUSE INDUSTRIA E COMERCIO DE PRODUTOS CIRURGICOS E HOSPITALARES LTDA | 20 |  |  | Material de consumo hospitalar | TNUMM | 01/02/2021 | 0000061411 | COMPRESSA GAZE 7,5CMX7,5CM 09FIOS 10UNID.EST.
1900789933 | 10234400209 | 37.09.15 | 01/02/2021 |  |  | 94,8000 |  | MANTA PREVENCAO HIPOTERMIA RECEM NASCIDO NEOHELP 1KG-2,5KG MEDIO 38X44CM 37.09.15 | MANTA PREVENCAO HIPOTERMIA RECEM NASCIDO NEOHELP 1KG-2,5KG MEDIO 38X44CM 37.09.15 | CLINICA MEDICA | MATERIAL DE CONSUMO | MANTA TERMICA | UN | 40.175.705/0001-64 | CEI COMERCIO EXPORTACAO IMPORTACAO DE MATERIAL MEDICO LTDA | 20 |  |  | Material de consumo hospitalar | TNUMM | 01/02/2021 | NAO POSSUI SIMPRO | NAO POSSUI SIMPRO
1900789941 | 10234400209 | 37.09.14 | 01/02/2021 |  |  | 94,8000 |  | MANTA PREVENCAO HIPOTERMIA RECEM NASCIDO NEOHELP 1KG PEQUENA 30X38CM 37.09.14 | MANTA PREVENCAO HIPOTERMIA RECEM NASCIDO NEOHELP 1KG PEQUENA 30X38CM 37.09.14 | CLINICA MEDICA | MATERIAL DE CONSUMO | MANTA TERMICA | UN | 40.175.705/0001-64 | CEI COMERCIO EXPORTACAO IMPORTACAO DE MATERIAL MEDICO LTDA | 20 |  |  | Material de consumo hospitalar | TNUMM | 01/02/2021 | NAO POSSUI SIMPRO | NAO POSSUI SIMPRO
1900789950 | 80245210175 | 20G 25X28CM | 01/02/2021 |  |  | 14,4960 |  | COMPRESSA CAMPO OPERATORIO ESTRELA ESTERIL 20G 25X28CM | COMPRESSA CAMPO OPERATORIO ESTRELA ESTERIL 20G 25X28CM | CLINICA MEDICA | MATERIAL DE CONSUMO | COMPRESSA | PC | 82.641.325/0001-18 | CREMER S/A | 20 |  |  | Material de consumo hospitalar | TNUMM | 01/02/2021 | NAO POSSUI SIMPRO | NAO POSSUI SIMPRO
1900789968 | 81855830003 | 79109-00001-00 | 01/02/2021 |  |  | 1,7400 |  | CURATIVO CIRURGICO ALGODONADO ESTERIL 15X30CM 79109-00001-00 | CURATIVO CIRURGICO ALGODONADO ESTERIL 15X30CM 79109-00001-00 | CIRURGIA GERAL | MATERIAL DE CONSUMO | CURATIVO | UN | 62.225.883/0001-95 | NEVE I.N.A. INDUSTRIA DE PRODUTOS CIRURGICOS LTDA | 20 |  |  | Material de consumo hospitalar | TNUMM | 01/02/2021 | 0000313198 | CURATIVO ALGODONADO CIRURGICO 15X30CM(15X60)EST.
1900789976 | 80748910008 | 7,5 | 01/02/2021 |  |  | 4,3080 |  | LUVA CIRURGICA SEM PO LATEX MAXITEX PF 7,5 | LUVA CIRURGICA SEM PO LATEX MAXITEX PF 7,5 | CLINICA MEDICA | MATERIAL DE CONSUMO | LUVA ESTERIL | PAR | 12.936.659/0001-33 | KEVENOLL DO BRASIL PRODUTOS MEDICOS HOSPITALARES | 20 |  |  | Material de consumo hospitalar | TNUMM | 01/02/2021 | 0000247636 | LUVA CIRURGICA EST.LATEX S/PO NR.7,5 MAXITEX PF(PAR)
1900789984 | 80808480001 | BC20 8,0 | 01/02/2021 | 31/12/2023 | DESCONTINUADO | 4,5600 | DESCONTINUADO 01/08/22 | LUVA CIRURGICA LATEX NATURAL LISA ANATOMICA ESTERIL SEM PO BECARE SERIE BC20 8,0 | LUVA CIRURGICA LATEX NATURAL LISA ANATOMICA ESTERIL SEM PO BECARE SERIE BC20 8,0 | CLINICA MEDICA | MATERIAL DE CONSUMO | LUVA ESTERIL | PAR | 12.918.336/0001-17 | BECARE COMERCIO DE PRODUTOS MEDICO HOSPITALARES LTDA EPP | 20 |  |  | Material de consumo hospitalar | TNUMM | 01/02/2021 | NAO POSSUI SIMPRO | NAO POSSUI SIMPRO
1900789992 | 80245210246 | 266160 | 01/02/2021 |  |  | 1,6084 |  | SONDA DRENAGEM URETRAL CREMER NUMERO 14 266160 | SONDA DRENAGEM URETRAL CREMER NUMERO 14 266160 | CLINICA MEDICA | MATERIAL DE CONSUMO | SONDA URETRAL/URETERAL | UN | 82.641.325/0001-18 | CREMER S/A | 20 |  |  | Material de consumo hospitalar | TNUMM | 01/02/2021 | NAO POSSUI SIMPRO | NAO POSSUI SIMPRO
1900790001 | 10349000331 | 352S5855BR | 01/02/2021 |  |  | 68,6000 | CONFORME ATA 103 DO CNA DEFINIDO VALOR PARA COBRANCA. | FILTRO E UMIDIFICADOR RESPIRATORIO DAR COM CATETER MOUNT HYGROBAC S ADULTO-PEDIATRICO 28G 150-1200ML 352S5855BR | FILTRO E UMIDIFICADOR RESPIRATORIO DAR COM CATETER MOUNT HYGROBAC S ADULTO-PEDIATRICO 28G 150-1200ML 352S5855BR | CLINICA MEDICA | MATERIAL DE CONSUMO | FILTRO BARREIRA BACTERIOLOGICO | UN | 01.645.409/0001-28 | AUTO SUTURE DO BRASIL LTDA | 0 |  |  | Material de consumo hospitalar | TNUMM | 01/02/2021 | NAO POSSUI SIMPRO | NAO POSSUI SIMPRO
1900790206 | ISENTO | 30197257 | 01/02/2021 |  |  | 1,0428 |  | FRALDA TURMA MONICA HUGGIES TRIPLA PROTECAO REGULAR P 30197257 C/ 11UN | FRALDA TURMA MONICA HUGGIES TRIPLA PROTECAO REGULAR P 30197257 C/ 11UN | CLINICA MEDICA | MATERIAL DE CONSUMO | FRALDA | UN | 59.883.868/0003-91 | KIMBERLY-CLARK KENKO INDUSTRIA E COMERCIO LTDA | 20 |  |  | Material de consumo hospitalar | TNUMM | 01/02/2021 | 0000157576 | FRALDA TRIPLA PROTECAO REGULAR TAM.P HUGGIES TURMA MONICA 11UNID.
1900790214 | ISENTO | P | 01/02/2021 |  |  | 1,5348 |  | FRALDA GERIATRICA MASTERFRAL SOFT P C/ 10UN | FRALDA GERIATRICA MASTERFRAL SOFT P C/ 10UN | CLINICA MEDICA | MATERIAL DE CONSUMO | FRALDA | UN | 03.713.939/0001-91 | MARDAM INDUSTRIA E COMERCIO DE PRODUTOS DE HIGIENE | 20 |  |  | Material de consumo hospitalar | TNUMM | 01/02/2021 | NAO POSSUI SIMPRO | NAO POSSUI SIMPRO
1900790222 | ISENTO | M | 01/02/2021 |  |  | 1,5348 |  | FRALDA GERIATRICA MASTERFRAL SOFT M C/ 30UN | FRALDA GERIATRICA MASTERFRAL SOFT M C/ 30UN | CLINICA MEDICA | MATERIAL DE CONSUMO | FRALDA | UN | 03.713.939/0001-91 | MARDAM INDUSTRIA E COMERCIO DE PRODUTOS DE HIGIENE | 20 |  |  | Material de consumo hospitalar | TNUMM | 01/02/2021 | NAO POSSUI SIMPRO | NAO POSSUI SIMPRO
1900790230 | ISENTO | G | 01/02/2021 |  |  | 1,5348 |  | FRALDA GERIATRICA MASTERFRAL SOFT G C/ 08UN | FRALDA GERIATRICA MASTERFRAL SOFT G C/ 08UN | CLINICA MEDICA | MATERIAL DE CONSUMO | FRALDA | UN | 03.713.939/0001-91 | MARDAM INDUSTRIA E COMERCIO DE PRODUTOS DE HIGIENE | 20 |  |  | Material de consumo hospitalar | TNUMM | 01/02/2021 | NAO POSSUI SIMPRO | NAO POSSUI SIMPRO
1900790249 | ISENTO | EG | 01/02/2021 |  |  | 2,0554 |  | FRALDA GERIATRICA MASTERFRAL SOFT REGULAR EG C/ 07UN | FRALDA GERIATRICA MASTERFRAL SOFT REGULAR EG C/ 07UN | CLINICA MEDICA | MATERIAL DE CONSUMO | FRALDA | UN | 03.713.939/0001-91 | MARDAM INDUSTRIA E COMERCIO DE PRODUTOS DE HIGIENE | 20 |  |  | Material de consumo hospitalar | TNUMM | 01/02/2021 | NAO POSSUI SIMPRO | NAO POSSUI SIMPRO
1900790257 | ISENTO | EG | 01/02/2021 |  |  | 1,5348 |  | FRALDA GERIATRICA MASTERFRAL SOFT EG C/ 26UN | FRALDA GERIATRICA MASTERFRAL SOFT EG C/ 26UN | CLINICA MEDICA | MATERIAL DE CONSUMO | FRALDA | UN | 03.713.939/0001-91 | MARDAM INDUSTRIA E COMERCIO DE PRODUTOS DE HIGIENE | 20 |  |  | Material de consumo hospitalar | TNUMM | 01/02/2021 | NAO POSSUI SIMPRO | NAO POSSUI SIMPRO
1900790265 | 81125480009 | 71-6530 | 01/02/2021 |  |  | 23,7696 |  | FRASCO COLETOR FORRO E TAMPA SEMIRRIGIDO SAFELINER 3000ML 71-6530 C/ 50UN | FRASCO COLETOR FORRO E TAMPA SEMIRRIGIDO SAFELINER 3000ML 71-6530 C/ 50UN | CLINICA MEDICA | MATERIAL DE CONSUMO | COLETOR DE FLUIDOS | UN | 17.524.415/0001-67 | DEROYAL DISTRIBUIDORA, IMPORTADORA E EXPORTADORA DE PRODUTOS PARA A SAUDE LTDA | 20 |  |  | Material de consumo hospitalar | TNUMM | 01/02/2021 | NAO POSSUI SIMPRO | NAO POSSUI SIMPRO
1900790273 | 81078910002 | CBC15 | 01/02/2021 |  |  | 1,2000 |  | LAMINA BISTURI CIRUBLADE 15 CBC15 | LAMINA BISTURI CIRUBLADE 15 CBC15 | CLINICA MEDICA | MATERIAL DE CONSUMO | LAMINA DE BISTURI | UN | 83.200.105/0001-11 | MEDIX DISTRIBUICAO COMERCIO E REPRESENTACAO LTDA | 20 |  |  | Material de consumo hospitalar | TNUMM | 01/02/2021 | 0000261984 | LAMINA BISTURI ACO CARBONO NR.15
1900790281 | 10150470531 | 522509 | 01/02/2021 |  |  | 80,0000 | CONFORME ATA 80 DO CNA, O VALOR DO CTNPM E O TETO MAXIMO PARA COBRANCA DE TODAS AS AGULHAS. | AGULHA HUBER PEROUSE DESC CURVA 20GX20MM 522509 | AGULHA HUBER PEROUSE DESC CURVA 20GX20MM 522509 | CLINICA MEDICA | MATERIAL DE CONSUMO | AGULHA DE HUBER | UN | 61.418.042/0001-31 | CIRURGICA FERNANDES - COMERCIO DE MATERIAIS CIRURGICOS E HOSPITALARES - SOCIEDADE LIMITADA | 0 |  |  | Material de consumo hospitalar | TNUMM | 01/02/2021 | 0000245674 | AGULHA HUBER 20GA 20MM CURVA PEROUSE DESC.
1900790427 | 80288090012 | N3010-L | 01/02/2021 | 31/10/2023 | REGISTRO CANCELADO ANVISA | 0,2712 | REGISTRO CANCELADO ANVISA 30/08/21 | SERINGA PREMIUM TKL LUER LOCK 10ML N3010-L | SERINGA PREMIUM TKL LUER LOCK 10ML N3010-L | CLINICA MEDICA | MATERIAL DE CONSUMO | SERINGA | UN | 07.415.627/0001-52 | TKL IMPORTACAO E EXPORTACAO DE PRODUTOS MEDICOS E HOSPITALARES LTDA | 20 |  |  | Material de consumo hospitalar | TNUMM | 01/02/2021 | NAO POSSUI SIMPRO | NAO POSSUI SIMPRO
1900790435 | 80446140014 | SM-CS-12RRR-TB | 01/02/2021 |  |  | 22,0320 |  | SERINGA CONTROLE ANGIOGRAFICO SUNNY MEDICAL MACHO GIRATORIO 12ML SM-CS-12RRR-TB | SERINGA CONTROLE ANGIOGRAFICO SUNNY MEDICAL MACHO GIRATORIO 12ML SM-CS-12RRR-TB | CLINICA MEDICA | MATERIAL DE CONSUMO | SERINGA DE CONTRASTE | UN | 08.862.233/0001-05 | SMT IMPORTADORA E DISTRIBUIDORA DE PRODUTOS HOSPITALARES LTDA | 20 |  |  | Material de consumo hospitalar | TNUMM | 01/02/2021 | 0000260865 | SERINGA CONTROLE ANGIOGRAFICO 12ML CONECTOR LUER ROTATIVO SUNNY MEDICAL
1900790443 | 8003400044 | FP0015 | 01/02/2021 |  |  | 1,6295 |  | ATADURA ALGODAO ORTOPEDICO 20CMX1,8M FP0015 C/ 12RL | ATADURA ALGODAO ORTOPEDICO 20CMX1,8M FP0015 C/ 12RL | ORTOPEDIA E TRAUMATOLOGIA | MATERIAL DE CONSUMO | ATADURA | RL | 02.881.877/0001-64 | POLAR FIX INDUSTRIA E COMERCIO DE PRODUTOS HOSPITALARES LTDA | 20 |  |  | Material de consumo hospitalar | TNUMM | 01/02/2021 | 0000160017 | ALGODAO ORTOPEDICO 20CMX1,8MT
1900790486 | 10033430030 | 990256 | 01/02/2021 |  |  | 0,7056 |  | SERINGA INSULINA HIPODERMICA SEM AGULHA PLASTIPAK BD LUER SLIP 1,0ML 990256 | SERINGA INSULINA HIPODERMICA SEM AGULHA PLASTIPAK BD LUER SLIP 1,0ML 990256 | CLINICA MEDICA | MATERIAL DE CONSUMO | SERINGA | UN | 21.551.379/0001-06 | BECTON DICKINSON INDUSTRIAS CIRURGICAS LTDA | 20 |  |  | Material de consumo hospitalar | TNUMM | 01/02/2021 | 0000770115 | SERINGA INSULINA PLASTIPAK 100UI
1900790508 | 80299880095 | 4.05.00034 | 01/02/2021 |  | REATIVACAO | 6,2400 |  | SERINGA PRAXIJECT SOLUCAO SALINA 20ML 40500034 | SERINGA PRAXIJECT SOLUCAO SALINA 20ML 40500034 | CLINICA MEDICA | MATERIAL DE CONSUMO | SERINGA COM SOLUCAO | UN | 07.213.544/0001-80 | BMR MEDICAL S.A. | 20 |  |  | Material de consumo hospitalar | TNUMM | 01/02/2021 | 0000283333 | SERINGA PRAXIJECT 20ML PREENCHIDA C/20ML SOLUCAO SALINA
1900790516 | 80299880095 | 4.05.00025 | 01/02/2021 | 31/12/2023 | DESCONTINUADO | 3,1800 | DESCONTINUADO 07/07/22 | SERINGA PREENCHIDA SOLUCAO SALINA PRAXIJECT 5,0ML 4.05.00025 C/ 100UN | SERINGA PREENCHIDA SOLUCAO SALINA PRAXIJECT 5,0ML 4.05.00025 C/ 100UN | CLINICA MEDICA | MATERIAL DE CONSUMO | SERINGA COM SOLUCAO | UN | 07.213.544/0001-80 | BMR MEDICAL S.A. | 20 |  |  | Material de consumo hospitalar | TNUMM | 01/02/2021 | 0000261781 | SERINGA PRAXIJECT 10ML PREENCHIDA C/05ML SOLUCAO SALINA
1900790524 | 80299880095 | 4.05.00026 | 01/02/2021 |  |  | 3,4680 |  | SERINGA PRAXIJECT SOLUCAO SALINA 10ML 4.05.00026 C/ 100UN | SERINGA PRAXIJECT SOLUCAO SALINA 10ML 4.05.00026 C/ 100UN | CLINICA MEDICA | MATERIAL DE CONSUMO | SERINGA COM SOLUCAO | UN | 07.213.544/0001-80 | BMR MEDICAL S.A. | 20 |  |  | Material de consumo hospitalar | TNUMM | 01/02/2021 | 0000261782 | SERINGA PRAXIJECT 10ML PREENCHIDA C/10ML SOLUCAO SALINA
1900790532 | 10150470366 | G.212.07 | 01/02/2021 |  |  | 9,8742 |  | AGULHA SUTURA ATRAUMATICA CORTANTE TRIANGULO ACUFIRM 07 G.212.07 | AGULHA SUTURA ATRAUMATICA CORTANTE TRIANGULO ACUFIRM 07 G.212.07 | CLINICA MEDICA | MATERIAL DE CONSUMO | AGULHA DE SUTURA ORTOPEDICA | UN | 61.418.042/0001-31 | CIRURGICA FERNANDES - COMERCIO DE MATERIAIS CIRURGICOS E HOSPITALARES - SOCIEDADE LIMITADA | 20 |  |  | Material de consumo hospitalar | TNUMM | 01/02/2021 | NAO POSSUI SIMPRO | NAO POSSUI SIMPRO
1900790664 | 10335910005 | PUNHO 10X250MM | 01/02/2021 |  |  | 39,1080 |  | TALA IMOBILIZADORA PUNHO 10X250MM | TALA IMOBILIZADORA PUNHO 10X250MM | MEDICINA FISICA E REABILITACAO | MATERIAL DE CONSUMO | TALA | UN | 54.421.953/0001-52 | ORTOCENTER APARELHOS ORTOPEDICOS LTDA ME | 20 |  |  | Material de consumo hospitalar | TNUMM | 01/02/2021 | NAO POSSUI SIMPRO | NAO POSSUI SIMPRO
1900790710 | 80028790009 | CGMY | 01/02/2021 |  |  | 9,6000 |  | CAMPO CIRURGICO AZUL MESA MAYO LIFESAVER PLUS 1,2X0,67M CGMY | CAMPO CIRURGICO AZUL MESA MAYO LIFESAVER PLUS 1,2X0,67M CGMY | CIRURGIA GERAL | MATERIAL DE CONSUMO | CAMPO CIRURGICO | UN | 01.279.711/0001-00 | LIFETEX INDUSTRIA E COMERCIO LTDA | 20 |  |  | Material de consumo hospitalar | TNUMM | 01/02/2021 | 0000304865 | CAMPO LAMINADO ABSORVENTE AZUL 1,20X0,67MT P/MESA MAYO
1900790770 | 80228990073 | 100/141/050 | 01/02/2021 |  |  | 42,0000 |  | SONDA ENDOTRAQUEAL ORONASAL SILICONIZADA SEM BALAO PORTEX 5,0MM 100/141/050 | SONDA ENDOTRAQUEAL ORONASAL SILICONIZADA SEM BALAO PORTEX 5,0MM 100/141/050 | CIRURGIA GERAL | MATERIAL DE CONSUMO | CANULA/TUBO ENDOTRAQUEAL | UN | 06.019.570/0001-00 | SMITHS MEDICAL DO BRASIL PRODUTOS HOSPITALARES LTDA | 20 |  |  | Material de consumo hospitalar | TNUMM | 01/02/2021 | 0000049548 | SONDA ENDOTRAQUEAL PVC "RX" EST.S/BAL.SILIC.ORAL/NASAL OLHO MURPHY 5,0MM SIMS-PORTEX
1900790788 | 10426020024 | BFCARDIO | 01/02/2021 | 29/02/2024 | DESCONTINUADO | 3,5640 | DESCONTINUADO 04/08/2022 | FITA CARDIACA 3,5MMX80CM BFCARDIO | FITA CARDIACA 3,5MMX80CM BFCARDIO | CLINICA MEDICA | MATERIAL DE CONSUMO | FIOS E FITAS CIRURGICOS | UN | 37.844.479/0001-52 | BIOLINE FIOS CIRURGICOS LTDA - EPP | 20 |  |  | Material de consumo hospitalar | TNUMM | 01/02/2021 | 0000279503 | FITA CARDIACA 3,5MMX80CM
1900790796 | 10234400100 | 948 F | 01/02/2021 |  |  | 1568,1600 |  | CIRCUITO DESC AFERESE 948 F | CIRCUITO DESC AFERESE 948 F | HEMATOLOGIA E HEMOTERAPIA | MATERIAL DE CONSUMO | ACESSORIO DE LABORATORIO | UN | 40.175.705/0001-64 | CEI COMERCIO EXPORTACAO IMPORTACAO DE MATERIAL MEDICO LTDA | 20 |  |  | Material de consumo hospitalar | TNUMM | 01/02/2021 | 0000246148 | KIT P/COLETA DUPLO CONCENTRADO HEMACIAS HAEMONETICS/MCS
1900790800 | 80053100014 | BT110BSFL-0 | 01/02/2021 |  |  | 2,2800 |  | AGULHA FISTULA 15GX1,0POL BT110BSFL-0 | AGULHA FISTULA 15GX1,0POL BT110BSFL-0 | CLINICA MEDICA | MATERIAL DE CONSUMO | AGULHA DE FISTULA | UN | 58.635.830/0001-75 | FARMARIN INDUSTRIA E COMERCIO LTDA | 20 |  |  | Material de consumo hospitalar | TNUMM | 01/02/2021 | NAO POSSUI SIMPRO | NAO POSSUI SIMPRO
1900790818 | 80145901193 | XYJ317H | 01/02/2021 |  |  | 20,6448 |  | FIO VICRYL VIOLETA 2-0 70CM XYJ317H | FIO VICRYL VIOLETA 2-0 70CM XYJ317H | CIRURGIA GERAL | MATERIAL DE CONSUMO | FIOS E FITAS CIRURGICOS | UN | 54.516.661/0001-01 | JOHNSON & JOHNSON DO BRASIL INDUSTRIA E COMERCIO DE PRODUTOS PARA SAUDE LTDA | 20 |  |  | Material de consumo hospitalar | TNUMM | 01/02/2021 | NAO POSSUI SIMPRO | NAO POSSUI SIMPRO
1900790826 | 10332200058 | MN-3320 | 01/02/2021 |  |  | 152,4000 |  | SONDA PROSTATICA BIOMETRIX 03 VIAS 20FR MN-3320 | SONDA PROSTATICA BIOMETRIX 03 VIAS 20FR MN-3320 | UROLOGIA | MATERIAL DE CONSUMO | SONDA URETRAL/URETERAL | UN | 01.280.030/0001-61 | EPTCA MEDICAL DEVICES LTDA | 20 |  |  | Material de consumo hospitalar | TNUMM | 01/02/2021 | NAO POSSUI SIMPRO | NAO POSSUI SIMPRO
1900790834 | 10297020045 | 97031104 | 01/02/2021 |  |  | 52,8360 |  | SONDA ENDOTRAQUEAL ARAMADA COM BALAO BCI MEDICAL CURVA 5,5MM 97031104 | SONDA ENDOTRAQUEAL ARAMADA COM BALAO BCI MEDICAL CURVA 5,5MM 97031104 | CIRURGIA GERAL | MATERIAL DE CONSUMO | CANULA/TUBO ENDOTRAQUEAL | UN | 43.566.371/0001-48 | BADEIA COMERCIO IMPORTACAO LTDA | 20 |  |  | Material de consumo hospitalar | TNUMM | 01/02/2021 | 0000121711 | SONDA TUBO ENDOTRAQUEAL BCI MEDICAL ARAMADA REFOR.C/BALAO PVC 05,5MM
1900790877 | 80722800007 | SC002 | 01/02/2021 |  |  | 28,8000 |  | LAMINA TRICOTOMIZADOR UNIVERSAL SC002 | LAMINA TRICOTOMIZADOR UNIVERSAL SC002 | CIRURGIA GERAL | MATERIAL DE CONSUMO | LAMINA DE TRICOTOMIA | UN | 07.295.190/0001-60 | DBI - COMERCIO E IMPORTACAO LTDA | 20 |  |  | Material de consumo hospitalar | TNUMM | 01/02/2021 | 0000298883 | LAMINA P/TRICOTOMIZADOR CIRURGICO MEDPEX UNIVERSAL
1900790885 | 10349000170 | 8886322751 | 01/02/2021 |  |  | 23,6527 |  | FIO SUTURA TICRON NAO ABSORVIVEL CARDIOVASCULAR AZUL 2-0 75CM 2XAGULHA 02CM 8886322751 | FIO SUTURA TICRON NAO ABSORVIVEL CARDIOVASCULAR AZUL 2-0 75CM 2XAGULHA 02CM 8886322751 | ORTOPEDIA E TRAUMATOLOGIA | MATERIAL DE CONSUMO | FIOS E FITAS CIRURGICOS | UN | 01.645.409/0001-28 | AUTO SUTURE DO BRASIL LTDA | 20 |  |  | Material de consumo hospitalar | TNUMM | 01/02/2021 | NAO POSSUI SIMPRO | NAO POSSUI SIMPRO
1900790893 | 80160840026 | SR1774 | 01/02/2021 |  |  | 20,6760 |  | FIO SUTURA POLIDIOXANONA VIOLETA 4-0 70CM AGULHA 17MM CURVA 01/02 PONTA CONICA SR1774 | FIO SUTURA POLIDIOXANONA VIOLETA 4-0 70CM AGULHA 17MM CURVA 01/02 PONTA CONICA SR1774 | CIRURGIA GERAL | MATERIAL DE CONSUMO | FIOS E FITAS CIRURGICOS | UN | 04.995.710/0001-50 | ATRAMAT DO BRASIL LTDA | 20 |  |  | Material de consumo hospitalar | TNUMM | 01/02/2021 | 0000252829 | FIO SUTURA POLIDIOXANONA VIOLETA 4-0 070CM AG.17MM CURV.1/2CILIND.PTA.CONICA
1900790907 | 10033430591 | 0,7X30MMX22G | 01/02/2021 |  |  | 0,4920 |  | AGULHA SEGURANCA COM SMARTSLIP TW 0,7X30MMX22G | AGULHA SEGURANCA COM SMARTSLIP TW 0,7X30MMX22G | CLINICA MEDICA | MATERIAL DE CONSUMO | AGULHAS DESCARTAVEIS | UN | 21.551.379/0001-06 | BECTON DICKINSON INDUSTRIAS CIRURGICAS LTDA | 20 |  |  | Material de consumo hospitalar | TNUMM | 01/02/2021 | 0000173496 | AGULHA C/DISP.SEGURANCA ECLIPSE 22GA(0,70X30MM)
1900790915 | 10008530069 | 0,90X35MMX20GX03/08POL | 01/02/2021 |  |  | 65,0400 |  | INTRODUTOR AGULHA PENCAN 0,90X35MMX20GX03/08POL | INTRODUTOR AGULHA PENCAN 0,90X35MMX20GX03/08POL | CLINICA MEDICA | MATERIAL DE CONSUMO | AGULHA DE ANESTESIA | UN | 31.673.254/0001-02 | LABORATORIOS B. BRAUN S/A | 20 |  |  | Material de consumo hospitalar | TNUMM | 01/02/2021 | 0000767374 | INTRODUTOR P/AGULHA PENCAN 20GAX1 3/8" 0,90X35MM
1900790923 | 10150470609 | F01A021410 | 01/02/2021 |  |  | 3,6720 |  | SONDA FOLEY LATEX SILICONIZADO WELL LEAD 02 VIAS 14FR 30ML F01A021410 | SONDA FOLEY LATEX SILICONIZADO WELL LEAD 02 VIAS 14FR 30ML F01A021410 | CIRURGIA GERAL | MATERIAL DE CONSUMO | SONDA DE FOLEY | UN | 61.418.042/0001-31 | CIRURGICA FERNANDES - COMERCIO DE MATERIAIS CIRURGICOS E HOSPITALARES - SOCIEDADE LIMITADA | 20 |  |  | Material de consumo hospitalar | TNUMM | 01/02/2021 | 0000312286 | SONDA FOLEY 2VIAS LATEX NR.14 30ML WELL LEAD
1900790931 | 80330630017 | 100000.06.002 | 01/02/2021 |  |  | 21,5880 |  | COLETOR DRENAGEM TORACICA MEDIASTINAL BIOMEG 1000ML 1000 00.06.002 | COLETOR DRENAGEM TORACICA MEDIASTINAL BIOMEG 1000ML 1000 00.06.002 | CLINICA MEDICA+CIRURGIA TORACICA | MATERIAL DE CONSUMO | DRENO | UN | 07.204.591/0001-68 | BIOTEC PRODUTOS HOSPITALARES LTDA | 20 |  |  | Material de consumo hospitalar | TNUMM | 01/02/2021 | 0000132470 | SISTEMA DRENAGEM MEDIAST.TORAX.GASTRICA 1000ML EST BIOMEG
1900790940 | 10008530290 | 120012 | 01/02/2021 |  |  | 69,6840 |  | FILTRO INFUSAO STERIFIX 02UM 120012 | FILTRO INFUSAO STERIFIX 02UM 120012 | CLINICA MEDICA | MATERIAL DE CONSUMO | FILTRO | UN | 31.673.254/0001-02 | LABORATORIOS B. BRAUN S/A | 20 |  |  | Material de consumo hospitalar | TNUMM | 01/02/2021 | NAO POSSUI SIMPRO | NAO POSSUI SIMPRO
1900790958 | 10160610031 | 25X0,70MM | 01/02/2021 |  |  | 0,6360 |  | AGULHA HIPODERMICA INJEX COM DISPOSITIVO SEGURANCA SAFETY 25X0,7MM | AGULHA HIPODERMICA INJEX COM DISPOSITIVO SEGURANCA SAFETY 25X0,7MM | CLINICA MEDICA | MATERIAL DE CONSUMO | AGULHAS DESCARTAVEIS | UN | 59.309.302/0001-99 | INJEX INDUSTRIAS CIRURGICAS LTDA | 20 |  |  | Material de consumo hospitalar | TNUMM | 01/02/2021 | 0000273782 | AGULHA HIPODERMICA C/DISP.SEGURANCA(SAFETY)25X0,70MM
1900791180 | 80445680001 | ADULTO CABECA-PESCOCO-JOELHO-COXA-BRACO 5,8X43MMX10M | 01/02/2021 |  |  | 0,4849 |  | MALHA TUBULAR POOLFIX ADULTO CABECA-PESCOCO-JOELHO-COXA-BRACO 5,8X43MMX10M | MALHA TUBULAR POOLFIX ADULTO CABECA-PESCOCO-JOELHO-COXA-BRACO 5,8X43MMX10M | ORTOPEDIA E TRAUMATOLOGIA | MATERIAL DE CONSUMO | MALHA TUBULAR | CM | 09.107.943/0001-92 | POOLTEX INDUSTRIA E COMERCIO DE PRODUTOS MEDICOS E HOSPITALARES LTDA-EPP | 20 |  |  | Material de consumo hospitalar | TNUMM | 01/02/2021 | EM ANALISE | EM ANALISE
1900793841 | 10390410072 | 10001757 | 01/02/2021 |  |  | 27,8040 |  | EQUIPO BOMBA INFUSAO FOTOSSENSIVEL LIVRE PVC EQL LF 2001 10001757 | EQUIPO BOMBA INFUSAO FOTOSSENSIVEL LIVRE PVC EQL LF 2001 10001757 | CIRURGIA GERAL+CLINICA MEDICA | MATERIAL DE CONSUMO | EQUIPO | UN | 02.357.251/0001-53 | LIFEMED INDUSTRIAL DE EQUIPAMENTOS E ARTIGOS MEDICOS E HOSPITALARES S.A | 20 |  |  | Material de consumo hospitalar | TNUMM | 01/02/2021 | NAO POSSUI SIMPRO | NAO POSSUI SIMPRO
1900793850 | 80145110221 | BR7751830 | 01/02/2021 |  |  | 55,8120 |  | EQUIPO ENTERAL AMIKA VARIOLINE COMFORT BR7751830 | EQUIPO ENTERAL AMIKA VARIOLINE COMFORT BR7751830 | CLINICA MEDICA | MATERIAL DE CONSUMO | EQUIPO | UN | 49.324.221/0001-04 | FRESENIUS KABI BRASIL LTDA | 20 |  |  | Material de consumo hospitalar | TNUMM | 01/02/2021 | NAO POSSUI SIMPRO | NAO POSSUI SIMPRO
1900795330 | 10229650002 | 15 0038-15CT | 01/02/2021 |  |  | 2,5200 |  | BISTURI DESC TRAVA PROTECAO LAMINA STYLLE 15 0038-15CT | BISTURI DESC TRAVA PROTECAO LAMINA STYLLE 15 0038-15CT | CLINICA MEDICA | MATERIAL DE CONSUMO | LAMINA DE BISTURI | UN | 47.193.115/0001-03 | CIRURGICA BRASIL COMERCIAL E IMPORTADORA LTDA | 20 |  |  | Material de consumo hospitalar | TNUMM | 01/02/2021 | 0000074050 | BISTURI DESC.ESTERILIZ.NR.15 C/PROT.LAMINA STYLLE
1900795348 | ISENTO | EG C/ 40UN | 01/02/2021 |  |  | 1,0466 |  | FRALDA PROTEK NV HIPER EG C/ 40UN | FRALDA PROTEK NV HIPER EG C/ 40UN | CLINICA MEDICA | MATERIAL DE CONSUMO | FRALDA | UN | 43.842.079/0001-00 | POM POM PRODUTOS HIGIENICOS LTDA | 20 |  |  | Material de consumo hospitalar | TNUMM | 01/02/2021 | 0000178049 | FRALDA PROTEK BABY NV HIPER EXTRA GRD.40UNID
1900795356 | ISENTO | P C/ 34UN | 01/02/2021 |  |  | 1,0326 |  | FRALDA PROTEK BABY JUMBO P C/ 34UN | FRALDA PROTEK BABY JUMBO P C/ 34UN | CLINICA MEDICA | MATERIAL DE CONSUMO | FRALDA | UN | 43.842.079/0001-00 | POM POM PRODUTOS HIGIENICOS LTDA | 20 |  |  | Material de consumo hospitalar | TNUMM | 01/02/2021 | 0000178132 | FRALDA PROTEK BABY JUMBO PEQ.34UNID
1900795364 | ISENTO | G C/ 26UN | 01/02/2021 |  |  | 0,8348 |  | FRALDA PROTEK BABY JUMBO G C/ 26UN | FRALDA PROTEK BABY JUMBO G C/ 26UN | CLINICA MEDICA | MATERIAL DE CONSUMO | FRALDA | UN | 43.842.079/0001-00 | POM POM PRODUTOS HIGIENICOS LTDA | 20 |  |  | Material de consumo hospitalar | TNUMM | 01/02/2021 | 0000178133 | FRALDA PROTEK BABY JUMBO GRD.26UNID
1900795372 | ISENTO | G C/ 14UN | 01/02/2021 |  |  | 0,8348 |  | FRALDA PROTEK BABY JUMBO G C/ 14UN | FRALDA PROTEK BABY JUMBO G C/ 14UN | CLINICA MEDICA | MATERIAL DE CONSUMO | FRALDA | UN | 43.842.079/0001-00 | POM POM PRODUTOS HIGIENICOS LTDA | 20 |  |  | Material de consumo hospitalar | TNUMM | 01/02/2021 | 0000178046 | FRALDA PROTEK BABY JUMBO GRANDINHOS 14UNID
1900795380 | 80804050003 | 4628 | 01/02/2021 |  |  | 8,3527 |  | CURATIVO FILME TRANSPARENTE OPSITE FLEXIGRID 6,0X7,0CM 4628 C/ 100UN | CURATIVO FILME TRANSPARENTE OPSITE FLEXIGRID 6,0X7,0CM 4628 C/ 100UN | CLINICA MEDICA | MATERIAL DE CONSUMO | CURATIVO | UN | 13.656.820/0001-88 | SMITH & NEPHEW COMERCIO DE PRODUTOS MEDICOS LTDA. | 20 |  |  | Material de consumo hospitalar | TNUMM | 01/02/2021 | EM ANALISE | EM ANALISE
1900795399 | 10181820018 | 0718 | 01/02/2021 |  |  | 1,4500 |  | ATADURA DE CREPE BRUNA 13FIOS 20CMX1,8M 0718 | ATADURA DE CREPE BRUNA 13FIOS 20CMX1,8M 0718 | DERMATOLOGIA | MATERIAL DE CONSUMO | ATADURA | RL | 48.939.276/0001-66 | MEDI HOUSE INDUSTRIA E COMERCIO DE PRODUTOS CIRURGICOS E HOSPITALARES LTDA | 20 |  |  | Material de consumo hospitalar | TNUMM | 01/02/2021 | NAO POSSUI SIMPRO | NAO POSSUI SIMPRO
1900795402 | 80252220001 | 19240020-AL | 01/02/2021 |  |  | 10,5600 |  | TUBO EXTENSOR ACESSO LATERAL 2V 20CM 19240020-AL | TUBO EXTENSOR ACESSO LATERAL 2V 20CM 19240020-AL | CLINICA MEDICA | MATERIAL DE CONSUMO | EXTENSOR | UN | 06.238.171/0001-30 | SANTE PRODUTOS HOSPITALARES LTDA | 20 |  |  | Material de consumo hospitalar | TNUMM | 01/02/2021 | NAO POSSUI SIMPRO | NAO POSSUI SIMPRO
1900795410 | 80327110002 | 102-240 | 01/02/2021 |  |  | 15,8160 |  | FIXADOR CANULA OROTRAQUEAL MEDFIX ORO PEQUENO 102-240 | FIXADOR CANULA OROTRAQUEAL MEDFIX ORO PEQUENO 102-240 | CLINICA MEDICA | MATERIAL DE CONSUMO | FIXADOR DE TUBO/CATETER | UN | 02.340.772/0001-06 | CIRURGICA COPACABANA 2000 EIRELI | 20 |  |  | Material de consumo hospitalar | TNUMM | 01/02/2021 | EM ANALISE | EM ANALISE
1900795429 | 80327110002 | 102-220 | 01/02/2021 |  |  | 15,8160 |  | FIXADOR CANULA OROTRAQUEAL MEDFIX ORO BABY 102-220 | FIXADOR CANULA OROTRAQUEAL MEDFIX ORO BABY 102-220 | CLINICA MEDICA | MATERIAL DE CONSUMO | FIXADOR DE TUBO/CATETER | UN | 02.340.772/0001-06 | CIRURGICA COPACABANA 2000 EIRELI | 20 |  |  | Material de consumo hospitalar | TNUMM | 01/02/2021 | 0000324153 | FIXADOR CANULA OROTRAQUEAL MEDFIX ORO BABY
1900795437 | 80327110002 | 102-140 | 01/02/2021 |  |  | 15,8160 |  | FIXADOR CANULA OROTRAQUEAL MEDFIX ORO MEDIO 102-140 | FIXADOR CANULA OROTRAQUEAL MEDFIX ORO MEDIO 102-140 | CLINICA MEDICA | MATERIAL DE CONSUMO | FIXADOR DE TUBO/CATETER | UN | 02.340.772/0001-06 | CIRURGICA COPACABANA 2000 EIRELI | 20 |  |  | Material de consumo hospitalar | TNUMM | 01/02/2021 | EM ANALISE | EM ANALISE
1900795445 | 80327110002 | 102-040 | 01/02/2021 |  |  | 15,8160 |  | FIXADOR CANULA OROTRAQUEAL MEDFIX ORO GRANDE 102-040 | FIXADOR CANULA OROTRAQUEAL MEDFIX ORO GRANDE 102-040 | CLINICA MEDICA | MATERIAL DE CONSUMO | FIXADOR DE TUBO/CATETER | UN | 02.340.772/0001-06 | CIRURGICA COPACABANA 2000 EIRELI | 20 |  |  | Material de consumo hospitalar | TNUMM | 01/02/2021 | EM ANALISE | EM ANALISE
1900795461 | 10224000036 | 1708 | 01/02/2021 | 30/06/2023 | REGISTRO CANCELADO ANVISA | 5,4000 | REGISTRO CANCELADO ANVISA 30/08/21 | CURATIVO CIRURGICO ESTERIL NEVE ABERTA 15X60CM 1708 | CURATIVO CIRURGICO ESTERIL NEVE ABERTA 15X60CM 1708 | DERMATOLOGIA | MATERIAL DE CONSUMO | CURATIVO | UN | 54.858.014/0001-70 | ESSITY SOLUCOES MEDICAS DO BRASIL COMERCIO E DISTRIBUICAO LTDA | 20 |  |  | Material de consumo hospitalar | TNUMM | 01/02/2021 | NAO POSSUI SIMPRO | NAO POSSUI SIMPRO
1900795470 | 10326400024 | 88402 | 01/02/2021 |  |  | 47,5800 |  | BOLSA DRENAGEM BARREIRA PLANA TEA FECHAMENTO INTEGRADO FILTRO TRANSPARENTE RECORTAVEL PREMIER 65X75MM 88402 | BOLSA DRENAGEM BARREIRA PLANA TEA FECHAMENTO INTEGRADO FILTRO TRANSPARENTE RECORTAVEL PREMIER 65X75MM 88402 | GASTROENTEROLOGIA | MATERIAL DE CONSUMO | BOLSA COLETORA | UN | 00.938.703/0001-65 | HOLLISTER DO BRASIL LTDA | 20 |  |  | Material de consumo hospitalar | TNUMM | 01/02/2021 | EM ANALISE | EM ANALISE
1900795488 | 10349000331 | 355/5814 | 01/02/2021 |  |  | 68,6000 | CONFORME ATA 103 DO CNA DEFINIDO VALOR PARA COBRANCA. | FILTRO UMIDIFICADOR RESPIRATORIO DAR CATETER MOUNT HYGROBOY 355/5814 | FILTRO UMIDIFICADOR RESPIRATORIO DAR CATETER MOUNT HYGROBOY 355/5814 | CLINICA MEDICA | MATERIAL DE CONSUMO | FILTRO BARREIRA BACTERIOLOGICO | UN | 01.645.409/0001-28 | AUTO SUTURE DO BRASIL LTDA | 0 |  |  | Material de consumo hospitalar | TNUMM | 01/02/2021 | EM ANALISE | EM ANALISE
1900795496 | 80804050025 | 66800398 | 01/02/2021 |  |  | 257,2560 |  | CURATIVO ANTIMICROBIANO ACTICOAT FLEX 3 10X10CM 66800398 C/ 05UN | CURATIVO ANTIMICROBIANO ACTICOAT FLEX 3 10X10CM 66800398 C/ 05UN | DERMATOLOGIA | MATERIAL DE CONSUMO | CURATIVO | UN | 13.656.820/0001-88 | SMITH & NEPHEW COMERCIO DE PRODUTOS MEDICOS LTDA. | 20 |  |  | Material de consumo hospitalar | TNUMM | 01/02/2021 | NAO POSSUI SIMPRO | NAO POSSUI SIMPRO
1900795500 | 81414021689 | 200UN | 01/02/2021 |  |  | 0,6296 |  | LANCETA ACCU-CHEK SOFTCLIX 72X52X107MM C/ 200UN | LANCETA ACCU-CHEK SOFTCLIX 72X52X107MM C/ 200UN | CLINICA MEDICA | MATERIAL DE CONSUMO | LANCETA | UN | 23.552.212/0001-87 | ROCHE DIABETES CARE BRASIL LTDA. | 20 |  |  | Material de consumo hospitalar | TNUMM | 01/02/2021 | NAO POSSUI SIMPRO | NAO POSSUI SIMPRO
1900795518 | 80423540009 | 398-12 R | 01/02/2021 |  |  | 59,6400 |  | SONDA ENTERAL MANDRIL SILICONE GABINUTRE 12FR 4,0X2,5MMX125CM 398-12 R | SONDA ENTERAL MANDRIL SILICONE GABINUTRE 12FR 4,0X2,5MMX125CM 398-12 R | CLINICA MEDICA | MATERIAL DE CONSUMO | SONDA ENTERAL | UN | 08.633.431/0001-05 | GABISA MEDICAL INTERNATIONAL LTDA EPP | 20 |  |  | Material de consumo hospitalar | TNUMM | 01/02/2021 | EM ANALISE | EM ANALISE
1900795534 | 10430310062 | 39651 | 01/02/2021 |  |  | 162,0000 |  | CURATIVO BIATAIN SILICONE COLOPLAST SACRAL AG 25X25CM 39651 | CURATIVO BIATAIN SILICONE COLOPLAST SACRAL AG 25X25CM 39651 | DERMATOLOGIA | MATERIAL DE CONSUMO | CURATIVO | UN | 02.794.555/0003-40 | COLOPLAST DO BRASIL LTDA | 20 |  |  | Material de consumo hospitalar | TNUMM | 01/02/2021 | NAO POSSUI SIMPRO | NAO POSSUI SIMPRO
1900795542 | 10150470336 | 5111.12.00 | 01/02/2021 |  |  | 1,4520 |  | SONDA ASPIRACAO TRAQUEAL VALVULA WELL LEAD 12FR 5111.12.00 | SONDA ASPIRACAO TRAQUEAL VALVULA WELL LEAD 12FR 5111.12.00 | CLINICA MEDICA | MATERIAL DE CONSUMO | SONDA DE ASPIRACAO | UN | 61.418.042/0001-31 | CIRURGICA FERNANDES - COMERCIO DE MATERIAIS CIRURGICOS E HOSPITALARES - SOCIEDADE LIMITADA | 20 |  |  | Material de consumo hospitalar | TNUMM | 01/02/2021 | EM ANALISE | EM ANALISE
1900795550 | 10150470529 | 602511 | 01/02/2021 |  |  | 80,0000 | CONFORME ATA 80 DO CNA, O VALOR DO CTNPM E O TETO MAXIMO PARA COBRANCA DE TODAS AS AGULHAS. | AGULHA HUBER POLYPERF SAFE 19GX25MM 602511 | AGULHA HUBER POLYPERF SAFE 19GX25MM 602511 | ONCOLOGIA CLINICA | MATERIAL DE CONSUMO | AGULHA DE HUBER | UN | 61.418.042/0001-31 | CIRURGICA FERNANDES - COMERCIO DE MATERIAIS CIRURGICOS E HOSPITALARES - SOCIEDADE LIMITADA | 0 |  |  | Material de consumo hospitalar | TNUMM | 01/02/2021 | NAO POSSUI SIMPRO | NAO POSSUI SIMPRO
1900795569 | 80245210246 | 266146 | 01/02/2021 |  |  | 0,9360 |  | SONDA URETRAL CREMER NUMERO 10 266146 | SONDA URETRAL CREMER NUMERO 10 266146 | CLINICA MEDICA | MATERIAL DE CONSUMO | SONDA URETRAL/URETERAL | UN | 82.641.325/0001-18 | CREMER S/A | 20 |  |  | Material de consumo hospitalar | TNUMM | 01/02/2021 | NAO POSSUI SIMPRO | NAO POSSUI SIMPRO
1900795577 | 80245210246 | 266122 | 01/02/2021 |  |  | 1,3200 |  | SONDA URETRAL CREMER NUMERO 06 266122 | SONDA URETRAL CREMER NUMERO 06 266122 | CLINICA MEDICA | MATERIAL DE CONSUMO | SONDA URETRAL/URETERAL | UN | 82.641.325/0001-18 | CREMER S/A | 20 |  |  | Material de consumo hospitalar | TNUMM | 01/02/2021 | NAO POSSUI SIMPRO | NAO POSSUI SIMPRO
1900795585 | 80245210246 | 266153 | 01/02/2021 |  |  | 0,9360 |  | SONDA URETRAL CREMER NUMERO 12 266153 | SONDA URETRAL CREMER NUMERO 12 266153 | CLINICA MEDICA | MATERIAL DE CONSUMO | SONDA URETRAL/URETERAL | UN | 82.641.325/0001-18 | CREMER S/A | 20 |  |  | Material de consumo hospitalar | TNUMM | 01/02/2021 | NAO POSSUI SIMPRO | NAO POSSUI SIMPRO
1900795593 | 80245210255 | 406887 | 01/02/2021 |  |  | 43,2120 |  | DRENO SUCCAO ESTERIL EZ-SUC 02 VIAS 500ML 4,8MM 406887 | DRENO SUCCAO ESTERIL EZ-SUC 02 VIAS 500ML 4,8MM 406887 | CLINICA MEDICA+CIRURGIA TORACICA | MATERIAL DE CONSUMO | DRENO | UN | 82.641.325/0001-18 | CREMER S/A | 20 |  |  | Material de consumo hospitalar | TNUMM | 01/02/2021 | NAO POSSUI SIMPRO | NAO POSSUI SIMPRO
1900795607 | 80245210255 | 406955 | 01/02/2021 |  |  | 44,4840 |  | DRENO SUCCAO ESTERIL EZ-SUC 500ML 6,4MM 406955 | DRENO SUCCAO ESTERIL EZ-SUC 500ML 6,4MM 406955 | CLINICA MEDICA+CIRURGIA TORACICA | MATERIAL DE CONSUMO | DRENO | UN | 82.641.325/0001-18 | CREMER S/A | 20 |  |  | Material de consumo hospitalar | TNUMM | 01/02/2021 | NAO POSSUI SIMPRO | NAO POSSUI SIMPRO
1900795615 | 80245210255 | 406818 | 01/02/2021 |  |  | 44,3880 |  | DRENO SUCCAO ESTERIL EZ-SUC 02 VIAS 500ML 3,2MM 406818 | DRENO SUCCAO ESTERIL EZ-SUC 02 VIAS 500ML 3,2MM 406818 | CLINICA MEDICA+CIRURGIA TORACICA | MATERIAL DE CONSUMO | DRENO | UN | 82.641.325/0001-18 | CREMER S/A | 20 |  |  | Material de consumo hospitalar | TNUMM | 01/02/2021 | NAO POSSUI SIMPRO | NAO POSSUI SIMPRO
1900795623 | 80245210246 | 266139 | 01/02/2021 |  |  | 0,9360 |  | SONDA URETRAL CREMER NUMERO 08 266139 | SONDA URETRAL CREMER NUMERO 08 266139 | CLINICA MEDICA | MATERIAL DE CONSUMO | SONDA URETRAL/URETERAL | UN | 82.641.325/0001-18 | CREMER S/A | 20 |  |  | Material de consumo hospitalar | TNUMM | 01/02/2021 | NAO POSSUI SIMPRO | NAO POSSUI SIMPRO
1900795631 | 81125480002 | 30-059 | 01/02/2021 |  |  | 63,4800 |  | COMPRESSA NEUROCIRURGICA DEROYAL 25X25MM 30-059 | COMPRESSA NEUROCIRURGICA DEROYAL 25X25MM 30-059 | NEUROCIRURGIA+NEUROLOGIA | MATERIAL DE CONSUMO | COMPRESSA NEUROCIRURGICA | PC | 17.524.415/0001-67 | DEROYAL DISTRIBUIDORA, IMPORTADORA E EXPORTADORA DE PRODUTOS PARA A SAUDE LTDA | 20 |  |  | Material de consumo hospitalar | TNUMM | 01/02/2021 | NAO POSSUI SIMPRO | NAO POSSUI SIMPRO
1900795640 | 80288090094 | FEMA06 | 01/02/2021 |  |  | 1,8480 |  | EQUIPO MACRO INJETOR LATERAL SEM FILTRO LS FEMA06 | EQUIPO MACRO INJETOR LATERAL SEM FILTRO LS FEMA06 | CLINICA MEDICA | MATERIAL DE CONSUMO | EQUIPO | UN | 07.415.627/0001-52 | TKL IMPORTACAO E EXPORTACAO DE PRODUTOS MEDICOS E HOSPITALARES LTDA | 20 |  |  | Material de consumo hospitalar | TNUMM | 01/02/2021 | NAO POSSUI SIMPRO | NAO POSSUI SIMPRO
1900795658 | ISENTO | 200ML / ALMOTOLIA | 01/02/2021 |  |  | 0,1276 |  | CICATRISAN A.G.E. FRASCO ALMOTOLIA 200ML | CICATRISAN A.G.E. FRASCO ALMOTOLIA 200ML | DERMATOLOGIA | MATERIAL DE CONSUMO | CURATIVO | ML | 02.625.651/0001-00 | SANFARMA INDUSTRIA E COMERCIO LTDA | 20 |  |  | Material de consumo hospitalar | TNUMM | 01/02/2021 | NAO POSSUI SIMPRO | NAO POSSUI SIMPRO
1900795666 | 10448330038 | FT-064 | 01/02/2021 |  |  | 3,3088 |  | FITA MICROPOROSA 2,5X18CM FT-064 | FITA MICROPOROSA 2,5X18CM FT-064 | DERMATOLOGIA | MATERIAL DE CONSUMO | ESPARADRAPOS E FITAS ADESIVAS | PC | 00.678.593/0001-40 | STERIFARMA PRODUTOS CIRURGICOS LTDA ME | 20 |  |  | Material de consumo hospitalar | TNUMM | 01/02/2021 | EM ANALISE | EM ANALISE
1900795674 | 10448330038 | FT-063 | 01/02/2021 |  |  | 8,9640 |  | FITA MICROPOROSA 10X18CM FT-063 | FITA MICROPOROSA 10X18CM FT-063 | DERMATOLOGIA | MATERIAL DE CONSUMO | ESPARADRAPOS E FITAS ADESIVAS | PC | 00.678.593/0001-40 | STERIFARMA PRODUTOS CIRURGICOS LTDA ME | 20 |  |  | Material de consumo hospitalar | TNUMM | 01/02/2021 | EM ANALISE | EM ANALISE
1900795682 | 80330630032 | 00.20.028 | 01/02/2021 |  |  | 42,0000 |  | COLETOR ASPIRACAO COM BOLSA BIO-BAG 1000ML REFIL 00.20.028 | COLETOR ASPIRACAO COM BOLSA BIO-BAG 1000ML REFIL 00.20.028 | CLINICA MEDICA | MATERIAL DE CONSUMO | COLETOR DE FLUIDOS | UN | 07.204.591/0001-68 | BIOTEC PRODUTOS HOSPITALARES LTDA | 20 |  |  | Material de consumo hospitalar | TNUMM | 01/02/2021 | NAO POSSUI SIMPRO | NAO POSSUI SIMPRO
1900795690 | 10430310072 | 46938 | 01/02/2021 | 31/10/2023 | REGISTRO CANCELADO ANVISA | 62,4000 | REGISTRO CANCELADO ANVISA 31/01/22 | BOLSA COLOTOMIA ILEOSTOMIA CONVEX RECORTAVEL 15-43MM 46938 | BOLSA COLOTOMIA ILEOSTOMIA CONVEX RECORTAVEL 15-43MM 46938 | GASTROENTEROLOGIA | MATERIAL DE CONSUMO | BOLSA DE OSTOMIA | UN | 02.794.555/0003-40 | COLOPLAST DO BRASIL LTDA | 20 |  |  | Material de consumo hospitalar | TNUMM | 01/02/2021 | NAO POSSUI SIMPRO | NAO POSSUI SIMPRO
1900795712 | 10448330028 | FT-033 | 01/02/2021 |  |  | 6,7080 |  | CAPA MICROSCOPIO ESTERIL 80X120CM FT-033 | CAPA MICROSCOPIO ESTERIL 80X120CM FT-033 | CLINICA MEDICA | MATERIAL DE CONSUMO | CAPA PROTETORA | UN | 00.678.593/0001-40 | STERIFARMA PRODUTOS CIRURGICOS LTDA ME | 20 |  |  | Material de consumo hospitalar | TNUMM | 01/02/2021 | EM ANALISE | EM ANALISE
1900795739 | 80228990084 | 520001E | 01/02/2021 |  |  | 30,4800 |  | FIXADOR CANULA TRAQUEOSTOMIA PORTEX INFANTIL 520001E | FIXADOR CANULA TRAQUEOSTOMIA PORTEX INFANTIL 520001E | CLINICA MEDICA | MATERIAL DE CONSUMO | FIXADOR DE TUBO/CATETER | UN | 06.019.570/0001-00 | SMITHS MEDICAL DO BRASIL PRODUTOS HOSPITALARES LTDA | 20 |  |  | Material de consumo hospitalar | TNUMM | 01/02/2021 | EM ANALISE | EM ANALISE
1900795747 | 10150470184 | T225 | 01/02/2021 |  |  | 65,2440 |  | AGULHA TUOHY EPIDURAL/PERIDURAL 50X70MMX22GX02POL T225 | AGULHA TUOHY EPIDURAL/PERIDURAL 50X70MMX22GX02POL T225 | CLINICA MEDICA | MATERIAL DE CONSUMO | AGULHA DE ANESTESIA | UN | 61.418.042/0001-31 | CIRURGICA FERNANDES - COMERCIO DE MATERIAIS CIRURGICOS E HOSPITALARES - SOCIEDADE LIMITADA | 20 |  |  | Material de consumo hospitalar | TNUMM | 01/02/2021 | EM ANALISE | EM ANALISE
1900795755 | 80113010034 | RF543-01 | 01/02/2021 |  |  | 35,0000 | SUSPENSA TEMPORARIAMENTE A COMERCIALIZACAO 21/10/22 | SENSOR OXIMETRIA DESC RTC NEONATAL RF543-01 | SENSOR OXIMETRIA DESC RTC NEONATAL RF543-01 | CLINICA MEDICA | MATERIAL DE CONSUMO | SENSOR DE OXIMETRIA | UN | 02.126.465/0001-19 | RESPIRATORY CARE HOSPITALAR LTDA | 20 |  |  | Material de consumo hospitalar | TNUMM | 01/02/2021 | EM ANALISE | EM ANALISE
1900795763 | 80423540023 | 544-40 | 01/02/2021 | 30/04/2023 | DESCONTINUADO | 37,6920 | DESCONTINUADO 21/10/21 | CATETER UMBILICAL GMI 04FR 41CM 544-40 | CATETER UMBILICAL GMI 04FR 41CM 544-40 | CLINICA MEDICA | MATERIAL DE CONSUMO | CATETER UMBILICAL | UN | 08.633.431/0001-05 | GABISA MEDICAL INTERNATIONAL LTDA EPP | 20 |  |  | Material de consumo hospitalar | TNUMM | 01/02/2021 | EM ANALISE | EM ANALISE
1900795771 | 80804050123 | 66801196 | 01/02/2021 |  |  | 800,5440 |  | CURATIVO OPSITE FLEXIFIX GENTLE 5CMX05M 66801196 | CURATIVO OPSITE FLEXIFIX GENTLE 5CMX05M 66801196 | CLINICA MEDICA | MATERIAL DE CONSUMO | CURATIVO | UN | 13.656.820/0001-88 | SMITH & NEPHEW COMERCIO DE PRODUTOS MEDICOS LTDA. | 20 |  |  | Material de consumo hospitalar | TNUMM | 01/02/2021 | EM ANALISE | EM ANALISE
1900795780 | 80225200022 | 100ML | 01/02/2021 |  |  | 0,7550 |  | POLIHEXAM SOLUGEL 100ML | POLIHEXAM SOLUGEL 100ML | DERMATOLOGIA | MATERIAL DE CONSUMO | CURATIVO | ML | 04.506.487/0001-30 | HELIANTO FARMACEUTICA LTDA | 20 |  |  | Material de consumo hospitalar | TNUMM | 01/02/2021 | EM ANALISE | EM ANALISE
1900795798 | 10222320009 | AG1010 | 01/02/2021 |  |  | 26,8800 |  | CURATIVO CARVAO ATIVADO E PRATA ACT CARBON 10,5X10,5CM AG1010 | CURATIVO CARVAO ATIVADO E PRATA ACT CARBON 10,5X10,5CM AG1010 | DERMATOLOGIA | MATERIAL DE CONSUMO | CURATIVO | UN | 78.746.773/0001-09 | CASEX INDUSTRIA DE PLASTICOS PRODUTOS MEDICOS HOSPITALARES LTDA | 20 |  |  | Material de consumo hospitalar | TNUMM | 01/02/2021 | EM ANALISE | EM ANALISE
1900795801 | 80523020068 | 421580 | 01/02/2021 |  |  | 300,0000 |  | CURATIVO ADESIVO ESPUMA TECNOLOGIA HYDROFIBER AQUACEL FOAM PRO 24X21,5CM 421580 | CURATIVO ADESIVO ESPUMA TECNOLOGIA HYDROFIBER AQUACEL FOAM PRO 24X21,5CM 421580 | DERMATOLOGIA | MATERIAL DE CONSUMO | CURATIVO | UN | 09.603.161/0001-44 | BMD - COMERCIO DE PRODUTOS MEDICOS LTDA | 20 |  |  | Material de consumo hospitalar | TNUMM | 01/02/2021 | EM ANALISE | EM ANALISE
1900795810 | 80523020068 | 421579 | 01/02/2021 |  |  | 240,0000 |  | CURATIVO ADESIVO ESPUMA TECNOLOGIA HYDROFIBER AQUACEL FOAM PRO 20X16,9CM 421579 | CURATIVO ADESIVO ESPUMA TECNOLOGIA HYDROFIBER AQUACEL FOAM PRO 20X16,9CM 421579 | DERMATOLOGIA | MATERIAL DE CONSUMO | CURATIVO | UN | 09.603.161/0001-44 | BMD - COMERCIO DE PRODUTOS MEDICOS LTDA | 20 |  |  | Material de consumo hospitalar | TNUMM | 01/02/2021 | EM ANALISE | EM ANALISE
1900795828 | 80523020053 | 421557 / BR10417 | 01/02/2021 |  |  | 45,6000 |  | CURATIVO FOAM LITE 8,0X8,0CM 421557 BR10417 | CURATIVO FOAM LITE 8,0X8,0CM 421557 BR10417 | DERMATOLOGIA | MATERIAL DE CONSUMO | CURATIVO | UN | 09.603.161/0001-44 | BMD - COMERCIO DE PRODUTOS MEDICOS LTDA | 20 |  |  | Material de consumo hospitalar | TNUMM | 01/02/2021 | 0000292317 | CURATIVO FOAM LITE 08X08CM 10UNID.BR10417
1900795836 | 10014160050 | 40139 | 01/02/2021 |  |  | 5,8800 |  | DRENO TORACICO PVC 39FR 40139 | DRENO TORACICO PVC 39FR 40139 | CLINICA MEDICA+CIRURGIA TORACICA | MATERIAL DE CONSUMO | DRENO | UN | 43.512.870/0001-52 | CPL MEDICALS PRODUTOS MEDICOS LTDA | 20 |  |  | Material de consumo hospitalar | TNUMM | 01/02/2021 | EM ANALISE | EM ANALISE
1900795844 | 10150470233 | 415.600.34 | 01/02/2021 | 28/02/2023 | SUSPENSA IMPORTACAO | 48,2880 | SUSPENSA IMPORTACAO 28/09/21 | SONDA URETRAL MALECOT RUSCH 04 ASAS BORRACHA 42CM CH 34 415.600.34 | SONDA URETRAL MALECOT RUSCH 04 ASAS BORRACHA 42CM CH 34 415.600.34 | CIRURGIA GERAL | MATERIAL DE CONSUMO | SONDA URETRAL/URETERAL | UN | 61.418.042/0001-31 | CIRURGICA FERNANDES - COMERCIO DE MATERIAIS CIRURGICOS E HOSPITALARES - SOCIEDADE LIMITADA | 20 |  |  | Material de consumo hospitalar | TNUMM | 01/02/2021 | EM ANALISE | EM ANALISE
1900795860 | 81125480002 | 30-054 | 01/02/2021 |  |  | 63,4800 |  | COMPRESSA ABSORVENTE NEURO SPONGE PATTIE 13X13MM 30-054 | COMPRESSA ABSORVENTE NEURO SPONGE PATTIE 13X13MM 30-054 | NEUROCIRURGIA+NEUROLOGIA | MATERIAL DE CONSUMO | COMPRESSA NEUROCIRURGICA | PC | 17.524.415/0001-67 | DEROYAL DISTRIBUIDORA, IMPORTADORA E EXPORTADORA DE PRODUTOS PARA A SAUDE LTDA | 20 |  |  | Material de consumo hospitalar | TNUMM | 01/02/2021 | EM ANALISE | EM ANALISE
1900795879 | 81125480002 | 30-059 | 01/02/2021 |  |  | 63,4800 |  | COMPRESSA ABSORVENTE NEURO SPONGE PATTIE 25X25MM 30-059 | COMPRESSA ABSORVENTE NEURO SPONGE PATTIE 25X25MM 30-059 | NEUROCIRURGIA+NEUROLOGIA | MATERIAL DE CONSUMO | COMPRESSA NEUROCIRURGICA | PC | 17.524.415/0001-67 | DEROYAL DISTRIBUIDORA, IMPORTADORA E EXPORTADORA DE PRODUTOS PARA A SAUDE LTDA | 20 |  |  | Material de consumo hospitalar | TNUMM | 01/02/2021 | EM ANALISE | EM ANALISE
1900795887 | 80463910073 | TE090603 | 01/02/2021 |  |  | 24,3600 |  | EQUIPO TRANSFERENCIA 350CM PLUS 3 TE090603 | EQUIPO TRANSFERENCIA 350CM PLUS 3 TE090603 | CLINICA MEDICA | MATERIAL DE CONSUMO | EXTENSOR | UN | 08.474.646/0001-12 | FORTECARE INDUSTRIA DE PRODUTOS MEDICOS EIRELI | 20 |  |  | Material de consumo hospitalar | TNUMM | 01/02/2021 | NAO POSSUI SIMPRO | NAO POSSUI SIMPRO
1900795895 | 10150470233 | 415.100.10 | 01/02/2021 | 28/02/2023 | SUSPENSA IMPORTACAO | 48,2880 | SUSPENSA IMPORTACAO 28/09/21 | SONDA URETRAL PEZZER RUSCH ESTERIL 35CM CH 10 415.100.10 | SONDA URETRAL PEZZER RUSCH ESTERIL 35CM CH 10 415.100.10 | CIRURGIA GERAL | MATERIAL DE CONSUMO | SONDA URETRAL/URETERAL | UN | 61.418.042/0001-31 | CIRURGICA FERNANDES - COMERCIO DE MATERIAIS CIRURGICOS E HOSPITALARES - SOCIEDADE LIMITADA | 20 |  |  | Material de consumo hospitalar | TNUMM | 01/02/2021 | EM ANALISE | EM ANALISE
1900795909 | 10150470233 | 415.100.12 | 01/02/2021 | 28/02/2023 | SUSPENSA IMPORTACAO | 48,2880 | SUSPENSA IMPORTACAO 28/09/21 | SONDA URETRAL PEZZER RUSCH ESTERIL 35CM CH 12 415.100.12 | SONDA URETRAL PEZZER RUSCH ESTERIL 35CM CH 12 415.100.12 | CIRURGIA GERAL | MATERIAL DE CONSUMO | SONDA URETRAL/URETERAL | UN | 61.418.042/0001-31 | CIRURGICA FERNANDES - COMERCIO DE MATERIAIS CIRURGICOS E HOSPITALARES - SOCIEDADE LIMITADA | 20 |  |  | Material de consumo hospitalar | TNUMM | 01/02/2021 | EM ANALISE | EM ANALISE
1900795917 | 10150470233 | 415.100.20 | 01/02/2021 | 28/02/2023 | SUSPENSA IMPORTACAO | 48,2880 | SUSPENSA IMPORTACAO 28/09/21 | SONDA URETRAL PEZZER RUSCH ESTERIL 35CM CH 20 415.100.20 | SONDA URETRAL PEZZER RUSCH ESTERIL 35CM CH 20 415.100.20 | CIRURGIA GERAL | MATERIAL DE CONSUMO | SONDA URETRAL/URETERAL | UN | 61.418.042/0001-31 | CIRURGICA FERNANDES - COMERCIO DE MATERIAIS CIRURGICOS E HOSPITALARES - SOCIEDADE LIMITADA | 20 |  |  | Material de consumo hospitalar | TNUMM | 01/02/2021 | EM ANALISE | EM ANALISE
1900795925 | 10150470233 | 415.100.18 | 01/02/2021 | 28/02/2023 | SUSPENSA IMPORTACAO | 48,2880 | SUSPENSA IMPORTACAO 28/09/21 | SONDA URETRAL PEZZER RUSCH ESTERIL 35CM CH 18 415.100.18 | SONDA URETRAL PEZZER RUSCH ESTERIL 35CM CH 18 415.100.18 | CIRURGIA GERAL | MATERIAL DE CONSUMO | SONDA URETRAL/URETERAL | UN | 61.418.042/0001-31 | CIRURGICA FERNANDES - COMERCIO DE MATERIAIS CIRURGICOS E HOSPITALARES - SOCIEDADE LIMITADA | 20 |  |  | Material de consumo hospitalar | TNUMM | 01/02/2021 | EM ANALISE | EM ANALISE
1900795933 | 10150470233 | 415.100.26 | 01/02/2021 | 28/02/2023 | SUSPENSA IMPORTACAO | 48,2880 | SUSPENSA IMPORTACAO 28/09/21 | SONDA URETRAL PEZZER RUSCH ESTERIL 35CM CH 26 415.100.26 | SONDA URETRAL PEZZER RUSCH ESTERIL 35CM CH 26 415.100.26 | CIRURGIA GERAL | MATERIAL DE CONSUMO | SONDA URETRAL/URETERAL | UN | 61.418.042/0001-31 | CIRURGICA FERNANDES - COMERCIO DE MATERIAIS CIRURGICOS E HOSPITALARES - SOCIEDADE LIMITADA | 20 |  |  | Material de consumo hospitalar | TNUMM | 01/02/2021 | EM ANALISE | EM ANALISE
1900795941 | 10150470425 | 011070C | 01/02/2021 |  |  | 4,5485 |  | SONDA ENDOTRAQUEAL SEM BALAO COMPER 7,0MM 011070C | SONDA ENDOTRAQUEAL SEM BALAO COMPER 7,0MM 011070C | CIRURGIA GERAL | MATERIAL DE CONSUMO | CANULA/TUBO ENDOTRAQUEAL | UN | 61.418.042/0001-31 | CIRURGICA FERNANDES - COMERCIO DE MATERIAIS CIRURGICOS E HOSPITALARES - SOCIEDADE LIMITADA | 20 |  |  | Material de consumo hospitalar | TNUMM | 01/02/2021 | EM ANALISE | EM ANALISE
1900795950 | 10150470636 | ZSQ3060CT0000 | 01/02/2021 |  |  | 6,0000 |  | SERINGA NAO HIPODERMICA BICO CATETER WILTEX 60ML ZSQ3060CT0000 | SERINGA NAO HIPODERMICA BICO CATETER WILTEX 60ML ZSQ3060CT0000 | CLINICA MEDICA | MATERIAL DE CONSUMO | SERINGA | UN | 61.418.042/0001-31 | CIRURGICA FERNANDES - COMERCIO DE MATERIAIS CIRURGICOS E HOSPITALARES - SOCIEDADE LIMITADA | 20 |  |  | Material de consumo hospitalar | TNUMM | 01/02/2021 | EM ANALISE | EM ANALISE
1900796417 | 10216710318 | 1090604 | 01/02/2021 |  |  | 1122,0000 |  | MASCARA ORONASAL AMARA VIEW TAMANHO GRANDE 1090604 | MASCARA ORONASAL AMARA VIEW TAMANHO GRANDE 1090604 | CLINICA MEDICA | MATERIAL DE CONSUMO | MASCARAS | UN | 58.295.213/0001-78 | PHILIPS MEDICAL SYSTEMS LTDA | 20 |  |  | Material de consumo hospitalar | TNUMM | 01/02/2021 | NAO POSSUI SIMPRO | NAO POSSUI SIMPRO
1900796964 | 80488290025 | MB05 | 01/02/2021 |  |  | 30,0000 |  | MASCARA FACIAL DE BORDA INFLAVEL ADULTO GRANDE | MASCARA FACIAL DE BORDA INFLAVEL ADULTO GRANDE | CLINICA MEDICA | MATERIAL DE CONSUMO | MASCARAS | UN | 05.652.247/0001-06 | LUMIAR HEALTH BUILDERS EQUIPAMENTOS HOSPITALARES LTDA | 20 |  |  | Material de consumo hospitalar | TNUMM | 01/02/2021 | NAO POSSUI SIMPRO | NAO POSSUI SIMPRO
1900797243 | 10155530011 | NP28220V2 | 01/02/2021 |  |  | 2,4600 |  | FIO SUTURA NYLON PRETO 2-0 75CM AGULHA 3/8 CIRCULO CORPO CILINDRICO PONTA CONICA 2,0CM NP28220V2 C/ 24UN | FIO SUTURA NYLON PRETO 2-0 75CM AGULHA 3/8 CIRCULO CORPO CILINDRICO PONTA CONICA 2,0CM NP28220V2 C/ 24UN | CIRURGIA GERAL | MATERIAL DE CONSUMO | FIOS E FITAS CIRURGICOS | UN | 12.340.717/0001-61 | POINT SUTURE DO BRASIL IND DE FIOS CIRURGICOS LTDA | 20 |  |  | Material de consumo hospitalar | TNUMM | 01/02/2021 | NAO POSSUI SIMPRO | NAO POSSUI SIMPRO
1900797251 | 10369460137 | 661 | 01/04/2021 |  |  | 2,6388 |  | TUBO ENDOTRAQUEAL SEM BALAO SOLIDOR 5,5MM 661 | TUBO ENDOTRAQUEAL SEM BALAO SOLIDOR 5,5MM 661 | CIRURGIA GERAL | MATERIAL DE CONSUMO | CANULA/TUBO ENDOTRAQUEAL | UN | 01.005.728/0001-79 | LABOR IMPORT COMERCIAL IMPORTADORA E EXPORTADORA LTDA | 20 |  |  | Material de consumo hospitalar | TNUMM | 01/04/2021 | NAO POSSUI SIMPRO | NAO POSSUI SIMPRO
1900797936 | 80245210245 | NUMERO 12 | 01/04/2021 |  |  | 16,1486 |  | SONDA ALIMENTACAO ENTERAL NUTRE GUIA NUMERO 12 | SONDA ALIMENTACAO ENTERAL NUTRE GUIA NUMERO 12 | CLINICA MEDICA | MATERIAL DE CONSUMO | SONDA ENTERAL | UN | 82.641.325/0001-18 | CREMER S/A | 20 |  |  | Material de consumo hospitalar | TNUMM | 01/04/2021 | NAO POSSUI SIMPRO | NAO POSSUI SIMPRO
1900797952 | 80246910015 | 15X15CM | 01/04/2021 |  |  | 23,3760 |  | CURATIVO HIDROCOLIDE PLUS STANDARD 15X15CM | CURATIVO HIDROCOLIDE PLUS STANDARD 15X15CM | DERMATOLOGIA | MATERIAL DE CONSUMO | CURATIVO | UN | 57.532.343/0001-14 | L.M. FARMA INDUSTRIA E COMERCIO LTDA | 20 |  |  | Material de consumo hospitalar | TNUMM | 01/04/2021 | EM ANALISE | EM ANALISE
1900797960 | 80245210083 | 328219 | 01/04/2021 |  |  | 2,6640 |  | COMPRESSA GAZE ESTERIL ESTRELA DOBRADA 13 FIOS 60X91CM 328219 | COMPRESSA GAZE ESTERIL ESTRELA DOBRADA 13 FIOS 60X91CM 328219 | CLINICA MEDICA | MATERIAL DE CONSUMO | GAZE | PC | 82.641.325/0001-18 | CREMER S/A | 20 |  |  | Material de consumo hospitalar | TNUMM | 01/04/2021 | NAO POSSUI SIMPRO | NAO POSSUI SIMPRO
1900797979 | 10326850003 | 1113 | 01/04/2021 |  |  | 0,2580 |  | SERINGA DESC RMDESC LUER LOCK 5,0ML 1113 | SERINGA DESC RMDESC LUER LOCK 5,0ML 1113 | CLINICA MEDICA | MATERIAL DE CONSUMO | SERINGA | UN | 72.568.587/0001-40 | MEDICOR PRODUTOS HOSPITALARES LTDA | 20 |  |  | Material de consumo hospitalar | TNUMM | 01/04/2021 | EM ANALISE | EM ANALISE
1900797987 | 8003400026 | F08208 | 01/04/2021 |  |  | 7,9200 |  | CAMPO CIRURGICO ESTERIL 1,30X1,80M F08208 | CAMPO CIRURGICO ESTERIL 1,30X1,80M F08208 | CLINICA MEDICA | MATERIAL DE CONSUMO | CAMPO CIRURGICO | UN | 02.881.877/0001-64 | POLAR FIX INDUSTRIA E COMERCIO DE PRODUTOS HOSPITALARES LTDA | 20 |  |  | Material de consumo hospitalar | TNUMM | 01/04/2021 | EM ANALISE | EM ANALISE
1900797995 | 80037520017 | AS362RC24 | 01/04/2021 |  |  | 118,9320 |  | SONDA ASPIRACAO TRAQUEAL SISTEMA FECHADO AMSINO PEDIATRICA 08FR 45CM AS362RC24 | SONDA ASPIRACAO TRAQUEAL SISTEMA FECHADO AMSINO PEDIATRICA 08FR 45CM AS362RC24 | CLINICA MEDICA | MATERIAL DE CONSUMO | SONDA DE ASPIRACAO | UN | 01.906.952/0001-31 | MEDICAL LINE COMERCIO E MATERIAL MEDICO HOSPITALAR LTDA | 20 |  |  | Material de consumo hospitalar | TNUMM | 01/04/2021 | EM ANALISE | EM ANALISE
1900798002 | 80037520017 | AS361RC24 | 01/04/2021 |  |  | 118,9320 |  | SISTEMA ASPIRACAO TRAQUEAL SISTEMA FECHADO AMSINO PEDIATRICA 06FR 45CM AS361RC24 | SISTEMA ASPIRACAO TRAQUEAL SISTEMA FECHADO AMSINO PEDIATRICA 06FR 45CM AS361RC24 | CLINICA MEDICA | MATERIAL DE CONSUMO | SONDA DE ASPIRACAO | UN | 01.906.952/0001-31 | MEDICAL LINE COMERCIO E MATERIAL MEDICO HOSPITALAR LTDA | 20 |  |  | Material de consumo hospitalar | TNUMM | 01/04/2021 | EM ANALISE | EM ANALISE
1900798010 | 80330630017 | 2000.00.06.003 | 01/04/2021 |  |  | 33,2760 |  | COLETOR DRENAGEM TORACICA MEDIASTINAL BIOMEG 2000ML 2000.00.06.003 | COLETOR DRENAGEM TORACICA MEDIASTINAL BIOMEG 2000ML 2000.00.06.003 | CLINICA MEDICA+CIRURGIA TORACICA | MATERIAL DE CONSUMO | DRENO | UN | 07.204.591/0001-68 | BIOTEC PRODUTOS HOSPITALARES LTDA | 20 |  |  | Material de consumo hospitalar | TNUMM | 01/04/2021 | EM ANALISE | EM ANALISE
1900798037 | 80052020017 | 275000 | 01/04/2021 |  |  | 11,5345 |  | FIO SUTURA MONOFYL VIOLETA 70CM AGULHA 4,0CM 275000 | FIO SUTURA MONOFYL VIOLETA 70CM AGULHA 4,0CM 275000 | CIRURGIA GERAL | MATERIAL DE CONSUMO | FIOS E FITAS CIRURGICOS | UN | 03.812.429/0001-71 | POLYSUTURE INDUSTRIA E COMERCIO LTDA | 20 |  |  | Material de consumo hospitalar | TNUMM | 01/04/2021 | EM ANALISE | EM ANALISE
1900798045 | 10008530409 | C1046320 | 01/04/2021 |  |  | 18,4776 |  | FIO SAFIL QUICK DENTAL INCOLOR 4-0 70CM AGULHA 1,8CM C1046320 | FIO SAFIL QUICK DENTAL INCOLOR 4-0 70CM AGULHA 1,8CM C1046320 | CIRURGIA GERAL | MATERIAL DE CONSUMO | FIOS E FITAS CIRURGICOS | UN | 31.673.254/0001-02 | LABORATORIOS B. BRAUN S/A | 20 |  |  | Material de consumo hospitalar | TNUMM | 01/04/2021 | EM ANALISE | EM ANALISE
1900798053 | 80117580562 | 103902-000060 | 01/04/2021 |  |  | 72,4200 |  | TUBO ENDOTRAQUEAL REFORCADO CURVO COM BALAO 6,0MM 103902-000060 | TUBO ENDOTRAQUEAL REFORCADO CURVO COM BALAO 6,0MM 103902-000060 | CIRURGIA GERAL | MATERIAL DE CONSUMO | CANULA/TUBO ENDOTRAQUEAL | UN | 04.967.408/0001-98 | EMERGO BRAZIL IMPORT IMPORTACAO E DISTRIBUICAO DE PRODUTOS MEDICOS HOSPITALARES LTDA | 20 |  |  | Material de consumo hospitalar | TNUMM | 01/04/2021 | NAO POSSUI SIMPRO | NAO POSSUI SIMPRO
1900798061 | 80117580637 | 112482-000065 | 01/04/2021 |  |  | 11,7960 |  | TUBO ENDOTRAQUEAL AGT COM BALAO 6,5MM 112482-000065 | TUBO ENDOTRAQUEAL AGT COM BALAO 6,5MM 112482-000065 | CIRURGIA GERAL | MATERIAL DE CONSUMO | CANULA/TUBO ENDOTRAQUEAL | UN | 04.967.408/0001-98 | EMERGO BRAZIL IMPORT IMPORTACAO E DISTRIBUICAO DE PRODUTOS MEDICOS HOSPITALARES LTDA | 20 |  |  | Material de consumo hospitalar | TNUMM | 01/04/2021 | EM ANALISE | EM ANALISE
1900798070 | 80117580637 | 112482-000050 | 01/04/2021 |  |  | 11,7960 |  | TUBO ENDOTRAQUEAL AGT COM BALAO 5,0MM 112482-000050 | TUBO ENDOTRAQUEAL AGT COM BALAO 5,0MM 112482-000050 | CIRURGIA GERAL | MATERIAL DE CONSUMO | CANULA/TUBO ENDOTRAQUEAL | UN | 04.967.408/0001-98 | EMERGO BRAZIL IMPORT IMPORTACAO E DISTRIBUICAO DE PRODUTOS MEDICOS HOSPITALARES LTDA | 20 |  |  | Material de consumo hospitalar | TNUMM | 01/04/2021 | EM ANALISE | EM ANALISE
1900798088 | 80117580562 | 103902-000075 | 01/04/2021 |  |  | 72,4200 |  | TUBO ENDOTRAQUEAL REFORCADO CURVO COM BALAO 7,5MM 103902-000075 | TUBO ENDOTRAQUEAL REFORCADO CURVO COM BALAO 7,5MM 103902-000075 | CIRURGIA GERAL | MATERIAL DE CONSUMO | CANULA/TUBO ENDOTRAQUEAL | UN | 04.967.408/0001-98 | EMERGO BRAZIL IMPORT IMPORTACAO E DISTRIBUICAO DE PRODUTOS MEDICOS HOSPITALARES LTDA | 20 |  |  | Material de consumo hospitalar | TNUMM | 01/04/2021 | NAO POSSUI SIMPRO | NAO POSSUI SIMPRO
1900798096 | 80117580562 | 103902-000070 | 01/04/2021 |  |  | 72,4200 |  | TUBO ENDOTRAQUEAL REFORCADO CURVO COM BALAO 7,0MM 103902-000070 | TUBO ENDOTRAQUEAL REFORCADO CURVO COM BALAO 7,0MM 103902-000070 | CIRURGIA GERAL | MATERIAL DE CONSUMO | CANULA/TUBO ENDOTRAQUEAL | UN | 04.967.408/0001-98 | EMERGO BRAZIL IMPORT IMPORTACAO E DISTRIBUICAO DE PRODUTOS MEDICOS HOSPITALARES LTDA | 20 |  |  | Material de consumo hospitalar | TNUMM | 01/04/2021 | NAO POSSUI SIMPRO | NAO POSSUI SIMPRO
1900798100 | 80117580562 | 103902-000050 | 01/04/2021 |  |  | 72,4200 |  | TUBO ENDOTRAQUEAL REFORCADO CURVO COM BALAO 5,0MM 103902-000050 | TUBO ENDOTRAQUEAL REFORCADO CURVO COM BALAO 5,0MM 103902-000050 | CIRURGIA GERAL | MATERIAL DE CONSUMO | CANULA/TUBO ENDOTRAQUEAL | UN | 04.967.408/0001-98 | EMERGO BRAZIL IMPORT IMPORTACAO E DISTRIBUICAO DE PRODUTOS MEDICOS HOSPITALARES LTDA | 20 |  |  | Material de consumo hospitalar | TNUMM | 01/04/2021 | NAO POSSUI SIMPRO | NAO POSSUI SIMPRO
1900798118 | 10196320053 | U35D50BPW | 01/04/2021 |  |  | 139,0920 |  | CATETER UMBILICAL DUPLO LUMEN 3,5FR U35D50BPW | CATETER UMBILICAL DUPLO LUMEN 3,5FR U35D50BPW | NEONATOLOGIA | MATERIAL DE CONSUMO | CATETER UMBILICAL | UN | 51.943.645/0001-07 | BIOMEDICAL EQUIPAMENTOS E PRODUTOS MEDICO-CIRURGICOS LTDA | 20 |  |  | Material de consumo hospitalar | TNUMM | 01/04/2021 | 0000121464 | CATETER UMBILICAL DUPLO LUMEN 3,5FR
1900798398 | 10150470518 | IN 9085 | 01/04/2021 |  |  | 57,6000 |  | CAMPO CIRURGICO INCIFILM 90X85CM IN 9085 | CAMPO CIRURGICO INCIFILM 90X85CM IN 9085 | CIRURGIA GERAL | MATERIAL DE CONSUMO | CAMPO CIRURGICO | UN | 61.418.042/0001-31 | CIRURGICA FERNANDES - COMERCIO DE MATERIAIS CIRURGICOS E HOSPITALARES - SOCIEDADE LIMITADA | 20 |  |  | Material de consumo hospitalar | TNUMM | 01/04/2021 | NAO POSSUI SIMPRO | NAO POSSUI SIMPRO
1900798401 | 10008530059 | 4502302 | 01/04/2021 |  |  | 94,0680 |  | AGULHA PERICAN PAED ANESTESIA PERIDURAL 1,30X50MM 4502302 | AGULHA PERICAN PAED ANESTESIA PERIDURAL 1,30X50MM 4502302 | CLINICA MEDICA | MATERIAL DE CONSUMO | AGULHAS DESCARTAVEIS | UN | 31.673.254/0001-02 | LABORATORIOS B. BRAUN S/A | 20 |  |  | Material de consumo hospitalar | TNUMM | 01/04/2021 | NAO POSSUI SIMPRO | NAO POSSUI SIMPRO
1900798410 | 80554210044 | SPECTRA OPTIA | 01/04/2021 |  |  | 849,6000 |  | DISPOSITIVO DESCARTAVEL TROCA TERAPEUTICA SPECTRA OPTIA | DISPOSITIVO DESCARTAVEL TROCA TERAPEUTICA SPECTRA OPTIA | HEMATOLOGIA E HEMOTERAPIA | MATERIAL DE CONSUMO | ACESSORIO DE LABORATORIO | UN | 10.141.389/0001-49 | TERUMO BCT TECNOLOGIA MEDICA LTDA. | 20 |  |  | Material de consumo hospitalar | TNUMM | 01/04/2021 | NAO POSSUI SIMPRO | NAO POSSUI SIMPRO
1900798428 | 10181829001 | 00270 | 01/04/2021 |  |  | 8,4000 |  | ATADURA CREPE 13 FIOS 12CMX3,0M 00270 | ATADURA CREPE 13 FIOS 12CMX3,0M 00270 | DERMATOLOGIA | MATERIAL DE CONSUMO | ATADURA | RL | 48.939.276/0001-66 | MEDI HOUSE INDUSTRIA E COMERCIO DE PRODUTOS CIRURGICOS E HOSPITALARES LTDA | 20 |  |  | Material de consumo hospitalar | TNUMM | 01/04/2021 | 0000326594 | ATADURA CREPE 12CMX1,8MT 13FIOS MEDIPLUS
1900798436 | 80052020002 | 341000 | 01/04/2021 |  |  | 24,0720 |  | FIO POLYCRYL VIOLETA 0 70CM AGULHA 27CM 341000 | FIO POLYCRYL VIOLETA 0 70CM AGULHA 27CM 341000 | CIRURGIA GERAL | MATERIAL DE CONSUMO | FIOS E FITAS CIRURGICOS | UN | 03.812.429/0001-71 | POLYSUTURE INDUSTRIA E COMERCIO LTDA | 20 |  |  | Material de consumo hospitalar | TNUMM | 01/04/2021 | NAO POSSUI SIMPRO | NAO POSSUI SIMPRO
1900798444 | 10349590108 | LA-6415 | 01/04/2021 |  |  | 282,8520 |  | MASCARA LARINGEA BEBE REUTILIZAVEL NUMERO 1,5 LA-6415 | MASCARA LARINGEA BEBE REUTILIZAVEL NUMERO 1,5 LA-6415 | CIRURGIA GERAL | MATERIAL DE CONSUMO | MASCARA LARINGEA | UN | 67.882.621/0001-17 | JG MORIYA REPRESENTACAO IMPORTADORA EXPORTADORA COMERCIAL LTDA | 20 |  |  | Material de consumo hospitalar | TNUMM | 01/04/2021 | NAO POSSUI SIMPRO | NAO POSSUI SIMPRO
1900798452 | 80722800018 | MC-07201 | 01/04/2021 |  |  | 121,4400 |  | SONDA ASPIRACAO SISTEMA FECHADO DBI MEDICAL 12FR 4,05X300MM MC-07201 | SONDA ASPIRACAO SISTEMA FECHADO DBI MEDICAL 12FR 4,05X300MM MC-07201 | CLINICA MEDICA | MATERIAL DE CONSUMO | SISTEMA FECHADO DE ASPIRACAO | UN | 07.295.190/0001-60 | DBI - COMERCIO E IMPORTACAO LTDA | 20 |  |  | Material de consumo hospitalar | TNUMM | 01/04/2021 | NAO POSSUI SIMPRO | NAO POSSUI SIMPRO
1900798460 | 80722800018 | MC-072002 | 01/04/2021 |  |  | 121,4400 |  | SONDA ASPIRACAO SISTEMA FECHADO DBI MEDICAL MC-072002 | SONDA ASPIRACAO SISTEMA FECHADO DBI MEDICAL MC-072002 | CLINICA MEDICA | MATERIAL DE CONSUMO | SISTEMA FECHADO DE ASPIRACAO | UN | 07.295.190/0001-60 | DBI - COMERCIO E IMPORTACAO LTDA | 20 |  |  | Material de consumo hospitalar | TNUMM | 01/04/2021 | NAO POSSUI SIMPRO | NAO POSSUI SIMPRO
1900798479 | 80722800018 | MC-07200 | 01/04/2021 |  |  | 121,4400 |  | SONDA ASPIRACAO SISTEMA FECHADO DBI MEDICAL 10FR 3,35X300MM MC-07200 | SONDA ASPIRACAO SISTEMA FECHADO DBI MEDICAL 10FR 3,35X300MM MC-07200 | CLINICA MEDICA | MATERIAL DE CONSUMO | SISTEMA FECHADO DE ASPIRACAO | UN | 07.295.190/0001-60 | DBI - COMERCIO E IMPORTACAO LTDA | 20 |  |  | Material de consumo hospitalar | TNUMM | 01/04/2021 | NAO POSSUI SIMPRO | NAO POSSUI SIMPRO
1900798487 | 80722800018 | MC-07203 | 01/04/2021 |  |  | 121,4400 |  | SONDA ASPIRACAO SISTEMA FECHADO DBI MEDICAL 16FR 5,45X300MM MC-07203 | SONDA ASPIRACAO SISTEMA FECHADO DBI MEDICAL 16FR 5,45X300MM MC-07203 | CLINICA MEDICA | MATERIAL DE CONSUMO | SISTEMA FECHADO DE ASPIRACAO | UN | 07.295.190/0001-60 | DBI - COMERCIO E IMPORTACAO LTDA | 20 |  |  | Material de consumo hospitalar | TNUMM | 01/04/2021 | NAO POSSUI SIMPRO | NAO POSSUI SIMPRO
1900798495 | 80722800018 | MC-07210 | 01/04/2021 |  |  | 121,4400 |  | SONDA ASPIRACAO SISTEMA FECHADO DBI MEDICAL 10FR 3,35X600MM MC-07210 | SONDA ASPIRACAO SISTEMA FECHADO DBI MEDICAL 10FR 3,35X600MM MC-07210 | CLINICA MEDICA | MATERIAL DE CONSUMO | SISTEMA FECHADO DE ASPIRACAO | UN | 07.295.190/0001-60 | DBI - COMERCIO E IMPORTACAO LTDA | 20 |  |  | Material de consumo hospitalar | TNUMM | 01/04/2021 | NAO POSSUI SIMPRO | NAO POSSUI SIMPRO
1900798509 | 80722800018 | MC-07211 | 01/04/2021 |  |  | 121,4400 |  | SONDA ASPIRACAO SISTEMA FECHADO DBI MEDICAL 12FR 4,05X600MM MC-07211 | SONDA ASPIRACAO SISTEMA FECHADO DBI MEDICAL 12FR 4,05X600MM MC-07211 | CLINICA MEDICA | MATERIAL DE CONSUMO | SISTEMA FECHADO DE ASPIRACAO | UN | 07.295.190/0001-60 | DBI - COMERCIO E IMPORTACAO LTDA | 20 |  |  | Material de consumo hospitalar | TNUMM | 01/04/2021 | NAO POSSUI SIMPRO | NAO POSSUI SIMPRO
1900798517 | 80722800018 | MC-07212 | 01/04/2021 |  |  | 121,4400 |  | SONDA ASPIRACAO SISTEMA FECHADO DBI MEDICAL 14FR 4,75X600MM MC-07212 | SONDA ASPIRACAO SISTEMA FECHADO DBI MEDICAL 14FR 4,75X600MM MC-07212 | CLINICA MEDICA | MATERIAL DE CONSUMO | SISTEMA FECHADO DE ASPIRACAO | UN | 07.295.190/0001-60 | DBI - COMERCIO E IMPORTACAO LTDA | 20 |  |  | Material de consumo hospitalar | TNUMM | 01/04/2021 | NAO POSSUI SIMPRO | NAO POSSUI SIMPRO
1900798525 | 80722800018 | MC-07213 | 01/04/2021 |  |  | 121,4400 |  | SONDA ASPIRACAO SISTEMA FECHADO DBI MEDICAL 16FR 5,45X600MM MC-07213 | SONDA ASPIRACAO SISTEMA FECHADO DBI MEDICAL 16FR 5,45X600MM MC-07213 | CLINICA MEDICA | MATERIAL DE CONSUMO | SISTEMA FECHADO DE ASPIRACAO | UN | 07.295.190/0001-60 | DBI - COMERCIO E IMPORTACAO LTDA | 20 |  |  | Material de consumo hospitalar | TNUMM | 01/04/2021 | NAO POSSUI SIMPRO | NAO POSSUI SIMPRO
1900798533 | 80722800018 | MC-07250 | 01/04/2021 |  |  | 121,4400 |  | SONDA ASPIRACAO SISTEMA FECHADO DBI MEDICAL 10FR 3,35X600MM MC-07250 | SONDA ASPIRACAO SISTEMA FECHADO DBI MEDICAL 10FR 3,35X600MM MC-07250 | CLINICA MEDICA | MATERIAL DE CONSUMO | SISTEMA FECHADO DE ASPIRACAO | UN | 07.295.190/0001-60 | DBI - COMERCIO E IMPORTACAO LTDA | 20 |  |  | Material de consumo hospitalar | TNUMM | 01/04/2021 | NAO POSSUI SIMPRO | NAO POSSUI SIMPRO
1900798541 | 80722800018 | MC-07251 | 01/04/2021 |  |  | 121,4400 |  | SONDA ASPIRACAO SISTEMA FECHADO DBI MEDICAL 12FR 4,05X600MM MC-07251 | SONDA ASPIRACAO SISTEMA FECHADO DBI MEDICAL 12FR 4,05X600MM MC-07251 | CLINICA MEDICA | MATERIAL DE CONSUMO | SISTEMA FECHADO DE ASPIRACAO | UN | 07.295.190/0001-60 | DBI - COMERCIO E IMPORTACAO LTDA | 20 |  |  | Material de consumo hospitalar | TNUMM | 01/04/2021 | NAO POSSUI SIMPRO | NAO POSSUI SIMPRO
1900798550 | 80722800018 | MC-07252 | 01/04/2021 |  |  | 121,4400 |  | SONDA ASPIRACAO SISTEMA FECHADO DBI MEDICAL 14FR 4,75X600MM MC-07252 | SONDA ASPIRACAO SISTEMA FECHADO DBI MEDICAL 14FR 4,75X600MM MC-07252 | CLINICA MEDICA | MATERIAL DE CONSUMO | SISTEMA FECHADO DE ASPIRACAO | UN | 07.295.190/0001-60 | DBI - COMERCIO E IMPORTACAO LTDA | 20 |  |  | Material de consumo hospitalar | TNUMM | 01/04/2021 | NAO POSSUI SIMPRO | NAO POSSUI SIMPRO
1900798568 | 80722800018 | MC-07253 | 01/04/2021 |  |  | 121,4400 |  | SONDA ASPIRACAO SISTEMA FECHADO DBI MEDICAL 16FR 5,45X600MM MC-07253 | SONDA ASPIRACAO SISTEMA FECHADO DBI MEDICAL 16FR 5,45X600MM MC-07253 | CLINICA MEDICA | MATERIAL DE CONSUMO | SISTEMA FECHADO DE ASPIRACAO | UN | 07.295.190/0001-60 | DBI - COMERCIO E IMPORTACAO LTDA | 20 |  |  | Material de consumo hospitalar | TNUMM | 01/04/2021 | NAO POSSUI SIMPRO | NAO POSSUI SIMPRO
1900798576 | 80743230040 | 8003200 | 01/04/2021 |  |  | 38,4000 |  | DRENO ASPIRACAO POS OPERATORIO DRENOPLASS 3,2MM 8003200 | DRENO ASPIRACAO POS OPERATORIO DRENOPLASS 3,2MM 8003200 | CLINICA MEDICA+CIRURGIA TORACICA | MATERIAL DE CONSUMO | DRENO | UN | 09.135.326/0001-09 | NEXXMED EQUIPAMENTOS LTDA | 20 |  |  | Material de consumo hospitalar | TNUMM | 01/04/2021 | NAO POSSUI SIMPRO | NAO POSSUI SIMPRO
1900798584 | 10330660147 | 0541201 | 01/04/2021 |  |  | 0,4188 |  | LUVA VINIL POWDER FREE DESCARPACK VI TAMANHO P 0541201 | LUVA VINIL POWDER FREE DESCARPACK VI TAMANHO P 0541201 | CLINICA MEDICA | MATERIAL DE CONSUMO | LUVA NAO ESTERIL | UN | 01.057.428/0001-33 | DESCARPACK DESCARTAVEIS DO BRASIL LTDA | 20 |  |  | Material de consumo hospitalar | TNUMM | 01/04/2021 | 0000252036 | LUVA VINIL S/PO ABSORVIVEL TAM.MED.100UNID.
1900798592 | 10330660312 | 0541201 | 01/04/2021 |  |  | 0,4188 |  | LUVA VINIL SEM PO DESCARPACK II TAMANHO M 0541201 | LUVA VINIL SEM PO DESCARPACK II TAMANHO M 0541201 | CLINICA MEDICA | MATERIAL DE CONSUMO | LUVA NAO ESTERIL | UN | 01.057.428/0001-33 | DESCARPACK DESCARTAVEIS DO BRASIL LTDA | 20 |  |  | Material de consumo hospitalar | TNUMM | 01/04/2021 | NAO POSSUI SIMPRO | NAO POSSUI SIMPRO
1900799130 | 10349000362 | 352/5877 | 01/04/2021 |  |  | 68,6000 | CONFORME ATA 103 DO CNA DEFINIDO VALOR PARA COBRANCA. | FILTRO UMIDIFICADOR RESPIRATORIO BACTERIANO HIYDROBAC DAR SEM TRAQUEIA 352/5877 | FILTRO UMIDIFICADOR RESPIRATORIO BACTERIANO HIYDROBAC DAR SEM TRAQUEIA 352/5877 | CLINICA MEDICA | MATERIAL DE CONSUMO | FILTRO BARREIRA BACTERIOLOGICO | UN | 01.645.409/0001-28 | AUTO SUTURE DO BRASIL LTDA | 0 |  |  | Material de consumo hospitalar | TNUMM | 01/04/2021 | NAO POSSUI SIMPRO | NAO POSSUI SIMPRO
1900799327 | 10068390201 | 5C8302 | 01/04/2021 |  |  | 26,0712 |  | EQUIPO CASSETE PARA CICLADORA HOME CHOICE BAIXO VOLUME 5C8302 | EQUIPO CASSETE PARA CICLADORA HOME CHOICE BAIXO VOLUME 5C8302 | CLINICA MEDICA | MATERIAL DE CONSUMO | EQUIPO | UN | 49.351.786/0001-80 | BAXTER HOSPITALAR LTDA | 20 |  |  | Material de consumo hospitalar | TNUMM | 01/04/2021 | 0000061960 | EQUIPO CASSETE P/CICLADORA HOME CHOICE BAIXO VOLUME - 5C8302
1900799599 | 80163570008 | 0000150868 | 01/04/2021 |  |  | 0,8400 |  | COLETOR URINA SISTEMA ABERTO TIPO SACO 2000ML 0000150868 | COLETOR URINA SISTEMA ABERTO TIPO SACO 2000ML 0000150868 | CLINICA MEDICA | MATERIAL DE CONSUMO | COLETOR DE FLUIDOS | UN | 05.150.338/0001-43 | MEDSONDA IND E COM DE PRODUTOS HOSPITALARES DESCARTAVEIS LTDA | 20 |  |  | Material de consumo hospitalar | TNUMM | 01/04/2021 | NAO POSSUI SIMPRO | NAO POSSUI SIMPRO
1900799602 | 10008530053 | 4894278 | 01/04/2021 |  |  | 148,8000 |  | AGULHA ANESTESIA PLEXO STIMUPLEX ULTRA 0,90X150MMX 6,0POLX20G 4894278 | AGULHA ANESTESIA PLEXO STIMUPLEX ULTRA 0,90X150MMX 6,0POLX20G 4894278 | CIRURGIA GERAL | MATERIAL DE CONSUMO | AGULHA DE ANESTESIA | UN | 31.673.254/0001-02 | LABORATORIOS B. BRAUN S/A | 20 |  |  | Material de consumo hospitalar | TNUMM | 01/04/2021 | EM ANALISE | EM ANALISE
1900799610 | 80228990104 | Z255-14 | 01/04/2021 |  |  | 50,1600 |  | DISPOSITIVO ASPIRACAO VENTILACAO FECHADA SUCTION PRO 72 HORAS 14FR 12POL Z255-14 | DISPOSITIVO ASPIRACAO VENTILACAO FECHADA SUCTION PRO 72 HORAS 14FR 12POL Z255-14 | CIRURGIA GERAL | MATERIAL DE CONSUMO | SISTEMA FECHADO DE ASPIRACAO | UN | 06.019.570/0001-00 | SMITHS MEDICAL DO BRASIL PRODUTOS HOSPITALARES LTDA | 20 |  |  | Material de consumo hospitalar | TNUMM | 01/04/2021 | NAO POSSUI SIMPRO | NAO POSSUI SIMPRO
1900799629 | 10150470109 | RT34 | 01/04/2021 |  |  | 1,2960 |  | ELETRODO ECG LEONHARD LANG 22X34MM RT34 | ELETRODO ECG LEONHARD LANG 22X34MM RT34 | CLINICA MEDICA | MATERIAL DE CONSUMO | ELETRODO | UN | 61.418.042/0001-31 | CIRURGICA FERNANDES - COMERCIO DE MATERIAIS CIRURGICOS E HOSPITALARES - SOCIEDADE LIMITADA | 20 |  |  | Material de consumo hospitalar | TNUMM | 01/04/2021 | EM ANALISE | EM ANALISE
1900799637 | 80808480002 | 7,0 | 01/04/2021 | 31/12/2023 | DESCONTINUADO | 2,6880 | DESCONTINUADO 15/08/22 | LUVA CIRURGICA ESTERIL COM PO SERIE BC10 7,0 | LUVA CIRURGICA ESTERIL COM PO SERIE BC10 7,0 | CIRURGIA GERAL+MEDICINA INTENSIVA+PATOLOGIA CLINICA/MEDICINA LABORATORIAL | MATERIAL DE CONSUMO | LUVA ESTERIL | PAR | 12.918.336/0001-17 | BECARE COMERCIO DE PRODUTOS MEDICO HOSPITALARES LTDA EPP | 20 |  |  | Material de consumo hospitalar | TNUMM | 01/04/2021 | NAO POSSUI SIMPRO | NAO POSSUI SIMPRO
1900799661 | 80299880164 | 632015 | 01/04/2021 |  |  | 80,0000 | CONFORME ATA 80 DO CNA, O VALOR DO CTNPM E O TETO MAXIMO PARA COBRANCA DE TODAS AS AGULHAS. | AGULHA HUBER MINILOC SAFETY INFUSION SET 20GX1,5 0632015 | AGULHA HUBER MINILOC SAFETY INFUSION SET 20GX1,5 0632015 | ONCOLOGIA CLINICA | MATERIAL DE CONSUMO | AGULHA DE HUBER | UN | 07.213.544/0001-80 | BMR MEDICAL S.A. | 0 |  |  | Material de consumo hospitalar | TNUMM | 01/04/2021 | EM ANALISE | EM ANALISE
1900799670 | 80228990003 | 7063 | 01/04/2021 |  |  | 4,5128 |  | CATETER INTRAVASCULAR PERIFERICO JELCO PLUS AMARELO 24G 19MM 7063 | CATETER INTRAVASCULAR PERIFERICO JELCO PLUS AMARELO 24GAX19MM 7063 | CLINICA MEDICA | MATERIAL DE CONSUMO | CATETER VENOSO PERIFERICO | UN | 06.019.570/0001-00 | SMITHS MEDICAL DO BRASIL PRODUTOS HOSPITALARES LTDA | 20 |  |  | Material de consumo hospitalar | TNUMM | 01/04/2021 | EM ANALISE | EM ANALISE
1900799696 | 10229659021 | 0127-10 | 01/04/2021 |  |  | 21,6000 |  | FAIXA SMARCH BORRACHA TAYLOR 10CM 0127-10 | FAIXA SMARCH BORRACHA TAYLOR 10CM 0127-10 | DERMATOLOGIA | MATERIAL DE CONSUMO | FAIXA DE SMARCH | UN | 47.193.115/0001-03 | CIRURGICA BRASIL COMERCIAL E IMPORTADORA LTDA | 20 |  |  | Material de consumo hospitalar | TNUMM | 01/04/2021 | EM ANALISE | EM ANALISE
1900799700 | 80136060357 | LP7515 | 01/04/2021 |  |  | 265,4160 |  | BISTURI LASEREDGE PLUS DESC LP7515 | BISTURI LASEREDGE PLUS DESC LP7515 | CLINICA MEDICA | MATERIAL DE CONSUMO | LAMINA DE BISTURI | UN | 27.011.022/0001-03 | BL INDUSTRIA OTICA LTDA | 20 |  |  | Material de consumo hospitalar | TNUMM | 01/04/2021 | EM ANALISE | EM ANALISE
1900799718 | 80523020052 | 421622 | 01/04/2021 |  |  | 72,9600 |  | BOLSA ESTOMIA DRENAVEL CONVEX ESTEEM FLEX 20-25MM 421622 | BOLSA ESTOMIA DRENAVEL CONVEX ESTEEM FLEX 20-25MM 421622 | GASTROENTEROLOGIA | MATERIAL DE CONSUMO | BOLSA DE OSTOMIA | UN | 09.603.161/0001-44 | BMD - COMERCIO DE PRODUTOS MEDICOS LTDA | 20 |  |  | Material de consumo hospitalar | TNUMM | 01/04/2021 | EM ANALISE | EM ANALISE
1900799734 | 10430310078 | AA6410 | 01/04/2021 |  |  | 57,6000 |  | SONDA FOLEY SILICONE FOLYSIL PEDIATRICO 02 VIAS 12FR 3,0ML AA6410 | SONDA FOLEY SILICONE FOLYSIL PEDIATRICO 02 VIAS 12FR 3,0ML AA6410 | CLINICA MEDICA | MATERIAL DE CONSUMO | SONDA DE FOLEY | UN | 02.794.555/0003-40 | COLOPLAST DO BRASIL LTDA | 20 |  |  | Material de consumo hospitalar | TNUMM | 01/04/2021 | EM ANALISE | EM ANALISE
1900799742 | 80228990048 | 21-3257-24 | 01/04/2021 |  |  | 80,0000 | CONFORME ATA 80 DO CNA, O VALOR DO CTNPM E O TETO MAXIMO PARA COBRANCA DE TODAS AS AGULHAS. | AGULHA SEGURANCA GRIPPER MICRO 20GX25MM 21-3257-24 | AGULHA SEGURANCA GRIPPER MICRO 20GX25MM 21-3257-24 | ONCOLOGIA CLINICA | MATERIAL DE CONSUMO | AGULHA DE HUBER | UN | 06.019.570/0001-00 | SMITHS MEDICAL DO BRASIL PRODUTOS HOSPITALARES LTDA | 0 |  |  | Material de consumo hospitalar | TNUMM | 01/04/2021 | EM ANALISE | EM ANALISE
1900799769 | 80284930253 | 90807 | 01/04/2021 |  |  | 475,9656 |  | CURATIVO TEGADERM TRANSPARENTE ABSORVENT SCR 16,8X19CM 90807 C/ 05UN | CURATIVO TEGADERM TRANSPARENTE ABSORVENT SCR 16,8X19CM 90807 C/ 05UN | DERMATOLOGIA | MATERIAL DE CONSUMO | CURATIVO | UN | 45.985.371/0001-08 | 3M DO BRASIL LTDA | 20 |  |  | Material de consumo hospitalar | TNUMM | 01/04/2021 | EM ANALISE | EM ANALISE
1900799777 | 10224000068 | 73473-12 | 01/04/2021 |  |  | 7,0800 |  | ATADURA GESSADA GYPSONA 12CMX3,0MT 74473-12 | ATADURA GESSADA GYPSONA 12CMX3,0MT 74473-12 | DERMATOLOGIA | MATERIAL DE CONSUMO | ATADURA | RL | 54.858.014/0001-70 | ESSITY SOLUCOES MEDICAS DO BRASIL COMERCIO E DISTRIBUICAO LTDA | 20 |  |  | Material de consumo hospitalar | TNUMM | 01/04/2021 | EM ANALISE | EM ANALISE
1900799785 | 10390410059 | EXL DEHP FREE 120 | 01/04/2021 |  |  | 3,9480 |  | EXTENSOR SERINGA EXL DEHP FREE 120 | EXTENSOR SERINGA EXL DEHP FREE 120 | CLINICA MEDICA | MATERIAL DE CONSUMO | EXTENSOR | UN | 02.357.251/0001-53 | LIFEMED INDUSTRIAL DE EQUIPAMENTOS E ARTIGOS MEDICOS E HOSPITALARES S.A | 20 |  |  | Material de consumo hospitalar | TNUMM | 01/04/2021 | EM ANALISE | EM ANALISE
1900799793 | 10369460218 | 3,5MM | 01/04/2021 |  |  | 2,5440 |  | TUBO ENDOTRAQUEAL DESC SEM BALAO SOLIDOR 3,5MM | TUBO ENDOTRAQUEAL DESC SEM BALAO SOLIDOR 3,5MM | CIRURGIA GERAL | MATERIAL DE CONSUMO | CANULA/TUBO ENDOTRAQUEAL | UN | 01.005.728/0001-79 | LABOR IMPORT COMERCIAL IMPORTADORA E EXPORTADORA LTDA | 20 |  |  | Material de consumo hospitalar | TNUMM | 01/04/2021 | 0000300660 | TUBO ENDOTRAQUEAL NR.03,5 S/BALAO 10UNID.DESC.
1900799807 | 80030500010 | 36FR | 01/04/2021 |  |  | 10,6920 |  | DRENO TORACICO RADIOPACO 36FR | DRENO TORACICO RADIOPACO 36FR | CLINICA MEDICA+CIRURGIA TORACICA | MATERIAL DE CONSUMO | DRENO | UN | 03.627.008/0001-70 | CLINMED INDUSTRIA E COMERCIO LDTA EPP | 20 |  |  | Material de consumo hospitalar | TNUMM | 01/04/2021 | NAO POSSUI SIMPRO | NAO POSSUI SIMPRO
1900799815 | 80030500010 | 32FR | 01/04/2021 |  |  | 10,2600 |  | DRENO TORACICO RADIOPACO 32FR | DRENO TORACICO RADIOPACO 32FR | CLINICA MEDICA+CIRURGIA TORACICA | MATERIAL DE CONSUMO | DRENO | UN | 03.627.008/0001-70 | CLINMED INDUSTRIA E COMERCIO LDTA EPP | 20 |  |  | Material de consumo hospitalar | TNUMM | 01/04/2021 | NAO POSSUI SIMPRO | NAO POSSUI SIMPRO
1900799823 | 80174880017 | 901.313 | 01/04/2021 |  |  | 35,2800 |  | EXTENSOR BIOTRANSFER 04 VALVULAS ESPIRALADO 220CM 90.1313 C/ 50UN | EXTENSOR BIOTRANSFER 04 VALVULAS ESPIRALADO 220CM 90.1313 C/ 50UN | HEMODINAMICA E CARDIOLOGIA INTERVENCIONISTA | MATERIAL DE CONSUMO | EXTENSOR DE CONTRASTE | UN | 05.345.461/0001-10 | BIO-DATA DO BRASIL INDUSTRIA, COMERCIO IMPORTACAO E EXPORTACAO LTDA - EPP | 20 |  |  | Material de consumo hospitalar | TNUMM | 01/04/2021 | 0000249061 | EXTENSOR BIOTRANSFER 4VALV.ESPIRALADO 220CM 50UNID.
1900799831 | 80634880009 | E-180ES | 01/04/2021 |  |  | 8,8800 |  | EXTENSOR ESPIRAL FEMEA/MACHO 12FR 180CM E-180ES | EXTENSOR ESPIRAL FEMEA/MACHO 12FR 180CM E-180ES | CLINICA MEDICA | MATERIAL DE CONSUMO | EXTENSOR DE CONTRASTE | UN | 11.367.066/0001-30 | ALPHARAD INDUSTRIA, COMERCIO, IMPORTACAO E EXPORTACAO DE PRODUTOS HOSPITALARES EIRELI - EPP | 20 |  |  | Material de consumo hospitalar | TNUMM | 01/04/2021 | EM ANALISE | EM ANALISE
1900799840 | 80634880009 | E-020RA | 01/04/2021 |  |  | 8,4000 |  | EXTENSOR FEMEA/MACHO VALVULA ANTI-REFLUXO 12FR 20CM E-020RA | EXTENSOR FEMEA/MACHO VALVULA ANTI-REFLUXO 12FR 20CM E-020RA | CLINICA MEDICA | MATERIAL DE CONSUMO | EXTENSOR DE CONTRASTE | UN | 11.367.066/0001-30 | ALPHARAD INDUSTRIA, COMERCIO, IMPORTACAO E EXPORTACAO DE PRODUTOS HOSPITALARES EIRELI - EPP | 20 |  |  | Material de consumo hospitalar | TNUMM | 01/04/2021 | EM ANALISE | EM ANALISE
1900799858 | 10150470109 | FSRG1 | 01/04/2021 |  |  | 1,2960 |  | ELETRODO ECG SKINTACT LEONHARD LANG ADULTO/PEDIATRICO FSRG1 C/ 50UN | ELETRODO ECG SKINTACT LEONHARD LANG ADULTO/PEDIATRICO FSRG1 C/ 50UN | CLINICA MEDICA | MATERIAL DE CONSUMO | ELETRODO | UN | 61.418.042/0001-31 | CIRURGICA FERNANDES - COMERCIO DE MATERIAIS CIRURGICOS E HOSPITALARES - SOCIEDADE LIMITADA | 20 |  |  | Material de consumo hospitalar | TNUMM | 01/04/2021 | EM ANALISE | EM ANALISE
1900799866 | 80026180029 | LUER SLIP 5,0ML | 01/04/2021 |  |  | 0,2400 |  | SERINGA DESC SEM AGULHA SR LUER SLIP 5,0ML | SERINGA DESC SEM AGULHA SR LUER SLIP 5,0ML | CLINICA MEDICA | MATERIAL DE CONSUMO | SERINGA | UN | 03.426.484/0001-23 | SALDANHA RODRIGUES LTDA | 20 |  |  | Material de consumo hospitalar | TNUMM | 01/04/2021 | EM ANALISE | EM ANALISE
1900800210 | 80472610004 | UP451520B | 01/04/2021 |  |  | 60,0000 |  | TAMPAO NASAL COM CANULA 4,5X1,5X2,0CM UP451520B | TAMPAO NASAL COM CANULA 4,5X1,5X2,0CM UP451520B | DERMATOLOGIA | MATERIAL DE CONSUMO | TAMPAO NASAL | UN | 09.409.545/0001-20 | AXISTE COMERCIO DE PRODUTOS MEDICOS HOSPITALAR LTDA | 20 |  |  | Material de consumo hospitalar | TNUMM | 01/04/2021 | NAO POSSUI SIMPRO | NAO POSSUI SIMPRO
1900800821 | 80246910043 | 100ML | 01/04/2021 |  |  | 0,1525 |  | CURATIVO CURATEC AGE ESSENCIAL 100ML | CURATIVO CURATEC AGE ESSENCIAL 100ML | CLINICA MEDICA | MATERIAL DE CONSUMO | CURATIVO | ML | 57.532.343/0001-14 | L.M. FARMA INDUSTRIA E COMERCIO LTDA | 20 |  |  | Material de consumo hospitalar | TNUMM | 01/04/2021 | NAO POSSUI SIMPRO | NAO POSSUI SIMPRO
1900800830 | 80171539011 | 70540E 28FHMEPE | 01/04/2021 |  |  | 68,6000 | CONFORME ATA 103 DO CNA DEFINIDO VALOR PARA COBRANCA | FILTRO HME PEDIATRICO ESTERIL NEWMED 70540E 28FHMEPE | FILTRO HME PEDIATRICO ESTERIL NEWMED 70540E 28FHMEPE | CLINICA MEDICA | MATERIAL DE CONSUMO | FILTRO BARREIRA BACTERIOLOGICO | UN | 05.416.754/0001-40 | MAKE LINE COMERCIAL LTDA ME | 0 |  |  | Material de consumo hospitalar | TNUMM | 01/04/2021 | 0000257988 | FILTRO HME PED.EST.
1900800848 | 10033430520 | 388322 | 01/04/2021 | 31/12/2023 | REGISTRO CANCELADO ANVISA | 7,2000 | REGISTRO CANCELADO ANVISA 15/08/22 | CATETER INTRAVENOSO PERIFERICO RADIOPACO LONGA PERMANENCIA 14GAX2,1X45MMX1,75POL 388322 | CATETER INTRAVENOSO PERIFERICO RADIOPACO LONGA PERMANENCIA 14GAX2,1X45MMX1,75POL 388322 | CLINICA MEDICA | MATERIAL DE CONSUMO | CATETER VENOSO PERIFERICO | UN | 21.551.379/0001-06 | BECTON DICKINSON INDUSTRIAS CIRURGICAS LTDA | 20 |  |  | Material de consumo hospitalar | TNUMM | 01/04/2021 | NAO POSSUI SIMPRO | NAO POSSUI SIMPRO
1900800856 | 10150470535 | LB661014 | 01/04/2021 |  |  | 1,5840 |  | SONDA PLASTICA URETRAL FOYOMED 14FR LB661014 | ONDA PLASTICA URETRAL FOYOMED 14FR LB661014 | CLINICA MEDICA | MATERIAL DE CONSUMO | SONDA URETRAL/URETERAL | UN | 61.418.042/0001-31 | CIRURGICA FERNANDES - COMERCIO DE MATERIAIS CIRURGICOS E HOSPITALARES - SOCIEDADE LIMITADA | 20 |  |  | Material de consumo hospitalar | TNUMM | 01/04/2021 | 0000297503 | SONDA PLASTICA URETRAL 14FR FOYOMED
1900800864 | 80160840028 | CE3741-75N | 01/04/2021 |  |  | 6,2520 |  | FIO SUTURA NYLON PRETO USP 75CM COM AGULHA 37MM CE3741-75N | FIO SUTURA NYLON PRETO USP 75CM COM AGULHA 37MM CE3741-75N | CLINICA MEDICA | MATERIAL DE CONSUMO | FIOS E FITAS CIRURGICOS | UN | 04.995.710/0001-50 | ATRAMAT DO BRASIL LTDA | 20 |  |  | Material de consumo hospitalar | TNUMM | 01/04/2021 | 0000252807 | SUTURA NYLON PRETO 0 75CM AG.37MM 3/8CIRC.TRIANG.REVER.CORT.
1900800872 | 10287410201 | 10UX | 01/04/2021 |  |  | 3,9954 |  | TIRA REATIVA COMBUR TESTE URINA 10UX C/ 100UN | TIRA REATIVA COMBUR TESTE URINA 10UX C/ 100UN | CLINICA MEDICA | MATERIAL DE CONSUMO | TIRA TESTE | UN | 30.280.358/0001-86 | ROCHE DIAGNOSTICA BRASIL LTDA | 20 |  |  | Material de consumo hospitalar | TNUMM | 01/04/2021 | 0000096786 | FITA P/LEITURA VISUAL 1
1900800880 | 10224620062 | 150.058.600 | 01/04/2021 |  |  | 461,0760 |  | KIT CPAP NASAL OXIGENOTERAPIA NR.00 150.058.600 | KIT CPAP NASAL OXIGENOTERAPIA NR.00 150.058.600 | CLINICA MEDICA | MATERIAL DE CONSUMO | ACESSORIO PARA CPAP/BIPAP | UN | 61.100.244/0001-30 | FANEM LTDA | 20 |  |  | Material de consumo hospitalar | TNUMM | 01/04/2021 | 0000139963 | KIT CPAP NASAL P/OXIGENOTERAPIA NR.00 C/CONECTOR/TUBO CORRUG./CANU-LA NASAL/GORRO VELCRO 150.058.600
1900800899 | 80284930377 | 9661L | 01/04/2021 |  |  | 3679,0320 |  | KIT TRICOTOMIZADOR COM CABECA ROTATIVA 3M 9661L | KIT TRICOTOMIZADOR COM CABECA ROTATIVA 3M 9661L | CLINICA MEDICA | MATERIAL DE CONSUMO | LAMINA DE TRICOTOMIA | KIT | 45.985.371/0001-08 | 3M DO BRASIL LTDA | 20 |  |  | Material de consumo hospitalar | TNUMM | 01/04/2021 | NAO POSSUI SIMPRO | NAO POSSUI SIMPRO
1900800902 | 80117580104 | 10-20-4 | 01/04/2021 |  |  | 151,2000 |  | PASTA TEN20 CONDUTIVA ADESIVA ELETRODO 10-20-4 | PASTA TEN20 CONDUTIVA ADESIVA ELETRODO 10-20-4 | OFTALMOLOGIA | MATERIAL DE CONSUMO | GEL | TB | 08.172.474/0001-22 | NEUROSOFT DO BRASIL COMERCIO, IMPORTACAO DE EQUIPAMENTOS MEDICOS LTDA | 20 |  |  | Material de consumo hospitalar | TNUMM | 01/04/2021 | NAO POSSUI SIMPRO | NAO POSSUI SIMPRO
1900800910 | 10150470534 | LB651014 | 01/04/2021 |  |  | 1,5600 |  | SONDA PLASTICA RETAL FOYOMED 14FR LB651014 | SONDA PLASTICA RETAL FOYOMED 14FR LB651014 | CLINICA MEDICA | MATERIAL DE CONSUMO | SONDA RETAL | UN | 61.418.042/0001-31 | CIRURGICA FERNANDES - COMERCIO DE MATERIAIS CIRURGICOS E HOSPITALARES - SOCIEDADE LIMITADA | 20 |  |  | Material de consumo hospitalar | TNUMM | 01/04/2021 | NAO POSSUI SIMPRO | NAO POSSUI SIMPRO
1900800929 | 80117580103 | 10-61 | 01/04/2021 |  |  | 33,6000 |  | GEL NUPREP ABRASIVO ELETRODO 025G 10-61 | GEL NUPREP ABRASIVO ELETRODO 025G 10-61 | CLINICA MEDICA | MATERIAL DE CONSUMO | GEL | TB | 04.967.408/0001-98 | EMERGO BRAZIL IMPORT IMPORTACAO E DISTRIBUICAO DE PRODUTOS MEDICOS HOSPITALARES LTDA | 20 |  |  | Material de consumo hospitalar | TNUMM | 01/04/2021 | 0000293297 | GEL NUPREP ABRASIVO PREPARADOR PELE P/ELETRODO DESC.025G
1900800937 | 80299880164 | 0632010 | 01/04/2021 |  |  | 80,0000 | CONFORME ATA 80 DO CNA, O VALOR DO CTNPM E O TETO MAXIMO PARA COBRANCA DE TODAS AS AGULHAS. | AGULHA HUBER MINILOC SAFETY INFUSION SET 20GX1,0POL 0632010 | AGULHA HUBER MINILOC SAFETY INFUSION SET 20GX1,0POL 0632010 | CLINICA MEDICA | MATERIAL DE CONSUMO | AGULHA DE HUBER | UN | 07.213.544/0001-80 | BMR MEDICAL S.A. | 0 |  |  | Material de consumo hospitalar | TNUMM | 01/04/2021 | 0000318288 | AGULHA HUBER 20GAX1,0 MINILOC SAFETY INFUSION SET 0632010
1900800945 | 80228990110 | 100/394/118 | 01/04/2021 |  |  | 89,8800 |  | CATETER EPIDURAL MINIPACK SYSTEM 04 PORTEX 16G 80MM 100/394/118 | CATETER EPIDURAL MINIPACK SYSTEM 04 PORTEX 16G 80MM 100/394/118 | ANESTESIOLOGIA | MATERIAL DE CONSUMO | CATETER EPIDURAL | UN | 06.019.570/0001-00 | SMITHS MEDICAL DO BRASIL PRODUTOS HOSPITALARES LTDA | 20 |  |  | Material de consumo hospitalar | TNUMM | 01/04/2021 | NAO POSSUI SIMPRO | NAO POSSUI SIMPRO
1900800953 | 80052020066 | PP26620 | 01/04/2021 |  |  | 6,3480 |  | FIO SUTURA SURGIPRO II CARDIOVASCULAR 2-0 75CM MCR35 3,5CM COM AGULHA PP26620 | FIO SUTURA SURGIPRO II CARDIOVASCULAR 2-0 75CM MCR35 3,5CM COM AGULHA PP26620 | CIRURGIA GERAL | MATERIAL DE CONSUMO | FIOS E FITAS CIRURGICOS | UN | 03.812.429/0001-71 | POLYSUTURE INDUSTRIA E COMERCIO LTDA | 20 |  |  | Material de consumo hospitalar | TNUMM | 01/04/2021 | 0000267111 | FIO SURGIPRO II GIN./OBST. 2-0 75CM MCR35 C/AG.
1900800961 | 80299880164 | 0632034 | 01/04/2021 |  |  | 80,0000 | CONFORME ATA 80 DO CNA, O VALOR DO CTNPM E O TETO MAXIMO PARA COBRANCA DE TODAS AS AGULHAS. | AGULHA HUBER MINILOC SAFETY INFUSION SET 20GAX0,75POL 0632034 | AGULHA HUBER MINILOC SAFETY INFUSION SET 20GAX0,75POL 0632034 | CLINICA MEDICA | MATERIAL DE CONSUMO | AGULHA DE HUBER | UN | 07.213.544/0001-80 | BMR MEDICAL S.A. | 0 |  |  | Material de consumo hospitalar | TNUMM | 01/04/2021 | 0000318290 | AGULHA HUBER 20GAX0,75 MINILOC SAFETY INFUSION SET 0632034
1900801151 | 80495510076 | - | 01/04/2021 |  |  | 0,6720 |  | MASCARA TRIPLA DESCARTAVEL COM ELASTICO MEDIX | MASCARA TRIPLA DESCARTAVEL COM ELASTICO MEDIX | CLINICA MEDICA | MATERIAL DE CONSUMO | MASCARAS | UN | 10.268.780/0001-09 | MEDIX BRASIL PRODUTOS HOSPITALARES ODONTOLOGICOS LTDA | 20 |  |  | Material de consumo hospitalar | TNUMM | 01/04/2021 | 0000286231 | MASCARA TRIPLA C/ELASTICO DESC.50UNID
1900801160 | 10237610158 | 902000921 | 01/04/2021 |  |  | 1,7083 |  | PINCA CHERON DESC 25MM 902000921 | PINCA CHERON DESC 25MM 902000921 | CLINICA MEDICA | MATERIAL DE CONSUMO | ACESSORIOS DESCARTAVEIS | UN | 59.231.530/0001-93 | KOLPLAST C I S.A. | 20 |  |  | Material de consumo hospitalar | TNUMM | 01/04/2021 | NAO POSSUI SIMPRO | NAO POSSUI SIMPRO
1900801186 | 80384380066 | ZY5152 | 01/04/2021 |  |  | 36,3600 |  | EQUIPO TRANSFERENCIA SALIENT 150CM CONECTOR T ZY5152 | EQUIPO TRANSFERENCIA SALIENT 150CM CONECTOR T ZY5152 | CLINICA MEDICA | MATERIAL DE CONSUMO | EXTENSOR DE CONTRASTE | UN | 18.459.628/0001-15 | BAYER S.A. | 20 |  |  | Material de consumo hospitalar | TNUMM | 01/04/2021 | NAO POSSUI SIMPRO | NAO POSSUI SIMPRO
1900801194 | 80384380066 | ZY5151 | 01/04/2021 |  |  | 36,3600 |  | EQUIPO TRANSFERENCIA SALIENT 150CM ZY5151 | EQUIPO TRANSFERENCIA SALIENT 150CM ZY5151 | CLINICA MEDICA | MATERIAL DE CONSUMO | EXTENSOR DE CONTRASTE | UN | 18.459.628/0001-15 | BAYER S.A. | 20 |  |  | Material de consumo hospitalar | TNUMM | 01/04/2021 | NAO POSSUI SIMPRO | NAO POSSUI SIMPRO
1900801208 | 80384380063 | ZY6323 | 01/04/2021 |  |  | 121,8000 |  | SERINGA INJETOR CONTRASTE PERFURADOR BOLSA SACO SALIENT 190ML ZY6323 | SERINGA INJETOR CONTRASTE PERFURADOR BOLSA SACO SALIENT 190ML ZY6323 | CLINICA MEDICA | MATERIAL DE CONSUMO | SERINGA DE CONTRASTE | UN | 18.459.628/0001-15 | BAYER S.A. | 20 |  |  | Material de consumo hospitalar | TNUMM | 01/04/2021 | 0000317240 | SERINGA P/INJECAO CONTRASTE SALIENT
1900801216 | 80384380063 | ZY6322 | 01/04/2021 |  |  | 121,8000 |  | SERINGA INJETOR CONTRASTE TUBO ENCHIMENTO RAPIDO BOLSA SACO SALIENT 190ML ZY6322 | SERINGA INJETOR CONTRASTE TUBO ENCHIMENTO RAPIDO BOLSA SACO SALIENT 190ML ZY6322 | CLINICA MEDICA | MATERIAL DE CONSUMO | SERINGA DE CONTRASTE | UN | 18.459.628/0001-15 | BAYER S.A. | 20 |  |  | Material de consumo hospitalar | TNUMM | 01/04/2021 | NAO POSSUI SIMPRO | NAO POSSUI SIMPRO
1900801224 | 80384380063 | ZY6321 | 01/04/2021 |  |  | 121,8000 |  | SERINGA INJETOR CONTRASTE PERFURADOR BANDEJA SALIENT 190ML ZY6321 | SERINGA INJETOR CONTRASTE PERFURADOR BANDEJA SALIENT 190ML ZY6321 | CLINICA MEDICA | MATERIAL DE CONSUMO | SERINGA DE CONTRASTE | UN | 18.459.628/0001-15 | BAYER S.A. | 20 |  |  | Material de consumo hospitalar | TNUMM | 01/04/2021 | NAO POSSUI SIMPRO | NAO POSSUI SIMPRO
1900801232 | 80384380063 | ZY6320 | 01/04/2021 |  |  | 192,3120 |  | SERINGA INJETOR CONTRASTE TUBO ENCHIMENTO RAPIDO BANDEJA SALIENT 190ML ZY6320 | SERINGA INJETOR CONTRASTE TUBO ENCHIMENTO RAPIDO BANDEJA SALIENT 190ML ZY6320 | CLINICA MEDICA | MATERIAL DE CONSUMO | SERINGA DE CONTRASTE | UN | 18.459.628/0001-15 | BAYER S.A. | 20 |  |  | Material de consumo hospitalar | TNUMM | 01/04/2021 | NAO POSSUI SIMPRO | NAO POSSUI SIMPRO
1900801259 | 81356112305 | 8884720858 | 01/04/2021 |  |  | 66,0000 |  | SONDA ALIMENTACAO NASOENTERAL ADULTO 03G 08FR 109CM 8884720858 | SONDA ALIMENTACAO NASOENTERAL ADULTO 03G 08FR 109CM 8884720858 | GASTROENTEROLOGIA | MATERIAL DE CONSUMO | SONDA ENTERAL | UN | 19.585.158/0001-07 | CARDINAL HEALTH DO BRASIL LTDA | 20 |  |  | Material de consumo hospitalar | TNUMM | 01/04/2021 | NAO POSSUI SIMPRO | NAO POSSUI SIMPRO
1900801267 | 81659440009 | 10901 | 01/04/2021 |  |  | 13,8000 |  | FRASCO COLETOR 3P MEDICAL 120ML 10CM 10901 | FRASCO COLETOR 3P MEDICAL 120ML 10CM 10901 | CLINICA MEDICA | MATERIAL DE CONSUMO | COLETOR DE FLUIDOS | UN | 26.397.154/0001-52 | 3P MEDICAL LTDA - ME | 20 |  |  | Material de consumo hospitalar | TNUMM | 01/04/2021 | 0000003187 | FRASCO COLETOR P/ BRONCOSCOPIA TIPO BRONQUINHO 3P MEDICAL
1900801275 | 81481900008 | 1081010002 | 01/04/2021 |  |  | 1,3920 |  | ATADURA CREPOM EDUARDA SOFT 15CMX18MT 1081010002 | ATADURA CREPOM EDUARDA SOFT 15CMX18MT 1081010002 | CLINICA MEDICA | MATERIAL DE CONSUMO | ATADURA | RL | 10.403.238/0001-11 | AMED S/A | 20 |  |  | Material de consumo hospitalar | TNUMM | 01/04/2021 | NAO POSSUI SIMPRO | NAO POSSUI SIMPRO
1900801283 | 81481900001 | 1012100019 | 01/04/2021 |  |  | 1,1880 |  | COMPRESSA GAZE HIDROFILA ESTERIL HERIKA SOFT 11FIOS 7,5X7,5CM FECHADA 15X30CM ABERTA 1012100019 | COMPRESSA GAZE HIDROFILA ESTERIL HERIKA SOFT 11FIOS 7,5X7,5CM FECHADA 15X30CM ABERTA 1012100019 | CLINICA MEDICA | MATERIAL DE CONSUMO | GAZE | PC | 10.403.238/0001-11 | AMED S/A | 20 |  |  | Material de consumo hospitalar | TNUMM | 01/04/2021 | 0000299414 | COMPRESSA GAZE EST.HERIKA 11FIOS 7,5X7,5CM SOFT 10UNID. 1012100019
1900801291 | 80037490012 | 1013100002 | 01/04/2021 |  |  | 1,2240 |  | COMPRESSA GAZE HIDROFILA HERIKA PREMIUM 13 FIOS 7,5X 7,5CM FECHADA 15X 30CM ABERTA C/ 10UN 1013100002 | COMPRESSA GAZE HIDROFILA HERIKA PREMIUM 13 FIOS 7,5X 7,5CM FECHADA 15X 30CM ABERTA C/ 10UN 1013100002 | CLINICA MEDICA | MATERIAL DE CONSUMO | GAZE | PC | 01.310.212/0001-38 | AMERICA MEDICAL LTDA | 20 |  |  | Material de consumo hospitalar | TNUMM | 01/04/2021 | 0000299420 | COMPRESSA GAZE EST.HERIKA 13FIOS 7,5X7,5 PREMIUM 10UNID.1013100002
1900801305 | 81481900003 | 1041100008 | 01/04/2021 |  |  | 7,2600 |  | COMPRESSA CIRURGICA CAMPO OPERATORIO ESTERIL ELEMENTO RADIOPACO VITORIA PREMIUM PRE LAVADA 20G 25X28CM 1041100008 | COMPRESSA CIRURGICA CAMPO OPERATORIO ESTERIL ELEMENTO RADIOPACO VITORIA PREMIUM PRE LAVADA 20G 25X28CM 1041100008 | CLINICA MEDICA | MATERIAL DE CONSUMO | GAZE | PC | 10.403.238/0001-11 | AMED S/A | 20 |  |  | Material de consumo hospitalar | TNUMM | 01/04/2021 | 0000299439 | CAMPO OPERATORIO EST.VITORIA 25X28CM C/EMBALAGEM DUPLA 20G PREMIUM 5 UNID 1041100008
1900801313 | 80719720007 | 100UN | 01/04/2021 |  |  | 0,2276 |  | TOUCA DESC SANFONADA TNT BRANCO ELASTICO 20G C/ 100UN | TOUCA DESC SANFONADA TNT BRANCO ELASTICO 20G C/ 100UN | CLINICA MEDICA | MATERIAL DE CONSUMO | VESTIMENTA HOSPITALAR | UN | 01.645.409/0001-28 | AUTO SUTURE DO BRASIL LTDA | 20 |  |  | Material de consumo hospitalar | TNUMM | 01/04/2021 | NAO POSSUI SIMPRO | NAO POSSUI SIMPRO
1900801330 | 80472610004 | UP801520 | 01/04/2021 |  |  | 60,0000 |  | TAMPAO NASAL SEM CANULA 8,0X1,5X2,0CM UP801520 | TAMPAO NASAL SEM CANULA 8,0X1,5X2,0CM UP801520 | OTORRINOLARINGOLOGIA | MATERIAL DE CONSUMO | TAMPAO NASAL | UN | 09.409.545/0001-20 | AXISTE COMERCIO DE PRODUTOS MEDICOS HOSPITALAR LTDA | 20 |  |  | Material de consumo hospitalar | TNUMM | 01/04/2021 | NAO POSSUI SIMPRO | NAO POSSUI SIMPRO
1900801348 | ISENTO | 30ML / LIMPCOLL SPRAY | 01/04/2021 |  |  | 0,6456 |  | REMOVEDOR ADESIVO HELIANTO LIMPCOLL SPRAY 30ML | REMOVEDOR ADESIVO HELIANTO LIMPCOLL SPRAY 30ML | DERMATOLOGIA | MATERIAL DE CONSUMO | ACESSORIO DE OSTOMIA | ML | 04.506.487/0001-30 | HELIANTO FARMACEUTICA LTDA | 20 |  |  | Material de consumo hospitalar | TNUMM | 01/04/2021 | NAO POSSUI SIMPRO | NAO POSSUI SIMPRO
1900801364 | ISENTO | 02UN | 01/04/2021 |  |  | 1,6470 |  | FRALDA GERIATRICA MEDIFRAL PLUS MANTA ANATOMICA EXTRA GRANDE 02UND | FRALDA GERIATRICA MEDIFRAL PLUS MANTA ANATOMICA EXTRA GRANDE 02UND | CLINICA MEDICA | MATERIAL DE CONSUMO | FRALDA | UN | 48.939.276/0001-66 | MEDI HOUSE INDUSTRIA E COMERCIO DE PRODUTOS CIRURGICOS E HOSPITALARES LTDA | 20 |  |  | Material de consumo hospitalar | TNUMM | 01/04/2021 | NAO POSSUI SIMPRO | NAO POSSUI SIMPRO
1900801372 | ISENTO | 02UN | 01/04/2021 |  |  | 1,4624 |  | FRALDA GERIATRICA MEDIFRAL PLUS MANTA ANATOMICA GRANDE 02UN | FRALDA GERIATRICA MEDIFRAL PLUS MANTA ANATOMICA GRANDE 02UN | CLINICA MEDICA | MATERIAL DE CONSUMO | FRALDA | UN | 48.939.276/0001-66 | MEDI HOUSE INDUSTRIA E COMERCIO DE PRODUTOS CIRURGICOS E HOSPITALARES LTDA | 20 |  |  | Material de consumo hospitalar | TNUMM | 01/04/2021 | 0000129460 | FRALDA GERIATRICA MEDIFRAL PLUS MANTA ANAT.GRD.2UNID
1900801380 | 80020550065 | 7002 | 01/04/2021 |  |  | 39,4800 |  | SONDA ALIMENTACAO ENTERAL ADULTO 7000 SILICONE 10FR 105CM 7002 | SONDA ALIMENTACAO ENTERAL ADULTO 7000 SILICONE 10FR 105CM 7002 | CLINICA MEDICA | MATERIAL DE CONSUMO | SONDA ENTERAL | UN | 94.304.672/0001-34 | MEDICONE PROJETOS E SOLUCOES PARA A INDUSTRIA E A SAUDE LTDA | 20 |  |  | Material de consumo hospitalar | TNUMM | 01/04/2021 | 0000309693 | SONDA P/ALIMENTACAO ENTERAL 7000 SILICONE 10FR 105CM ADU.94895 7002
1900801399 | 80472619001 | UP101525E | 01/04/2021 |  |  | 142,0080 |  | TAMPAO PVA UNOPORE SEM CANULA ESPITAXIS 10X1,5X2,5CM UP101525E | TAMPAO PVA UNOPORE SEM CANULA ESPITAXIS 10X1,5X2,5CM UP101525E | CLINICA MEDICA | MATERIAL DE CONSUMO | TAMPAO NASAL | UN | 09.409.545/0001-20 | AXISTE COMERCIO DE PRODUTOS MEDICOS HOSPITALAR LTDA | 20 |  |  | Material de consumo hospitalar | TNUMM | 01/04/2021 | NAO POSSUI SIMPRO | NAO POSSUI SIMPRO
1900801402 | 80472619001 | UP10125E | 01/04/2021 |  |  | 142,0080 |  | TAMPAO PVA UNOPORE SEM CANULA ESPITAXIS 10X1,0X2,5CM UP10125E | TAMPAO PVA UNOPORE SEM CANULA ESPITAXIS 10X1,0X2,5CM UP10125E | CLINICA MEDICA | MATERIAL DE CONSUMO | TAMPAO NASAL | UN | 09.409.545/0001-20 | AXISTE COMERCIO DE PRODUTOS MEDICOS HOSPITALAR LTDA | 20 |  |  | Material de consumo hospitalar | TNUMM | 01/04/2021 | NAO POSSUI SIMPRO | NAO POSSUI SIMPRO
1900801410 | 10033430699 | 383591 | 01/04/2021 |  |  | 55,2000 |  | CATETER INTEGRADO DISPOSITIVO SEGURANCA BD NE IVA DIFFUSICS 22G 1,0MM 383591 | CATETER INTEGRADO DISPOSITIVO SEGURANCA BD NE IVA DIFFUSICS 22GAX1,0MM 383591 | CLINICA MEDICA | MATERIAL DE CONSUMO | CATETER VENOSO PERIFERICO | UN | 21.551.379/0001-06 | BECTON DICKINSON INDUSTRIAS CIRURGICAS LTDA | 20 |  |  | Material de consumo hospitalar | TNUMM | 01/04/2021 | NAO POSSUI SIMPRO | NAO POSSUI SIMPRO
1900808458 | 10349000529 | 96380 | 01/04/2021 |  |  | 61,2000 |  | TUBO ENDOTRAQUEAL PERFORMADO RAE NASAL COM CUFF TAPEGUARD 8,0MM 96380 | TUBO ENDOTRAQUEAL PERFORMADO RAE NASAL COM CUFF TAPEGUARD 8,0MM 96380 | CIRURGIA GERAL | MATERIAL DE CONSUMO | CANULA/TUBO ENDOTRAQUEAL | UN | 01.645.409/0001-28 | AUTO SUTURE DO BRASIL LTDA | 20 |  |  | Material de consumo hospitalar | TNUMM | 01/04/2021 | EM ANALISE | EM ANALISE
1900809616 | 10216710291 | 1,8M | 01/04/2021 |  |  | 420,0000 |  | CIRCUITO PASSIVO VENTILADOR PULMONAR ADULTO TRILOGY 200 | CIRCUITO PASSIVO VENTILADOR PULMONAR ADULTO TRILOGY 200 | CLINICA MEDICA | MATERIAL DE CONSUMO | ACESSORIO DE VENTILACAO | UN | 03.882.840/0001-13 | PHILIPS MEDICAL SYSTEMS LTDA | 20 |  |  | Material de consumo hospitalar | TNUMM | 01/04/2021 | NAO POSSUI SIMPRO | NAO POSSUI SIMPRO
1900810533 | 81000210008 | 0RS1010 | 01/06/2021 |  |  | 120,0000 |  | RESERVATORIO DE SILICONE 100ML 10FR BSU002-100S-10FR 0RS1010 | RESERVATORIO DE SILICONE 100ML 10FR BSU002-100S-10FR 0RS1010 | CIRURGIA GERAL | MATERIAL DE CONSUMO | COLETOR DE FLUIDOS | UN | 12.035.062/0001-18 | MEDICALDECK COMERCIO DE PRODUTOS MEDICOS LTDA - EPP | 20 |  |  | Material de consumo hospitalar | TNUMM | 01/06/2021 | NAO POSSUI SIMPRO | NAO POSSUI SIMPRO
1900810541 | 81000210008 | 0RS2015 | 01/06/2021 |  |  | 120,0000 |  | RESERVATORIO DE SILICONE 200ML 15FR BSU002-200S-15FR 0RS2015 | RESERVATORIO DE SILICONE 200ML 15FR BSU002-200S-15FR 0RS2015 | CIRURGIA GERAL | MATERIAL DE CONSUMO | COLETOR DE FLUIDOS | UN | 12.035.062/0001-18 | MEDICALDECK COMERCIO DE PRODUTOS MEDICOS LTDA - EPP | 20 |  |  | Material de consumo hospitalar | TNUMM | 01/06/2021 | NAO POSSUI SIMPRO | NAO POSSUI SIMPRO
1900810550 | 81000210008 | 0RS4015 | 01/06/2021 |  |  | 120,0000 |  | RESERVATORIO DE SILICONE 400ML 15FR BSU002-400S-15FR 0RS4015 | RESERVATORIO DE SILICONE 400ML 15FR BSU002-400S-15FR 0RS4015 | CIRURGIA GERAL | MATERIAL DE CONSUMO | COLETOR DE FLUIDOS | UN | 12.035.062/0001-18 | MEDICALDECK COMERCIO DE PRODUTOS MEDICOS LTDA - EPP | 20 |  |  | Material de consumo hospitalar | TNUMM | 01/06/2021 | NAO POSSUI SIMPRO | NAO POSSUI SIMPRO
1900810568 | 80381219003 | 0MR10JA0 | 01/06/2021 |  |  | 164,4000 |  | RESERVATORIO DE SILICONE 100ML 10FR 0MR10JA0 | RESERVATORIO DE SILICONE 100ML 10FR 0MR10JA0 | CIRURGIA GERAL | MATERIAL DE CONSUMO | COLETOR DE FLUIDOS | UN | 73.297.509/0001-11 | BHIO SUPPLY INDUSTRIA E COMERCIO DE EQUIPAMENTOS MEDICOS S/A | 20 |  |  | Material de consumo hospitalar | TNUMM | 01/06/2021 | 0000321587 | RESERVATORIO SILICONE 100ML 10FR
1900810576 | 80381219003 | 0MR15JA0 | 01/06/2021 |  |  | 164,4000 |  | RESERVATORIO DE SILICONE 100ML 15FR 0MR15JA0 | RESERVATORIO DE SILICONE 100ML 15FR 0MR15JA0 | CIRURGIA GERAL | MATERIAL DE CONSUMO | COLETOR DE FLUIDOS | UN | 73.297.509/0001-11 | BHIO SUPPLY INDUSTRIA E COMERCIO DE EQUIPAMENTOS MEDICOS S/A | 20 |  |  | Material de consumo hospitalar | TNUMM | 01/06/2021 | 0000321588 | RESERVATORIO SILICONE 100ML 15FR
1900810584 | 80381219003 | 0MRL15A0 | 01/06/2021 |  |  | 164,4000 |  | RESERVATORIO DE SILICONE 200ML 15FR 0MRL15A0 | RESERVATORIO DE SILICONE 200ML 15FR 0MRL15A0 | CIRURGIA GERAL | MATERIAL DE CONSUMO | COLETOR DE FLUIDOS | UN | 73.297.509/0001-11 | BHIO SUPPLY INDUSTRIA E COMERCIO DE EQUIPAMENTOS MEDICOS S/A | 20 |  |  | Material de consumo hospitalar | TNUMM | 01/06/2021 | 0000321589 | RESERVATORIO SILICONE 200ML 15FR
1900810592 | 80381219003 | 0MR15MA0 | 01/06/2021 |  |  | 164,4000 |  | RESERVATORIO DE SILICONE 400ML 15FR 0MR15MA0 | RESERVATORIO DE SILICONE 400ML 15FR 0MR15MA0 | CIRURGIA GERAL | MATERIAL DE CONSUMO | COLETOR DE FLUIDOS | UN | 73.297.509/0001-11 | BHIO SUPPLY INDUSTRIA E COMERCIO DE EQUIPAMENTOS MEDICOS S/A | 20 |  |  | Material de consumo hospitalar | TNUMM | 01/06/2021 | 0000321590 | RESERVATORIO SILICONE 400ML 15FR
1900810703 | 80012280018 | 50-60ML | 01/06/2021 | 31/12/2022 | DESCONTINUADO | 5,5200 | DESCONTINUADO 10/08/21 | SERINGA HIPODERMICA DESC SEM AGULHA BICO LUER SLIP LATERAL 50-60ML | SERINGA HIPODERMICA DESC SEM AGULHA BICO LUER SLIP LATERAL 50-60ML | CLINICA MEDICA | MATERIAL DE CONSUMO | SERINGA | UN | 03.129.105/0001-33 | TERUMO MEDICAL DO BRASIL LTDA | 20 |  |  | Material de consumo hospitalar | TNUMM | 01/06/2021 | NAO POSSUI SIMPRO | NAO POSSUI SIMPRO
1900810711 | 80228990157 | 24-4105-24 | 01/06/2021 |  |  | 150,0000 |  | AGULHA BLOQUEIO NERVO PERIFERICO INJECAO UNICA ECHOGLO 20GA 150MM 24-4105-24 | AGULHA BLOQUEIO NERVO PERIFERICO INJECAO UNICA ECHOGLO 20GA 150MM 24-4105-24 | CLINICA MEDICA | MATERIAL DE CONSUMO | AGULHA DE ANESTESIA | UN | 06.019.570/0001-00 | SMITHS MEDICAL DO BRASIL PRODUTOS HOSPITALARES LTDA | 20 |  |  | Material de consumo hospitalar | TNUMM | 01/06/2021 | 0000317517 | AGULHA BLOQUEIO NERVO PERIFERICO ECHOGLO SINGLE SHOT 20GAX150MM
1900810720 | 80228990157 | 24-4104-24 | 01/06/2021 |  |  | 150,0000 |  | AGULHA BLOQUEIO NERVO PERIFERICO INJECAO UNICA ECHOGLO 21GA 100MM 24-4104-24 | AGULHA BLOQUEIO NERVO PERIFERICO INJECAO UNICA ECHOGLO 21GA 100MM 24-4104-24 | CLINICA MEDICA | MATERIAL DE CONSUMO | AGULHA DE ANESTESIA | UN | 06.019.570/0001-00 | SMITHS MEDICAL DO BRASIL PRODUTOS HOSPITALARES LTDA | 20 |  |  | Material de consumo hospitalar | TNUMM | 01/06/2021 | 0000317516 | AGULHA BLOQUEIO NERVO PERIFERICO ECHOGLO SINGLE SHOT 21GAX100MM
1900810738 | 80228990157 | 24-4103-24 | 01/06/2021 |  |  | 150,0000 |  | AGULHA BLOQUEIO NERVO PERIFERICO INJECAO UNICA ECHOGLO 22GA 100MM 24-4103-24 | AGULHA BLOQUEIO NERVO PERIFERICO INJECAO UNICA ECHOGLO 22GA 100MM 24-4103-24 | CLINICA MEDICA | MATERIAL DE CONSUMO | AGULHA DE ANESTESIA | UN | 06.019.570/0001-00 | SMITHS MEDICAL DO BRASIL PRODUTOS HOSPITALARES LTDA | 20 |  |  | Material de consumo hospitalar | TNUMM | 01/06/2021 | 0000317515 | AGULHA BLOQUEIO NERVO PERIFERICO ECHOGLO SINGLE SHOT 22GAX100MM
1900810746 | 80228990157 | 24-4102-24 | 01/06/2021 |  |  | 150,0000 |  | AGULHA BLOQUEIO NERVO PERIFERICO INJECAO UNICA ECHOGLO 22GA 80MM 24-4102-24 | AGULHA BLOQUEIO NERVO PERIFERICO INJECAO UNICA ECHOGLO 22GA 80MM 24-4102-24 | CLINICA MEDICA | MATERIAL DE CONSUMO | AGULHA DE ANESTESIA | UN | 06.019.570/0001-00 | SMITHS MEDICAL DO BRASIL PRODUTOS HOSPITALARES LTDA | 20 |  |  | Material de consumo hospitalar | TNUMM | 01/06/2021 | 0000317514 | AGULHA BLOQUEIO NERVO PERIFERICO ECHOGLO SINGLE SHOT 22GAX80MM
1900810754 | 80228990157 | 24-4101-24 | 01/06/2021 |  |  | 77,7778 |  | AGULHA BLOQUEIO NERVO PERIFERICO INJECAO UNICA ECHOGLO 22GA 50MM 24-4101-24 | AGULHA BLOQUEIO NERVO PERIFERICO INJECAO UNICA ECHOGLO 22GA 50MM 24-4101-24 | CLINICA MEDICA | MATERIAL DE CONSUMO | AGULHA DE ANESTESIA | UN | 06.019.570/0001-00 | SMITHS MEDICAL DO BRASIL PRODUTOS HOSPITALARES LTDA | 20 |  |  | Material de consumo hospitalar | TNUMM | 01/06/2021 | 0000317513 | AGULHA BLOQUEIO NERVO PERIFERICO ECHOGLO SINGLE SHOT 22GAX50MM
1900810762 | 80228990157 | 24-4100-24 | 01/06/2021 |  |  | 150,0000 |  | AGULHA BLOQUEIO NERVO PERIFERICO INJECAO UNICA ECHOGLO 22GA 35MM 24-4100-24 | AGULHA BLOQUEIO NERVO PERIFERICO INJECAO UNICA ECHOGLO 22GA 35MM 24-4100-24 | CLINICA MEDICA | MATERIAL DE CONSUMO | AGULHA DE ANESTESIA | UN | 06.019.570/0001-00 | SMITHS MEDICAL DO BRASIL PRODUTOS HOSPITALARES LTDA | 20 |  |  | Material de consumo hospitalar | TNUMM | 01/06/2021 | 0000317512 | AGULHA BLOQUEIO NERVO PERIFERICO ECHOGLO SINGLE SHOT 22GAX35MM
1900810770 | 81125480002 | 30-063 | 01/06/2021 |  |  | 63,4800 |  | COMPRESSA NEUROCIRURGICA DEROYAL 76X76MM 30-063 | COMPRESSA NEUROCIRURGICA DEROYAL 76X76MM 30-063 | CIRURGIA GERAL | MATERIAL DE CONSUMO | COMPRESSA NEUROCIRURGICA | PC | 17.524.415/0001-67 | DEROYAL DISTRIBUIDORA, IMPORTADORA E EXPORTADORA DE PRODUTOS PARA A SAUDE LTDA | 20 |  |  | Material de consumo hospitalar | TNUMM | 01/06/2021 | 0000278635 | COMPRESSA ABSORVENTE NEURO SPONGE PATTIE 76X76MM 20PCTS C/10UNID.EST.
1900811009 | 10033430641 | 369528 | 01/06/2021 |  |  | 0,8760 |  | LANCETA SENTRY SAFETY BD 28GX1,5MM 369528 | LANCETA SENTRY SAFETY BD 28GX1,5MM 369528 | CLINICA MEDICA | MATERIAL DE CONSUMO | LANCETA | UN | 21.551.379/0001-06 | BECTON DICKINSON INDUSTRIAS CIRURGICAS LTDA | 20 |  |  | Material de consumo hospitalar | TNUMM | 01/06/2021 | 0000289012 | LANCETA P/COLETA SANGUE 28GA/1,5MM PROFUNDIDADE-BD SENTRY
1900811017 | 80052020059 | 156040MV | 01/06/2021 |  |  | 20,3570 |  | FIO SUTURA MIDSORB VIOLETA 4-0 70CM AGULHA 3/8 30MM 156040MV | FIO SUTURA MIDSORB VIOLETA 4-0 70CM AGULHA 3/8 30MM 156040MV | CIRURGIA GERAL | MATERIAL DE CONSUMO | FIOS E FITAS CIRURGICOS | UN | 03.812.429/0001-71 | POLYSUTURE INDUSTRIA E COMERCIO LTDA | 20 |  |  | Material de consumo hospitalar | TNUMM | 01/06/2021 | 0000292188 | FIO MIDSORB VIOLETA 4-0 70CM CC30 30MM 3/8CIRCULO CILINDRICA
1900811025 | 81056910003 | EXTDY4VAR-220/BP300 | 01/06/2021 |  |  | 50,4000 |  | EXTENSOR TRANFERIDOR DUPLO Y 220CM 04 VALVULAS ANTIRREFLUXO BAIXA PRESSAO 300 PSI EXTDY4VAR-220/BP300 | EXTENSOR TRANFERIDOR DUPLO Y 220CM 04 VALVULAS ANTIRREFLUXO BAIXA PRESSAO 300 PSI EXTDY4VAR-220/BP300 | CLINICA MEDICA | MATERIAL DE CONSUMO | EXTENSOR DE CONTRASTE | UN | 17.385.610/0001-53 | NEOFLEX BIOTECNOLOGIA LTDA - ME | 20 |  |  | Material de consumo hospitalar | TNUMM | 01/06/2021 | 0000292969 | EXTENSOR TRANSFER. DUPLO Y 220CM C/4VALVULAS ANTI-REFLUXO BAIXA PRESSAO 300PSI
1900811033 | 81056910003 | EXE180/BP300 | 01/06/2021 |  |  | 9,6000 |  | EXTENSOR ESPIRALADO 180 BAIXA PRESSAO CM 300 PSI TR EXE180/BP300 | EXTENSOR ESPIRALADO 180 BAIXA PRESSAO CM 300 PSI TR EXE180/BP300 | CLINICA MEDICA | MATERIAL DE CONSUMO | EXTENSOR DE CONTRASTE | UN | 17.385.610/0001-53 | NEOFLEX BIOTECNOLOGIA LTDA - ME | 20 |  |  | Material de consumo hospitalar | TNUMM | 01/06/2021 | 0000292957 | EXTENSOR ESPIRALADO 180CM BAIXA PRESSAO 300PSI(TR)
1900811041 | 10390410100 | SMART PLUS DEHP FREE | 01/06/2021 |  |  | 31,4640 |  | EQUIPO PVC DEHP FREE BOMBA INFUSAO LIFEMED SMART PLUS DEHP FREE | EQUIPO PVC DEHP FREE BOMBA INFUSAO LIFEMED SMART PLUS DEHP FREE | CLINICA MEDICA | MATERIAL DE CONSUMO | EQUIPO | UN | 02.357.251/0001-53 | LIFEMED INDUSTRIAL DE EQUIPAMENTOS E ARTIGOS MEDICOS E HOSPITALARES S.A | 20 |  |  | Material de consumo hospitalar | TNUMM | 01/06/2021 | NAO POSSUI SIMPRO | NAO POSSUI SIMPRO
1900811050 | 10229650022 | 32 0775-32 | 01/06/2021 |  |  | 3,7200 |  | DRENO TORAX COM CONECTOR ESTERIL 32 0775-32 | DRENO TORAX COM CONECTOR ESTERIL 32 0775-32 | CLINICA MEDICA+CIRURGIA TORACICA | MATERIAL DE CONSUMO | DRENO | UN | 47.193.115/0001-03 | CIRURGICA BRASIL COMERCIAL E IMPORTADORA LTDA | 20 |  |  | Material de consumo hospitalar | TNUMM | 01/06/2021 | EM ANALISE | EM ANALISE
1900811068 | 80117580449 | 136070 | 01/06/2021 |  |  | 705,6000 |  | TUBO ENDOTRAQUEAL LMA FASTRACH ETT DESC 7,0MM 136070 | TUBO ENDOTRAQUEAL LMA FASTRACH ETT DESC 7,0MM 136070 | CIRURGIA GERAL | MATERIAL DE CONSUMO | CANULA/TUBO ENDOTRAQUEAL | UN | 04.967.408/0001-98 | EMERGO BRAZIL IMPORT IMPORTACAO E DISTRIBUICAO DE PRODUTOS MEDICOS HOSPITALARES LTDA | 20 |  |  | Material de consumo hospitalar | TNUMM | 01/06/2021 | 0000251989 | TUBO ENDOTRAQUEAL LMA FASTRACH(ETT)7,0MM DESC.
1900811076 | 10229650022 | 0775-10 | 01/06/2021 |  |  | 3,7200 |  | DRENO TORAX COM CONECTOR ESTERIL 10 0775-10 | DRENO TORAX COM CONECTOR ESTERIL 10 0775-10 | CLINICA MEDICA+CIRURGIA TORACICA | MATERIAL DE CONSUMO | DRENO | UN | 47.193.115/0001-03 | CIRURGICA BRASIL COMERCIAL E IMPORTADORA LTDA | 20 |  |  | Material de consumo hospitalar | TNUMM | 01/06/2021 | EM ANALISE | EM ANALISE
1900811084 | 80026180029 | LUER SLIP 60ML | 01/06/2021 |  |  | 2,3640 |  | SERINGA DESC SEM AGULHA SR LUER SLIP 60ML | SERINGA DESC SEM AGULHA SR LUER SLIP 60ML | CLINICA MEDICA | MATERIAL DE CONSUMO | SERINGA | UN | 03.426.484/0001-23 | SALDANHA RODRIGUES LTDA | 20 |  |  | Material de consumo hospitalar | TNUMM | 01/06/2021 | NAO POSSUI SIMPRO | NAO POSSUI SIMPRO
1900811092 | 10014160012 | 08FR | 01/06/2021 |  |  | 0,7560 |  | SONDA URETRAL EMBALAGEM PLASTICA 08FR | SONDA URETRAL EMBALAGEM PLASTICA 08FR | CLINICA MEDICA | MATERIAL DE CONSUMO | SONDA URETRAL/URETERAL | UN | 43.512.870/0001-52 | CPL MEDICALS PRODUTOS MEDICOS LTDA | 20 |  |  | Material de consumo hospitalar | TNUMM | 01/06/2021 | 0000133376 | SONDA URETRAL NR.08 EMB.PLAST.
1900811106 | 80128000010 | 12X1000 | 01/06/2021 |  |  | 3,4080 |  | TALA METALICA IMOBILIZACAO 12X1000MM | TALA METALICA IMOBILIZACAO 12X1000MM | MEDICINA FISICA E REABILITACAO | MATERIAL DE CONSUMO | TALA | UN | 72.819.980/0001-60 | M. SO MATERIAL HOSPITALAR LTDA | 20 |  |  | Material de consumo hospitalar | TNUMM | 01/06/2021 | 0000272692 | TALA METALICA IMOBILIZACAO 12X1000MM
1900811114 | 80128000010 | 16X1000MM | 01/06/2021 |  |  | 3,9360 |  | TALA METALICA IMOBILIZACAO 16X1000MM | TALA METALICA IMOBILIZACAO 16X1000MM | MEDICINA FISICA E REABILITACAO | MATERIAL DE CONSUMO | TALA | UN | 72.819.980/0001-60 | M. SO MATERIAL HOSPITALAR LTDA | 20 |  |  | Material de consumo hospitalar | TNUMM | 01/06/2021 | 0000272693 | TALA METALICA IMOBILIZACAO 16X1000MM
1900811122 | 80128000010 | 19X1000MM | 01/06/2021 |  |  | 5,1360 |  | TALA METALICA IMOBILIZACAO 19X1000MM | TALA METALICA IMOBILIZACAO 19X1000MM | MEDICINA FISICA E REABILITACAO | MATERIAL DE CONSUMO | TALA | UN | 72.819.980/0001-60 | M. SO MATERIAL HOSPITALAR LTDA | 20 |  |  | Material de consumo hospitalar | TNUMM | 01/06/2021 | 0000272694 | TALA METALICA IMOBILIZACAO 19X1000MM
1900811149 | 10430319047 | 46757/17749 | 01/06/2021 | 31/10/2023 | REGISTRO CANCELADO ANVISA | 54,0000 | REGISTRO CANCELADO ANVISA 31/01/22 | PLACA ALTERNA CONVEX 31X50MM 46757/17749 | PLACA ALTERNA CONVEX 31X50MM 46757/17749 | CIRURGIA DO APARELHO DIGESTIVO | MATERIAL DE CONSUMO | BOLSA COLETORA | UN | 02.794.555/0003-40 | COLOPLAST DO BRASIL LTDA | 20 |  |  | Material de consumo hospitalar | TNUMM | 01/06/2021 | 0000070605 | PLACA P/BOLSA ESTOMIA ALTERNA CONVEX FLANGE 50MM PRE-CORTADA 31MM
1900811157 | 10369460133 | 5,0ML | 01/06/2021 |  |  | 0,2640 |  | SERINGA DESC SEM AGULHA SLIP CENTRAL PROCARE 5,0ML | SERINGA DESC SEM AGULHA SLIP CENTRAL PROCARE 5,0ML | CLINICA MEDICA | MATERIAL DE CONSUMO | SERINGA | UN | 01.005.728/0001-79 | LABOR IMPORT COMERCIAL IMPORTADORA E EXPORTADORA LTDA | 20 |  |  | Material de consumo hospitalar | TNUMM | 01/06/2021 | 0000300786 | SERINGA PROCARE 05ML S/AG.100UNID.DESC.
1900811254 | 80166330057 | 202043 | 01/06/2021 |  |  | 12,2400 |  | ALGODAO HIDROFILO LAMINADO EST 20X3CM 202043 | ALGODAO HIDROFILO LAMINADO EST 20X3CM 202043 | CLINICA MEDICA | MATERIAL DE CONSUMO | ALGODAO | UN | 05.150.878/0001-27 | HEALTH QUALITY INDUSTRIA E COMERCIO LTDA ME | 20 |  |  | Material de consumo hospitalar | TNUMM | 01/06/2021 | NAO POSSUI SIMPRO | NAO POSSUI SIMPRO
1900811262 | 80166330057 | 202041 | 01/06/2021 |  |  | 6,7200 |  | ALGODAO HIDROFILO LAMINADO ESTERIL 5,0X5,0CM 202041 | ALGODAO HIDROFILO LAMINADO ESTERIL 5,0X5,0CM 202041 | CLINICA MEDICA | MATERIAL DE CONSUMO | ALGODAO | UN | 05.150.878/0001-27 | HEALTH QUALITY INDUSTRIA E COMERCIO LTDA ME | 20 |  |  | Material de consumo hospitalar | TNUMM | 01/06/2021 | NAO POSSUI SIMPRO | NAO POSSUI SIMPRO
1900811270 | 10150470224 | 189.205.18 | 01/06/2021 |  |  | 10,4520 |  | SONDA FOLEY RUSCH VALVULA PVC 02 VIAS 02 FUROS 18FR 5,0ML 189.205.18 | SONDA FOLEY RUSCH VALVULA PVC 02 VIAS 02 FUROS 18FR 5,0ML 189.205.18 | CLINICA MEDICA | MATERIAL DE CONSUMO | SONDA DE FOLEY | UN | 61.418.042/0001-31 | CIRURGICA FERNANDES - COMERCIO DE MATERIAIS CIRURGICOS E HOSPITALARES - SOCIEDADE LIMITADA | 20 |  |  | Material de consumo hospitalar | TNUMM | 01/06/2021 | 0000269235 | SONDA FOLEY 5CC 2VIA NR.18 RUSCH-GOLD SILICONIZ.RUSCH
1900811297 | 10150470338 | 141012 | 01/06/2021 | 29/02/2024 | REGISTRO EM COMERCIALIZACAO 10150470520 | 5,7120 | REGISTRO EM COMERCIALIZACAO 10150470520 25/10/22 | BOLSA URINA SISTEMA FECHADO SEM FILTRO WILTEX 141012 C/ 100UN | BOLSA URINA SISTEMA FECHADO SEM FILTRO WILTEX 141012 C/ 100UN | CLINICA MEDICA | MATERIAL DE CONSUMO | BOLSA COLETORA | UN | 61.418.042/0001-31 | CIRURGICA FERNANDES - COMERCIO DE MATERIAIS CIRURGICOS E HOSPITALARES - SOCIEDADE LIMITADA | 20 |  |  | Material de consumo hospitalar | TNUMM | 01/06/2021 | 0000257588 | BOLSA URINA SIST.FECHADO S/FILTRO WILTEX
1900811300 | 10150470391 | GC8040B080 | 01/06/2021 |  |  | 36,0000 |  | SONDA ENDOTRAQUEAL ARAMADA COM BALAO GOODCOME 8,0MM GC8040B080 | SONDA ENDOTRAQUEAL ARAMADA COM BALAO GOODCOME 8,0MM GC8040B080 | CIRURGIA GERAL | MATERIAL DE CONSUMO | CANULA/TUBO ENDOTRAQUEAL | UN | 61.418.042/0001-31 | CIRURGICA FERNANDES - COMERCIO DE MATERIAIS CIRURGICOS E HOSPITALARES - SOCIEDADE LIMITADA | 20 |  |  | Material de consumo hospitalar | TNUMM | 01/06/2021 | 0000257550 | SONDA ENDOTRAQUEAL ARAMADA C/BALAO 8,0MM GOODCOME
1900811319 | 10150470336 | 5111.16.00 | 01/06/2021 |  |  | 1,8600 |  | SONDA ASPIRACAO TRAQUEAL COM VALVULA WELL LEAD LARANJA 16FR 5111.16.00 | SONDA ASPIRACAO TRAQUEAL COM VALVULA WELL LEAD LARANJA 16FR 5111.16.00 | CLINICA MEDICA | MATERIAL DE CONSUMO | SONDA DE ASPIRACAO | UN | 61.418.042/0001-31 | CIRURGICA FERNANDES - COMERCIO DE MATERIAIS CIRURGICOS E HOSPITALARES - SOCIEDADE LIMITADA | 20 |  |  | Material de consumo hospitalar | TNUMM | 01/06/2021 | 0000251595 | SONDA ASPIRACAO TRAQUEAL C/VALV.NR.16 WELL LEAD
1900811327 | 10150470336 | 5111.10.00 | 01/06/2021 | 30/06/2023 | DESCONTINUADO | 1,4520 | DESCONTINUADO 28/09/21 | SONDA ASPIRACAO TRAQUEAL COM VALVULA WELL LEAD PRETO 10FR 5111.10.00 | SONDA ASPIRACAO TRAQUEAL COM VALVULA WELL LEAD PRETO 10FR 5111.10.00 | CLINICA MEDICA | MATERIAL DE CONSUMO | SONDA DE ASPIRACAO | UN | 61.418.042/0001-31 | CIRURGICA FERNANDES - COMERCIO DE MATERIAIS CIRURGICOS E HOSPITALARES - SOCIEDADE LIMITADA | 20 |  |  | Material de consumo hospitalar | TNUMM | 01/06/2021 | 0000251592 | SONDA ASPIRACAO TRAQUEAL C/VALV.NR.10 WELL LEAD
1900811343 | 10150470336 | 5111.06.00 | 01/06/2021 | 30/06/2023 | DESCONTINUADO | 1,4520 | DESCONTINUADO 28/09/21 | SONDA ASPIRACAO TRAQUEAL COM VALVULA WELL LEAD VERDE CLARO 06FR 5111.06.00 | SONDA ASPIRACAO TRAQUEAL COM VALVULA WELL LEAD VERDE CLARO 06FR 5111.06.00 | CLINICA MEDICA | MATERIAL DE CONSUMO | SONDA DE ASPIRACAO | UN | 61.418.042/0001-31 | CIRURGICA FERNANDES - COMERCIO DE MATERIAIS CIRURGICOS E HOSPITALARES - SOCIEDADE LIMITADA | 20 |  |  | Material de consumo hospitalar | TNUMM | 01/06/2021 | 0000251590 | SONDA ASPIRACAO TRAQUEAL C/VALV.NR.06 WELL LEAD
1900811351 | 10150470506 | FY011014 | 01/06/2021 |  |  | 11,5200 |  | SONDA DRENO T KHER EM T LATEX FOYOMED 14FR FY011014 | SONDA DRENO T KHER EM T LATEX FOYOMED 14FR FY011014 | CLINICA MEDICA+CIRURGIA TORACICA | MATERIAL DE CONSUMO | DRENO | UN | 61.418.042/0001-31 | CIRURGICA FERNANDES - COMERCIO DE MATERIAIS CIRURGICOS E HOSPITALARES - SOCIEDADE LIMITADA | 20 |  |  | Material de consumo hospitalar | TNUMM | 01/06/2021 | 0000292267 | DRENO TB."T" EO-EST.15X30CM 14FR FOYOMED
1900811360 | 10033430637 | 383532 | 01/06/2021 |  |  | 51,6000 |  | CATETER DISPOSITIVO SEGURANCA NEXIVA Y COM Q SYTE 22G 0,9X25MMX1,0POL 383532 | CATETER DISPOSITIVO SEGURANCA NEXIVA Y Q SYTE 22GAX0,9X25MMX1,0POL 383532 | CLINICA MEDICA | MATERIAL DE CONSUMO | CATETER VENOSO PERIFERICO | UN | 21.551.379/0001-06 | BECTON DICKINSON INDUSTRIAS CIRURGICAS LTDA | 20 |  |  | Material de consumo hospitalar | TNUMM | 01/06/2021 | 0000242344 | CATETER NEXIVA 22GA 1,00"
1900811378 | 80070210010 | 2001-PC | 01/06/2021 |  |  | 496,8000 | SUSPENSA TEMPORARIAMENTE A COMERCIALIZACAO 02/08/22 | ELETRODO MULTIFUNCAO PADPRO CONECTOR DRAKE ADULTO INFANTIL 2001-PC | ELETRODO MULTIFUNCAO PADPRO CONECTOR DRAKE ADULTO INFANTIL 2001-PC | CIRURGIA GERAL | MATERIAL DE CONSUMO | ELETRODO | UN | 95.433.397/0001-11 | COMERCIO DE MATERIAIS MEDICOS HOSPITALARES MACROSUL LTDA | 20 |  |  | Material de consumo hospitalar | TNUMM | 01/06/2021 | NAO POSSUI SIMPRO | NAO POSSUI SIMPRO
1900811386 | 10224000056 | 72978-11 | 01/06/2021 |  |  | 0,2038 |  | BANDAGEM LEUKOTAPE K BEGE 5,0CMX5,0M 72978-11 | BANDAGEM LEUKOTAPE K BEGE 5,0CMX5,0M 72978-11 | DERMATOLOGIA | MATERIAL DE CONSUMO | BANDAGEM | CM | 54.858.014/0001-70 | ESSITY SOLUCOES MEDICAS DO BRASIL COMERCIO E DISTRIBUICAO LTDA | 20 |  |  | Material de consumo hospitalar | TNUMM | 01/06/2021 | 0000265902 | BANDAGEM KINESIOTERAPIA LEUKOTAPE K 5,0CMX5,0MT BEGE
1900811408 | 10170489006 | 8 | 01/06/2021 |  |  | 1,8720 |  | LUVA CIRURGICA SANRO ANTIDERRAPANTE MEDFELL COM PO ESTERIL 8,0 | LUVA CIRURGICA SANRO ANTIDERRAPANTE MEDFELL COM PO ESTERIL 8,0 | CLINICA MEDICA | MATERIAL DE CONSUMO | LUVA ESTERIL | PAR | 70.939.574/0001-05 | FABRICA DE ARTEFATOS DE LATEX SAO ROQUE LTDA | 20 |  |  | Material de consumo hospitalar | TNUMM | 01/06/2021 | 0000292660 | LUVA CIRURGICA SANRO ANTIDERRAPANTE MEDFEEL C/PO EST.NR.8,0(PAR)
1900811416 | 10170489006 | 7,5 | 01/06/2021 |  |  | 1,7400 |  | LUVA CIRURGICA SANRO ANTIDERRAPANTE MEDFELL COM PO ESTERIL 7,5 | LUVA CIRURGICA SANRO ANTIDERRAPANTE MEDFELL COM PO ESTERIL 7,5 | CLINICA MEDICA | MATERIAL DE CONSUMO | LUVA ESTERIL | PAR | 70.939.574/0001-05 | FABRICA DE ARTEFATOS DE LATEX SAO ROQUE LTDA | 20 |  |  | Material de consumo hospitalar | TNUMM | 01/06/2021 | 0000292659 | LUVA CIRURGICA SANRO ANTIDERRAPANTE MEDFEEL C/PO EST.NR.7,5(PAR)
1900811424 | 10170489006 | 6,5 | 01/06/2021 |  |  | 2,6280 |  | LUVA CIRURGICA SANRO ANTIDERRAPANTE MEDFELL COM PO ESTERIL 6,5 | LUVA CIRURGICA SANRO ANTIDERRAPANTE MEDFELL COM PO ESTERIL 6,5 | CLINICA MEDICA | MATERIAL DE CONSUMO | LUVA ESTERIL | PAR | 70.939.574/0001-05 | FABRICA DE ARTEFATOS DE LATEX SAO ROQUE LTDA | 20 |  |  | Material de consumo hospitalar | TNUMM | 01/06/2021 | 0000292657 | LUVA CIRURGICA SANRO ANTIDERRAPANTE MEDFEEL C/PO EST.NR.6,5(PAR)
1900811432 | 10170489006 | 6 | 01/06/2021 |  |  | 2,2800 |  | LUVA CIRURGICA SANRO ANTIDERRAPANTE MEDFELL COM PO ESTERIL 6,0 | LUVA CIRURGICA SANRO ANTIDERRAPANTE MEDFELL COM PO ESTERIL 6,0 | CLINICA MEDICA | MATERIAL DE CONSUMO | LUVA ESTERIL | PAR | 70.939.574/0001-05 | FABRICA DE ARTEFATOS DE LATEX SAO ROQUE LTDA | 20 |  |  | Material de consumo hospitalar | TNUMM | 01/06/2021 | 0000292656 | LUVA CIRURGICA SANRO ANTIDERRAPANTE MEDFEEL C/PO EST.NR.6,0(PAR)
1900811440 | 80052020059 | 845030 | 01/06/2021 |  |  | 20,3570 |  | FIO SUTURA MIDSORB VIOLETA 3-0 70CM AGULHA 1/2 25MM 845030 | FIO SUTURA MIDSORB VIOLETA 3-0 70CM AGULHA 1/2 25MM 845030 | CIRURGIA GERAL | MATERIAL DE CONSUMO | FIOS E FITAS CIRURGICOS | UN | 03.812.429/0001-71 | POLYSUTURE INDUSTRIA E COMERCIO LTDA | 20 |  |  | Material de consumo hospitalar | TNUMM | 01/06/2021 | 0000267170 | FIO MIDSORB VIOLETA 3-0 70CM 2XMCR25
1900811459 | 80052020059 | 845030E | 01/06/2021 |  |  | 20,3570 |  | FIO SUTURA MIDSORB VIOLETA 3-0 35CM AGULHA 1/2 25MM 845030E | FIO SUTURA MIDSORB VIOLETA 3-0 35CM AGULHA 1/2 25MM 845030E | CIRURGIA GERAL | MATERIAL DE CONSUMO | FIOS E FITAS CIRURGICOS | UN | 03.812.429/0001-71 | POLYSUTURE INDUSTRIA E COMERCIO LTDA | 20 |  |  | Material de consumo hospitalar | TNUMM | 01/06/2021 | 0000267169 | FIO MIDSORB VIOLETA 3-0 35CM 2XMCR25
1900811467 | 80052020059 | 226030MV | 01/06/2021 |  |  | 10,9560 |  | FIO SUTURA MIDSORB VIOLETA 3-0 70CM AGULHA 1/2 15MM 226030MV | FIO SUTURA MIDSORB VIOLETA 3-0 70CM AGULHA 1/2 15MM 226030MV | CIRURGIA GERAL | MATERIAL DE CONSUMO | FIOS E FITAS CIRURGICOS | UN | 03.812.429/0001-71 | POLYSUTURE INDUSTRIA E COMERCIO LTDA | 20 |  |  | Material de consumo hospitalar | TNUMM | 01/06/2021 | 0000292209 | FIO MIDSORB VIOLETA 3-0 70CM MC17 17MM 1/2CIRCULO CILINDRICA
1900811475 | 80052020059 | 886000PV | 01/06/2021 |  |  | 11,3760 |  | FIO SUTURA MIDSORB VIOLETA 0 90CM AGULHA 1/2 48MM 886000PV | FIO SUTURA MIDSORB VIOLETA 0 90CM AGULHA 1/2 48MM 886000PV | CIRURGIA GERAL | MATERIAL DE CONSUMO | FIOS E FITAS CIRURGICOS | UN | 03.812.429/0001-71 | POLYSUTURE INDUSTRIA E COMERCIO LTDA | 20 |  |  | Material de consumo hospitalar | TNUMM | 01/06/2021 | 0000292200 | FIO MIDSORB VIOLETA 0 90CM MCR48 48MM 1/2CIRCULO CILINDRICA ROBUSTA
1900811483 | 80052020059 | 886001PV | 01/06/2021 |  |  | 10,8840 |  | FIO SUTURA MIDSORB VIOLETA 1-0 90CM AGULHA 1/2 48MM 886001PV | FIO SUTURA MIDSORB VIOLETA 1-0 90CM AGULHA 1/2 48MM 886001PV | CIRURGIA GERAL | MATERIAL DE CONSUMO | FIOS E FITAS CIRURGICOS | UN | 03.812.429/0001-71 | POLYSUTURE INDUSTRIA E COMERCIO LTDA | 20 |  |  | Material de consumo hospitalar | TNUMM | 01/06/2021 | 0000292201 | FIO MIDSORB VIOLETA 1 90CM MCR48 48MM 1/2CIRCULO CILINDRICA ROBUSTA
1900811491 | 80052020059 | 886000MV | 01/06/2021 |  |  | 11,3760 |  | FIO SUTURA MIDSORB VIOLETA 0 70CM AGULHA 1/2 48MM 886000MV | FIO SUTURA MIDSORB VIOLETA 0 70CM AGULHA 1/2 48MM 886000MV | CIRURGIA GERAL | MATERIAL DE CONSUMO | FIOS E FITAS CIRURGICOS | UN | 03.812.429/0001-71 | POLYSUTURE INDUSTRIA E COMERCIO LTDA | 20 |  |  | Material de consumo hospitalar | TNUMM | 01/06/2021 | 0000292198 | FIO MIDSORB VIOLETA 0 70CM MCR48 48MM 1/2CIRCULO CILINDRICA ROBUSTA
1900811505 | 80052020059 | 886001MV | 01/06/2021 |  |  | 10,8840 |  | FIO SUTURA MIDSORB VIOLETA 1-0 70CM AGULHA 1/2 48MM 886001MV | FIO SUTURA MIDSORB VIOLETA 1-0 70CM AGULHA 1/2 48MM 886001MV | CIRURGIA GERAL | MATERIAL DE CONSUMO | FIOS E FITAS CIRURGICOS | UN | 03.812.429/0001-71 | POLYSUTURE INDUSTRIA E COMERCIO LTDA | 20 |  |  | Material de consumo hospitalar | TNUMM | 01/06/2021 | 0000292199 | FIO MIDSORB VIOLETA 1 70CM MCR48 48MM 1/2CIRCULO CILINDRICA ROBUSTA
1900811513 | 80052020059 | 876030PV | 01/06/2021 |  |  | 10,9560 |  | FIO SUTURA MIDSORB VIOLETA 3-0 90CM AGULHA 1/2 40MM 876030PV | FIO SUTURA MIDSORB VIOLETA 3-0 90CM AGULHA 1/2 40MM 876030PV | CIRURGIA GERAL | MATERIAL DE CONSUMO | FIOS E FITAS CIRURGICOS | UN | 03.812.429/0001-71 | POLYSUTURE INDUSTRIA E COMERCIO LTDA | 20 |  |  | Material de consumo hospitalar | TNUMM | 01/06/2021 | 0000292202 | FIO MIDSORB VIOLETA 3-0 90CM MCR40 40MM 1/2CIRCULO CILINDRICA ROBUSTA
1900811521 | 80052020059 | 876020PV | 01/06/2021 |  |  | 10,9080 |  | FIO SUTURA MIDSORB VIOLETA 2-0 90CM AGULHA 1/2 40MM 876020PV | FIO SUTURA MIDSORB VIOLETA 2-0 90CM AGULHA 1/2 40MM 876020PV | CIRURGIA GERAL | MATERIAL DE CONSUMO | FIOS E FITAS CIRURGICOS | UN | 03.812.429/0001-71 | POLYSUTURE INDUSTRIA E COMERCIO LTDA | 20 |  |  | Material de consumo hospitalar | TNUMM | 01/06/2021 | 0000292203 | FIO MIDSORB VIOLETA 2-0 90CM MCR40 40MM 1/2CIRCULO CILINDRICA ROBUSTA
1900811530 | 80052020059 | 876000PV | 01/06/2021 |  |  | 11,3760 |  | FIO SUTURA MIDSORB VIOLETA 0 90CM AGULHA 1/2 40MM 876000PV | FIO SUTURA MIDSORB VIOLETA 0 90CM AGULHA 1/2 40MM 876000PV | CIRURGIA GERAL | MATERIAL DE CONSUMO | FIOS E FITAS CIRURGICOS | UN | 03.812.429/0001-71 | POLYSUTURE INDUSTRIA E COMERCIO LTDA | 20 |  |  | Material de consumo hospitalar | TNUMM | 01/06/2021 | 0000292204 | FIO MIDSORB VIOLETA 0 90CM MCR40 40MM 1/2CIRCULO CILINDRICA ROBUSTA
1900811548 | 80052020059 | 866020PV | 01/06/2021 |  |  | 10,9080 |  | FIO SUTURA MIDSORB VIOLETA 2-0 90CM AGULHA 1/2 36MM 866020PV | FIO SUTURA MIDSORB VIOLETA 2-0 90CM AGULHA 1/2 36MM 866020PV | CIRURGIA GERAL | MATERIAL DE CONSUMO | FIOS E FITAS CIRURGICOS | UN | 03.812.429/0001-71 | POLYSUTURE INDUSTRIA E COMERCIO LTDA | 20 |  |  | Material de consumo hospitalar | TNUMM | 01/06/2021 | 0000292206 | FIO MIDSORB VIOLETA 2-0 90CM MCR36 36MM 1/2CIRCULO CILINDRICA ROBUSTA
1900811556 | 80052020059 | 866000PV | 01/06/2021 |  |  | 11,3760 |  | FIO SUTURA MIDSORB VIOLETA 0 90CM AGULHA 1/2 36MM 866000PV | FIO SUTURA MIDSORB VIOLETA 0 90CM AGULHA 1/2 36MM 866000PV | CIRURGIA GERAL | MATERIAL DE CONSUMO | FIOS E FITAS CIRURGICOS | UN | 03.812.429/0001-71 | POLYSUTURE INDUSTRIA E COMERCIO LTDA | 20 |  |  | Material de consumo hospitalar | TNUMM | 01/06/2021 | 0000292207 | FIO MIDSORB VIOLETA 0 90CM MCR36 36MM 1/2CIRCULO CILINDRICA ROBUSTA
1900811564 | 80052020059 | 866001PV | 01/06/2021 |  |  | 10,8840 |  | FIO SUTURA MIDSORB VIOLETA 1-0 90CM AGULHA 1/2 36MM 866001PV | FIO SUTURA MIDSORB VIOLETA 1-0 90CM AGULHA 1/2 36MM 866001PV | CIRURGIA GERAL | MATERIAL DE CONSUMO | FIOS E FITAS CIRURGICOS | UN | 03.812.429/0001-71 | POLYSUTURE INDUSTRIA E COMERCIO LTDA | 20 |  |  | Material de consumo hospitalar | TNUMM | 01/06/2021 | 0000292208 | FIO MIDSORB VIOLETA 1 90CM MCR36 36MM 1/2CIRCULO CILINDRICA ROBUSTA
1900811572 | 80052020059 | 866030MV | 01/06/2021 |  |  | 10,9560 |  | FIO SUTURA MIDSORB VIOLETA 3-0 70CM AGULHA 1/2 36MM 866030MV | FIO SUTURA MIDSORB VIOLETA 3-0 70CM AGULHA 1/2 36MM 866030MV | CIRURGIA GERAL | MATERIAL DE CONSUMO | FIOS E FITAS CIRURGICOS | UN | 03.812.429/0001-71 | POLYSUTURE INDUSTRIA E COMERCIO LTDA | 20 |  |  | Material de consumo hospitalar | TNUMM | 01/06/2021 | 0000292196 | FIO MIDSORB VIOLETA 3-0 70CM MCR36 36MM 1/2CIRCULO CILINDRICA ROBUSTA
1900811580 | 80052020059 | 866001MV | 01/06/2021 |  |  | 10,8840 |  | FIO SUTURA MIDSORB VIOLETA 1-0 70CM AGULHA 1/2 36MM 866001MV | FIO SUTURA MIDSORB VIOLETA 1-0 70CM AGULHA 1/2 36MM 866001MV | CIRURGIA GERAL | MATERIAL DE CONSUMO | FIOS E FITAS CIRURGICOS | UN | 03.812.429/0001-71 | POLYSUTURE INDUSTRIA E COMERCIO LTDA | 20 |  |  | Material de consumo hospitalar | TNUMM | 01/06/2021 | 0000292197 | FIO MIDSORB VIOLETA 1 70CM MCR36 36MM 1/2CIRCULO CILINDRICA ROBUSTA
1900811599 | 80052020059 | 265000 | 01/06/2021 |  |  | 11,3760 |  | FIO SUTURA MIDSORB VIOLETA 0 70CM AGULHA 1/2 35MM 265000 | FIO SUTURA MIDSORB VIOLETA 0 70CM AGULHA 1/2 35MM 265000 | CIRURGIA GERAL | MATERIAL DE CONSUMO | FIOS E FITAS CIRURGICOS | UN | 03.812.429/0001-71 | POLYSUTURE INDUSTRIA E COMERCIO LTDA | 20 |  |  | Material de consumo hospitalar | TNUMM | 01/06/2021 | 0000276057 | FIO MIDSORB VIOLETA 0 70CM MCR35
1900811602 | 80052020059 | 435040XF | 01/06/2021 |  |  | 20,3570 |  | FIO SUTURA MIDSORB INCOLOR 4-0 45CM AGULHA 3/8 19MM 435040XF | FIO SUTURA MIDSORB INCOLOR 4-0 45CM AGULHA 3/8 19MM 435040XF | CIRURGIA GERAL | MATERIAL DE CONSUMO | FIOS E FITAS CIRURGICOS | UN | 03.812.429/0001-71 | POLYSUTURE INDUSTRIA E COMERCIO LTDA | 20 |  |  | Material de consumo hospitalar | TNUMM | 01/06/2021 | 0000267162 | FIO MIDSORB INCOLOR 4-0 45CM CT19.5XF
1900811610 | 80052020059 | 425040XF | 01/06/2021 |  |  | 20,3570 |  | FIO SUTURA MIDSORB INCOLOR 4-0 45CM AGULHA 3/8 16,5MM 425040XF | FIO SUTURA MIDSORB INCOLOR 4-0 45CM AGULHA 3/8 16,5MM 425040XF | CIRURGIA GERAL | MATERIAL DE CONSUMO | FIOS E FITAS CIRURGICOS | UN | 03.812.429/0001-71 | POLYSUTURE INDUSTRIA E COMERCIO LTDA | 20 |  |  | Material de consumo hospitalar | TNUMM | 01/06/2021 | 0000267161 | FIO MIDSORB INCOLOR 4-0 45CM CT16.5XF
1900811629 | 80052020059 | 415050XF | 01/06/2021 |  |  | 41,6892 |  | FIO SUTURA MIDSORB INCOLOR 5-0 45CM AGULHA 3/8 16MM 415050XF | FIO SUTURA MIDSORB INCOLOR 5-0 45CM AGULHA 3/8 16MM 415050XF | CIRURGIA GERAL | MATERIAL DE CONSUMO | FIOS E FITAS CIRURGICOS | UN | 03.812.429/0001-71 | POLYSUTURE INDUSTRIA E COMERCIO LTDA | 20 |  |  | Material de consumo hospitalar | TNUMM | 01/06/2021 | 0000267168 | FIO MIDSORB INCOLOR 5-0 45CM CT13XF
1900811637 | 80052020059 | 415040XF | 01/06/2021 |  |  | 20,3570 |  | FIO SUTURA MIDSORB INCOLOR 4-0 45CM AGULHA 3/8 16MM 415040XF | FIO SUTURA MIDSORB INCOLOR 4-0 45CM AGULHA 3/8 16MM 415040XF | CIRURGIA GERAL | MATERIAL DE CONSUMO | FIOS E FITAS CIRURGICOS | UN | 03.812.429/0001-71 | POLYSUTURE INDUSTRIA E COMERCIO LTDA | 20 |  |  | Material de consumo hospitalar | TNUMM | 01/06/2021 | 0000267166 | FIO MIDSORB INCOLOR 4-0 45CM CT13XF
1900811645 | 80052020059 | 525040XF | 01/06/2021 |  |  | 20,3570 |  | FIO SUTURA MIDSORB INCOLOR 4-0 45CM AGULHA 1/2 15MM 525040XF | FIO SUTURA MIDSORB INCOLOR 4-0 45CM AGULHA 1/2 15MM 525040XF | CIRURGIA GERAL | MATERIAL DE CONSUMO | FIOS E FITAS CIRURGICOS | UN | 03.812.429/0001-71 | POLYSUTURE INDUSTRIA E COMERCIO LTDA | 20 |  |  | Material de consumo hospitalar | TNUMM | 01/06/2021 | 0000267167 | FIO MIDSORB INCOLOR 4-0 45CM MT15XF
1900811653 | 80052020059 | 266030MV | 01/06/2021 |  |  | 10,9560 |  | FIO SUTURA MIDSORB VIOLETA 3-0 70CM AGULHA 1/2 36MM 266030MV | FIO SUTURA MIDSORB VIOLETA 3-0 70CM AGULHA 1/2 36MM 266030MV | CIRURGIA GERAL | MATERIAL DE CONSUMO | FIOS E FITAS CIRURGICOS | UN | 03.812.429/0001-71 | POLYSUTURE INDUSTRIA E COMERCIO LTDA | 20 |  |  | Material de consumo hospitalar | TNUMM | 01/06/2021 | 0000292191 | FIO MIDSORB VIOLETA 3-0 70CM MC36 36MM 1/2CIRCULO CILINDRICA
1900811661 | 80052020059 | 266020MV | 01/06/2021 |  |  | 10,9080 |  | FIO SUTURA MIDSORB VIOLETA 2-0 70CM AGULHA 1/2 36MM 266020MV | FIO SUTURA MIDSORB VIOLETA 2-0 70CM AGULHA 1/2 36MM 266020MV | CIRURGIA GERAL | MATERIAL DE CONSUMO | FIOS E FITAS CIRURGICOS | UN | 03.812.429/0001-71 | POLYSUTURE INDUSTRIA E COMERCIO LTDA | 20 |  |  | Material de consumo hospitalar | TNUMM | 01/06/2021 | 0000292192 | FIO MIDSORB VIOLETA 2-0 70CM MC36 36MM 1/2CIRCULO CILINDRICA
1900811670 | 80052020059 | 266000MV | 01/06/2021 |  |  | 11,3760 |  | FIO SUTURA MIDSORB VIOLETA 0 70CM AGULHA 1/2 36MM 266000MV | FIO SUTURA MIDSORB VIOLETA 0 70CM AGULHA 1/2 36MM 266000MV | CIRURGIA GERAL | MATERIAL DE CONSUMO | FIOS E FITAS CIRURGICOS | UN | 03.812.429/0001-71 | POLYSUTURE INDUSTRIA E COMERCIO LTDA | 20 |  |  | Material de consumo hospitalar | TNUMM | 01/06/2021 | 0000292193 | FIO MIDSORB VIOLETA 0 70CM MC36 36MM 1/2CIRCULO CILINDRICA
1900811688 | 80052020059 | 266001MV | 01/06/2021 |  |  | 10,8840 |  | FIO SUTURA MIDSORB VIOLETA 1-0 70CM AGULHA 1/2 36MM 266001MV | FIO SUTURA MIDSORB VIOLETA 1-0 70CM AGULHA 1/2 36MM 266001MV | CIRURGIA GERAL | MATERIAL DE CONSUMO | FIOS E FITAS CIRURGICOS | UN | 03.812.429/0001-71 | POLYSUTURE INDUSTRIA E COMERCIO LTDA | 20 |  |  | Material de consumo hospitalar | TNUMM | 01/06/2021 | 0000292194 | FIO MIDSORB VIOLETA 1 70CM MC36 36MM 1/2CIRCULO CILINDRICA
1900811696 | 80052020059 | 155030 | 01/06/2021 |  |  | 10,9560 |  | FIO SUTURA MIDSORB VIOLETA 3-0 70CM AGULHA 3/8 30MM 155030 | FIO SUTURA MIDSORB VIOLETA 3-0 70CM AGULHA 3/8 30MM 155030 | CIRURGIA GERAL | MATERIAL DE CONSUMO | FIOS E FITAS CIRURGICOS | UN | 03.812.429/0001-71 | POLYSUTURE INDUSTRIA E COMERCIO LTDA | 20 |  |  | Material de consumo hospitalar | TNUMM | 01/06/2021 | 0000267186 | FIO MIDSORB VIOLETA 3-0 70CM CC30
1900811700 | 80052020059 | 155020 | 01/06/2021 |  |  | 10,9080 |  | FIO SUTURA MIDSORB VIOLETA 2-0 70CM AGULHA 3/8 30MM 155020 | FIO SUTURA MIDSORB VIOLETA 2-0 70CM AGULHA 3/8 30MM 155020 | CIRURGIA GERAL | MATERIAL DE CONSUMO | FIOS E FITAS CIRURGICOS | UN | 03.812.429/0001-71 | POLYSUTURE INDUSTRIA E COMERCIO LTDA | 20 |  |  | Material de consumo hospitalar | TNUMM | 01/06/2021 | 0000267178 | FIO MIDSORB VIOLETA 2-0 70CM CC30
1900811718 | 80052020059 | 246030MV | 01/06/2021 |  |  | 10,9560 |  | FIO SUTURA MIDSORB VIOLETA 3-0 70CM AGULHA 1/2 26MM 246030MV | FIO SUTURA MIDSORB VIOLETA 3-0 70CM AGULHA 1/2 26MM 246030MV | CIRURGIA GERAL | MATERIAL DE CONSUMO | FIOS E FITAS CIRURGICOS | UN | 03.812.429/0001-71 | POLYSUTURE INDUSTRIA E COMERCIO LTDA | 20 |  |  | Material de consumo hospitalar | TNUMM | 01/06/2021 | 0000292195 | FIO MIDSORB VIOLETA 3-0 70CM(2)MC26 26MM 1/2CIRCULO CILINDRICA
1900811726 | 80052020059 | 245040 | 01/06/2021 |  |  | 20,3570 |  | FIO SUTURA MIDSORB VIOLETA 4-0 70CM AGULHA 1/2 25MM 245040 | FIO SUTURA MIDSORB VIOLETA 4-0 70CM AGULHA 1/2 25MM 245040 | CIRURGIA GERAL | MATERIAL DE CONSUMO | FIOS E FITAS CIRURGICOS | UN | 03.812.429/0001-71 | POLYSUTURE INDUSTRIA E COMERCIO LTDA | 20 |  |  | Material de consumo hospitalar | TNUMM | 01/06/2021 | 0000267193 | FIO MIDSORB VIOLETA 4-0 70CM MC25
1900811734 | 80052020059 | 275020 | 01/06/2021 |  |  | 10,9080 |  | FIO SUTURA MIDSORB VIOLETA 2-0 70CM AGULHA 1/2 40MM 275020 | FIO SUTURA MIDSORB VIOLETA 2-0 70CM AGULHA 1/2 40MM 275020 | CIRURGIA GERAL | MATERIAL DE CONSUMO | FIOS E FITAS CIRURGICOS | UN | 03.812.429/0001-71 | POLYSUTURE INDUSTRIA E COMERCIO LTDA | 20 |  |  | Material de consumo hospitalar | TNUMM | 01/06/2021 | 0000267184 | FIO MIDSORB VIOLETA 2-0 70CM MCR40
1900811742 | 81056910003 | EXV1V15/BP300 | 01/06/2021 |  |  | 7,8000 |  | EXTENSOR VALVULADO 01 VIA 15CM BAIXA PRESSAO 300 PSI EXV1V15/BP300 | EXTENSOR VALVULADO 01 VIA 15CM BAIXA PRESSAO 300 PSI EXV1V15/BP300 | CLINICA MEDICA | MATERIAL DE CONSUMO | EXTENSOR DE CONTRASTE | UN | 17.385.610/0001-53 | NEOFLEX BIOTECNOLOGIA LTDA - ME | 20 |  |  | Material de consumo hospitalar | TNUMM | 01/06/2021 | 0000292946 | EXTENSOR VALVULADO 1VIA 15CM BAIXA PRESSAO 300 PSI
1900811750 | 10390410017 | 10009844 | 01/06/2021 |  |  | 43,9464 |  | EQUIPO FOTOSSENSIVEL BOMBA INFUSAO LIFEMED SMART PLUS FOTO 10009844 | EQUIPO FOTOSSENSIVEL BOMBA INFUSAO LIFEMED SMART PLUS FOTO 10009844 | CLINICA MEDICA | MATERIAL DE CONSUMO | EQUIPO | UN | 02.357.251/0001-53 | LIFEMED INDUSTRIAL DE EQUIPAMENTOS E ARTIGOS MEDICOS E HOSPITALARES S.A | 20 |  |  | Material de consumo hospitalar | TNUMM | 01/06/2021 | 0000310108 | EQUIPO P/BOMBA INFUSAO SMART PLUS FOTO
1900811777 | 10150470276 | 100.133.070 | 01/06/2021 | 29/02/2024 | REGISTRO EM COMERCIALIZACAO 80228990101 | 149,7720 | REGISTRO EM COMERCIALIZACAO 80228990101 25/10/22 | SONDA ENDOTRAQUEAL POLAR NORTE NASAL COM BALAO PORTEX 7,0MM 100.133.070 | SONDA ENDOTRAQUEAL POLAR NORTE NASAL COM BALAO PORTEX 7,0MM 100.133.070 | CIRURGIA GERAL | MATERIAL DE CONSUMO | CANULA/TUBO ENDOTRAQUEAL | UN | 61.418.042/0001-31 | CIRURGICA FERNANDES - COMERCIO DE MATERIAIS CIRURGICOS E HOSPITALARES - SOCIEDADE LIMITADA | 20 |  |  | Material de consumo hospitalar | TNUMM | 01/06/2021 | 0000053056 | SONDA ENDOTRAQUEAL PVC RX EST.C/BAL.7,0MM POLAR NORTE SIMS-PORTEX
1900811807 | 10150470331 | 212.10.090 | 01/06/2021 |  |  | 16,8000 |  | SONDA PRE FORMADA COM BALAO ORAL U WELL LEAD 9,0MM 212.10.090 | SONDA PRE FORMADA COM BALAO ORAL U WELL LEAD 9,0MM 212.10.090 | CIRURGIA GERAL | MATERIAL DE CONSUMO | CANULA/TUBO ENDOTRAQUEAL | UN | 61.418.042/0001-31 | CIRURGICA FERNANDES - COMERCIO DE MATERIAIS CIRURGICOS E HOSPITALARES - SOCIEDADE LIMITADA | 20 |  |  | Material de consumo hospitalar | TNUMM | 01/06/2021 | 0000249461 | SONDA PRE FORMADA C/BALAO ORAL(U)9MM WELLEAD
1900811815 | 10150470331 | 212.10.085 | 01/06/2021 |  |  | 16,8000 |  | SONDA PRE FORMADA COM BALAO ORAL U WELL LEAD 8,5MM 212.10.085 | SONDA PRE FORMADA COM BALAO ORAL U WELL LEAD 8,5MM 212.10.085 | CIRURGIA GERAL | MATERIAL DE CONSUMO | CANULA/TUBO ENDOTRAQUEAL | UN | 61.418.042/0001-31 | CIRURGICA FERNANDES - COMERCIO DE MATERIAIS CIRURGICOS E HOSPITALARES - SOCIEDADE LIMITADA | 20 |  |  | Material de consumo hospitalar | TNUMM | 01/06/2021 | 0000249460 | SONDA PRE FORMADA C/BALAO ORAL(U)8,5MM WELLEAD
1900811823 | 10150470331 | 212.10.080 | 01/06/2021 |  |  | 16,8000 |  | SONDA PRE FORMADA COM BALAO ORAL U WELL LEAD 8,0MM 212.10.080 | SONDA PRE FORMADA COM BALAO ORAL U WELL LEAD 8,0MM 212.10.080 | CIRURGIA GERAL | MATERIAL DE CONSUMO | CANULA/TUBO ENDOTRAQUEAL | UN | 61.418.042/0001-31 | CIRURGICA FERNANDES - COMERCIO DE MATERIAIS CIRURGICOS E HOSPITALARES - SOCIEDADE LIMITADA | 20 |  |  | Material de consumo hospitalar | TNUMM | 01/06/2021 | 0000249459 | SONDA PRE FORMADA C/BALAO ORAL(U)8MM WELLEAD
1900811831 | 10150470331 | 212.10.070 | 01/06/2021 |  |  | 16,8000 |  | SONDA PRE FORMADA COM BALAO ORAL U WELL LEAD 7,0MM 212.10.070 | SONDA PRE FORMADA COM BALAO ORAL U WELL LEAD 7,0MM 212.10.070 | CIRURGIA GERAL | MATERIAL DE CONSUMO | CANULA/TUBO ENDOTRAQUEAL | UN | 61.418.042/0001-31 | CIRURGICA FERNANDES - COMERCIO DE MATERIAIS CIRURGICOS E HOSPITALARES - SOCIEDADE LIMITADA | 20 |  |  | Material de consumo hospitalar | TNUMM | 01/06/2021 | 0000249457 | SONDA PRE FORMADA C/BALAO ORAL(U)7MM WELLEAD
1900811840 | 10150470331 | 212.10.060 | 01/06/2021 |  |  | 16,8000 |  | SONDA PRE FORMADA COM BALAO ORAL U WELL LEAD 6,0MM 212.10.060 | SONDA PRE FORMADA COM BALAO ORAL U WELL LEAD 6,0MM 212.10.060 | CIRURGIA GERAL | MATERIAL DE CONSUMO | CANULA/TUBO ENDOTRAQUEAL | UN | 61.418.042/0001-31 | CIRURGICA FERNANDES - COMERCIO DE MATERIAIS CIRURGICOS E HOSPITALARES - SOCIEDADE LIMITADA | 20 |  |  | Material de consumo hospitalar | TNUMM | 01/06/2021 | 0000249455 | SONDA PRE FORMADA C/BALAO ORAL(U)6MM WELLEAD
1900811858 | 10150470331 | 212.10.035 | 01/06/2021 |  |  | 16,8000 |  | SONDA PRE FORMADA COM BALAO ORAL U WELL LEAD 3,5MM 212.10.035 | SONDA PRE FORMADA COM BALAO ORAL U WELL LEAD 3,5MM 212.10.035 | CIRURGIA GERAL | MATERIAL DE CONSUMO | CANULA/TUBO ENDOTRAQUEAL | UN | 61.418.042/0001-31 | CIRURGICA FERNANDES - COMERCIO DE MATERIAIS CIRURGICOS E HOSPITALARES - SOCIEDADE LIMITADA | 20 |  |  | Material de consumo hospitalar | TNUMM | 01/06/2021 | 0000249450 | SONDA PRE FORMADA C/BALAO ORAL(U)3,5MM WELLEAD
1900811866 | 10150470331 | 212.10.030 | 01/06/2021 |  |  | 16,8000 |  | SONDA PRE FORMADA COM BALAO ORAL U WELL LEAD 3,0MM 212.10.030 | SONDA PRE FORMADA COM BALAO ORAL U WELL LEAD 3,0MM 212.10.030 | CIRURGIA GERAL | MATERIAL DE CONSUMO | CANULA/TUBO ENDOTRAQUEAL | UN | 61.418.042/0001-31 | CIRURGICA FERNANDES - COMERCIO DE MATERIAIS CIRURGICOS E HOSPITALARES - SOCIEDADE LIMITADA | 20 |  |  | Material de consumo hospitalar | TNUMM | 01/06/2021 | 0000249449 | SONDA PRE FORMADA C/BALAO ORAL(U)3MM WELLEAD
1900811874 | 10150470331 | 211.10.100 | 01/06/2021 |  |  | 9,6000 |  | SONDA ENDOTRAQUEAL COM BALAO WELL LEAD 10MM 211.10.100 | SONDA ENDOTRAQUEAL COM BALAO WELL LEAD 10MM 211.10.100 | CIRURGIA GERAL | MATERIAL DE CONSUMO | CANULA/TUBO ENDOTRAQUEAL | UN | 61.418.042/0001-31 | CIRURGICA FERNANDES - COMERCIO DE MATERIAIS CIRURGICOS E HOSPITALARES - SOCIEDADE LIMITADA | 20 |  |  | Material de consumo hospitalar | TNUMM | 01/06/2021 | 0000296043 | SONDA ENDOTRAQUEAL C/BALAO 10,0MM WELL LEAD
1900811882 | 10150470331 | 211.10.095 | 01/06/2021 |  |  | 9,6000 |  | SONDA ENDOTRAQUEAL COM BALAO WELL LEAD 9,5MM 211.10.095 | SONDA ENDOTRAQUEAL COM BALAO WELL LEAD 9,5MM 211.10.095 | CIRURGIA GERAL | MATERIAL DE CONSUMO | CANULA/TUBO ENDOTRAQUEAL | UN | 61.418.042/0001-31 | CIRURGICA FERNANDES - COMERCIO DE MATERIAIS CIRURGICOS E HOSPITALARES - SOCIEDADE LIMITADA | 20 |  |  | Material de consumo hospitalar | TNUMM | 01/06/2021 | 0000296042 | SONDA ENDOTRAQUEAL C/BALAO 9,5MM WELL LEAD
1900811890 | 10150470331 | 211.10.090 | 01/06/2021 |  |  | 9,6000 |  | SONDA ENDOTRAQUEAL COM BALAO WELL LEAD 9,0MM 211.10.090 | SONDA ENDOTRAQUEAL COM BALAO WELL LEAD 9,0MM 211.10.090 | CIRURGIA GERAL | MATERIAL DE CONSUMO | CANULA/TUBO ENDOTRAQUEAL | UN | 61.418.042/0001-31 | CIRURGICA FERNANDES - COMERCIO DE MATERIAIS CIRURGICOS E HOSPITALARES - SOCIEDADE LIMITADA | 20 |  |  | Material de consumo hospitalar | TNUMM | 01/06/2021 | 0000296041 | SONDA ENDOTRAQUEAL C/BALAO 9,0MM WELL LEAD
1900811904 | 10150470331 | 211.10.085 | 01/06/2021 |  |  | 9,6000 |  | SONDA ENDOTRAQUEAL COM BALAO WELL LEAD 8,5MM 211.10.085 | SONDA ENDOTRAQUEAL COM BALAO WELL LEAD 8,5MM 211.10.085 | CIRURGIA GERAL | MATERIAL DE CONSUMO | CANULA/TUBO ENDOTRAQUEAL | UN | 61.418.042/0001-31 | CIRURGICA FERNANDES - COMERCIO DE MATERIAIS CIRURGICOS E HOSPITALARES - SOCIEDADE LIMITADA | 20 |  |  | Material de consumo hospitalar | TNUMM | 01/06/2021 | 0000296040 | SONDA ENDOTRAQUEAL C/BALAO 8,5MM WELL LEAD
1900811912 | 10150470331 | 211.10.080 | 01/06/2021 |  |  | 9,6000 |  | SONDA ENDOTRAQUEAL COM BALAO WELL LEAD 8,0MM 211.10.080 | SONDA ENDOTRAQUEAL COM BALAO WELL LEAD 8,0MM 211.10.080 | CIRURGIA GERAL | MATERIAL DE CONSUMO | CANULA/TUBO ENDOTRAQUEAL | UN | 61.418.042/0001-31 | CIRURGICA FERNANDES - COMERCIO DE MATERIAIS CIRURGICOS E HOSPITALARES - SOCIEDADE LIMITADA | 20 |  |  | Material de consumo hospitalar | TNUMM | 01/06/2021 | 0000296039 | SONDA ENDOTRAQUEAL C/BALAO 8,0MM WELL LEAD
1900811920 | 10150470331 | 211.10.065 | 01/06/2021 |  |  | 9,6000 |  | SONDA ENDOTRAQUEAL COM BALAO WELL LEAD 6,5MM 211.10.065 | SONDA ENDOTRAQUEAL COM BALAO WELL LEAD 6,5MM 211.10.065 | CIRURGIA GERAL | MATERIAL DE CONSUMO | CANULA/TUBO ENDOTRAQUEAL | UN | 61.418.042/0001-31 | CIRURGICA FERNANDES - COMERCIO DE MATERIAIS CIRURGICOS E HOSPITALARES - SOCIEDADE LIMITADA | 20 |  |  | Material de consumo hospitalar | TNUMM | 01/06/2021 | 0000296036 | SONDA ENDOTRAQUEAL C/BALAO 6,5MM WELL LEAD
1900811939 | 10150470331 | 211.10.050 | 01/06/2021 |  |  | 9,6000 |  | SONDA ENDOTRAQUEAL COM BALAO WELL LEAD 5,0MM 211.10.050 | SONDA ENDOTRAQUEAL COM BALAO WELL LEAD 5,0MM 211.10.050 | CIRURGIA GERAL | MATERIAL DE CONSUMO | CANULA/TUBO ENDOTRAQUEAL | UN | 61.418.042/0001-31 | CIRURGICA FERNANDES - COMERCIO DE MATERIAIS CIRURGICOS E HOSPITALARES - SOCIEDADE LIMITADA | 20 |  |  | Material de consumo hospitalar | TNUMM | 01/06/2021 | 0000296033 | SONDA ENDOTRAQUEAL C/BALAO 5,0MM WELL LEAD
1900811947 | 10150470331 | 211.10.030 | 01/06/2021 |  |  | 9,6000 |  | SONDA ENDOTRAQUEAL COM BALAO WELL LEAD 3,0MM 211.10.030 | SONDA ENDOTRAQUEAL COM BALAO WELL LEAD 3,0MM 211.10.030 | CIRURGIA GERAL | MATERIAL DE CONSUMO | CANULA/TUBO ENDOTRAQUEAL | UN | 61.418.042/0001-31 | CIRURGICA FERNANDES - COMERCIO DE MATERIAIS CIRURGICOS E HOSPITALARES - SOCIEDADE LIMITADA | 20 |  |  | Material de consumo hospitalar | TNUMM | 01/06/2021 | 0000296029 | SONDA ENDOTRAQUEAL C/BALAO 3,0MM WELL LEAD
1900811955 | 10297020102 | ET100PC | 01/06/2021 |  |  | 4,1040 |  | SONDA ENDOTRAQUEAL COM BALAO ESTERIL BCI MEDICAL 10MM ET100PC | SONDA ENDOTRAQUEAL COM BALAO ESTERIL BCI MEDICAL 10MM ET100PC | CIRURGIA GERAL | MATERIAL DE CONSUMO | CANULA/TUBO ENDOTRAQUEAL | UN | 43.566.371/0001-48 | BADEIA COMERCIO IMPORTACAO LTDA | 20 |  |  | Material de consumo hospitalar | TNUMM | 01/06/2021 | 0000314745 | SONDA/TUBO ENDOTRAQUEAL BCI MEDICAL C/BALAO 10,0MM EST.
1900811963 | 10297020102 | ET95PC | 01/06/2021 |  |  | 4,1040 |  | SONDA ENDOTRAQUEAL COM BALAO ESTERIL BCI MEDICAL 9,5MM ET95PC | SONDA ENDOTRAQUEAL COM BALAO ESTERIL BCI MEDICAL 9,5MM ET95PC | CIRURGIA GERAL | MATERIAL DE CONSUMO | CANULA/TUBO ENDOTRAQUEAL | UN | 43.566.371/0001-48 | BADEIA COMERCIO IMPORTACAO LTDA | 20 |  |  | Material de consumo hospitalar | TNUMM | 01/06/2021 | 0000314744 | SONDA/TUBO ENDOTRAQUEAL BCI MEDICAL C/BALAO 09,5MM EST.
1900811971 | 10297020102 | ET90PC | 01/06/2021 |  |  | 5,8560 |  | SONDA ENDOTRAQUEAL COM BALAO ESTERIL BCI MEDICAL 9,0MM ET90PC | SONDA ENDOTRAQUEAL COM BALAO ESTERIL BCI MEDICAL 9,0MM ET90PC | CIRURGIA GERAL | MATERIAL DE CONSUMO | CANULA/TUBO ENDOTRAQUEAL | UN | 43.566.371/0001-48 | BADEIA COMERCIO IMPORTACAO LTDA | 20 |  |  | Material de consumo hospitalar | TNUMM | 01/06/2021 | 0000314743 | SONDA/TUBO ENDOTRAQUEAL BCI MEDICAL C/BALAO 09,0MM EST.
1900811980 | 10297020102 | ET65PC | 01/06/2021 |  |  | 4,6800 |  | SONDA ENDOTRAQUEAL COM BALAO ESTERIL BCI MEDICAL 6,5MM ET65PC | SONDA ENDOTRAQUEAL COM BALAO ESTERIL BCI MEDICAL 6,5MM ET65PC | CIRURGIA GERAL | MATERIAL DE CONSUMO | CANULA/TUBO ENDOTRAQUEAL | UN | 43.566.371/0001-48 | BADEIA COMERCIO IMPORTACAO LTDA | 20 |  |  | Material de consumo hospitalar | TNUMM | 01/06/2021 | 0000314738 | SONDA/TUBO ENDOTRAQUEAL BCI MEDICAL C/BALAO 06,5MM EST.
1900811998 | 10297020102 | ET60PC | 01/06/2021 |  |  | 5,0400 |  | SONDA ENDOTRAQUEAL COM BALAO ESTERIL BCI MEDICAL 6,0MM ET60PC | SONDA ENDOTRAQUEAL COM BALAO ESTERIL BCI MEDICAL 6,0MM ET60PC | CIRURGIA GERAL | MATERIAL DE CONSUMO | CANULA/TUBO ENDOTRAQUEAL | UN | 43.566.371/0001-48 | BADEIA COMERCIO IMPORTACAO LTDA | 20 |  |  | Material de consumo hospitalar | TNUMM | 01/06/2021 | 0000314737 | SONDA/TUBO ENDOTRAQUEAL BCI MEDICAL C/BALAO 06,0MM EST.
1900812005 | 10297020102 | ET55PC | 01/06/2021 |  |  | 4,1040 |  | SONDA ENDOTRAQUEAL COM BALAO ESTERIL BCI MEDICAL 5,5MM ET55PC | SONDA ENDOTRAQUEAL COM BALAO ESTERIL BCI MEDICAL 5,5MM ET55PC | CIRURGIA GERAL | MATERIAL DE CONSUMO | CANULA/TUBO ENDOTRAQUEAL | UN | 43.566.371/0001-48 | BADEIA COMERCIO IMPORTACAO LTDA | 20 |  |  | Material de consumo hospitalar | TNUMM | 01/06/2021 | 0000314734 | SONDA/TUBO ENDOTRAQUEAL BCI MEDICAL C/BALAO 05,5MM EST.
1900812013 | 10297020102 | ET50PC | 01/06/2021 |  |  | 4,1040 |  | SONDA ENDOTRAQUEAL COM BALAO ESTERIL BCI MEDICAL 5,0MM ET50PC | SONDA ENDOTRAQUEAL COM BALAO ESTERIL BCI MEDICAL 5,0MM ET50PC | CIRURGIA GERAL | MATERIAL DE CONSUMO | CANULA/TUBO ENDOTRAQUEAL | UN | 43.566.371/0001-48 | BADEIA COMERCIO IMPORTACAO LTDA | 20 |  |  | Material de consumo hospitalar | TNUMM | 01/06/2021 | 0000314733 | SONDA/TUBO ENDOTRAQUEAL BCI MEDICAL C/BALAO 05,0MM EST.
1900812021 | 10297020102 | ET45PC | 01/06/2021 |  |  | 5,3280 |  | SONDA ENDOTRAQUEAL COM BALAO ESTERIL BCI MEDICAL 4,5MM ET45PC | SONDA ENDOTRAQUEAL COM BALAO ESTERIL BCI MEDICAL 4,5MM ET45PC | CIRURGIA GERAL | MATERIAL DE CONSUMO | CANULA/TUBO ENDOTRAQUEAL | UN | 43.566.371/0001-48 | BADEIA COMERCIO IMPORTACAO LTDA | 20 |  |  | Material de consumo hospitalar | TNUMM | 01/06/2021 | 0000314731 | SONDA/TUBO ENDOTRAQUEAL BCI MEDICAL C/BALAO 04,5MM EST.
1900812030 | 10297020102 | ET40PC | 01/06/2021 |  |  | 4,1040 |  | SONDA ENDOTRAQUEAL COM BALAO ESTERIL BCI MEDICAL 4,0MM ET40PC | SONDA ENDOTRAQUEAL COM BALAO ESTERIL BCI MEDICAL 4,0MM ET40PC | CIRURGIA GERAL | MATERIAL DE CONSUMO | CANULA/TUBO ENDOTRAQUEAL | UN | 43.566.371/0001-48 | BADEIA COMERCIO IMPORTACAO LTDA | 20 |  |  | Material de consumo hospitalar | TNUMM | 01/06/2021 | 0000314729 | SONDA/TUBO ENDOTRAQUEAL BCI MEDICAL C/BALAO 04,0MM EST.
1900812048 | 10297020102 | ET35PC | 01/06/2021 |  |  | 4,7520 |  | SONDA ENDOTRAQUEAL COM BALAO ESTERIL BCI MEDICAL 3,5MM ET35PC | SONDA ENDOTRAQUEAL COM BALAO ESTERIL BCI MEDICAL 3,5MM ET35PC | CIRURGIA GERAL | MATERIAL DE CONSUMO | CANULA/TUBO ENDOTRAQUEAL | UN | 43.566.371/0001-48 | BADEIA COMERCIO IMPORTACAO LTDA | 20 |  |  | Material de consumo hospitalar | TNUMM | 01/06/2021 | 0000314728 | SONDA/TUBO ENDOTRAQUEAL BCI MEDICAL C/BALAO 03,5MM EST.
1900812056 | 10297020102 | ET30PC | 01/06/2021 |  |  | 4,1040 |  | SONDA ENDOTRAQUEAL COM BALAO ESTERIL BCI MEDICAL 3,0MM ET30PC | SONDA ENDOTRAQUEAL COM BALAO ESTERIL BCI MEDICAL 3,0MM ET30PC | CIRURGIA GERAL | MATERIAL DE CONSUMO | CANULA/TUBO ENDOTRAQUEAL | UN | 43.566.371/0001-48 | BADEIA COMERCIO IMPORTACAO LTDA | 20 |  |  | Material de consumo hospitalar | TNUMM | 01/06/2021 | 0000314726 | SONDA/TUBO ENDOTRAQUEAL BCI MEDICAL C/BALAO 03,0MM EST.
1900812064 | 10150470331 | 213.10.090 | 01/06/2021 |  |  | 16,8000 |  | SONDA ENDOTRAQUEAL PRE FORMADA NASAL L COM BALAO WELL LEAD 9,0MM 213.10.090 | SONDA ENDOTRAQUEAL PRE FORMADA NASAL L COM BALAO WELL LEAD 9,0MM 213.10.090 | CIRURGIA GERAL | MATERIAL DE CONSUMO | CANULA/TUBO ENDOTRAQUEAL | UN | 61.418.042/0001-31 | CIRURGICA FERNANDES - COMERCIO DE MATERIAIS CIRURGICOS E HOSPITALARES - SOCIEDADE LIMITADA | 20 |  |  | Material de consumo hospitalar | TNUMM | 01/06/2021 | 0000249475 | SONDA PRE FORMADA C/BALAO NASAL(L)9MM WELLEAD
1900812072 | 10150470331 | 213.10.085 | 01/06/2021 |  |  | 16,8000 |  | SONDA ENDOTRAQUEAL PRE FORMADA L NASAL COM BALAO WELL LEAD 8,5MM 213.10.085 | SONDA ENDOTRAQUEAL PRE FORMADA L NASAL COM BALAO WELL LEAD 8,5MM 213.10.085 | CIRURGIA GERAL | MATERIAL DE CONSUMO | CANULA/TUBO ENDOTRAQUEAL | UN | 61.418.042/0001-31 | CIRURGICA FERNANDES - COMERCIO DE MATERIAIS CIRURGICOS E HOSPITALARES - SOCIEDADE LIMITADA | 20 |  |  | Material de consumo hospitalar | TNUMM | 01/06/2021 | 0000249474 | SONDA PRE FORMADA C/BALAO NASAL(L)8,5MM WELLEAD
1900812080 | 10150470331 | 213.10.035 | 01/06/2021 |  |  | 16,8000 |  | SONDA ENDOTRAQUEAL PRE FORMADA L NASAL COM BALAO WELL LEAD 3,5MM 213.10.035 | SONDA ENDOTRAQUEAL PRE FORMADA L NASAL COM BALAO WELL LEAD 3,5MM 213.10.035 | CIRURGIA GERAL | MATERIAL DE CONSUMO | CANULA/TUBO ENDOTRAQUEAL | UN | 61.418.042/0001-31 | CIRURGICA FERNANDES - COMERCIO DE MATERIAIS CIRURGICOS E HOSPITALARES - SOCIEDADE LIMITADA | 20 |  |  | Material de consumo hospitalar | TNUMM | 01/06/2021 | 0000249463 | SONDA PRE FORMADA C/BALAO NASAL(L)3,5MM WELLEAD
1900812099 | 10150470331 | 213.10.030 | 01/06/2021 |  |  | 16,8000 |  | SONDA ENDOTRAQUEAL PRE FORMADA L NASAL COM BALAO WELL LEAD 3,0MM 213.10.030 | SONDA ENDOTRAQUEAL PRE FORMADA L NASAL COM BALAO WELL LEAD 3,0MM 213.10.030 | CIRURGIA GERAL | MATERIAL DE CONSUMO | CANULA/TUBO ENDOTRAQUEAL | UN | 61.418.042/0001-31 | CIRURGICA FERNANDES - COMERCIO DE MATERIAIS CIRURGICOS E HOSPITALARES - SOCIEDADE LIMITADA | 20 |  |  | Material de consumo hospitalar | TNUMM | 01/06/2021 | 0000249462 | SONDA PRE FORMADA C/BALAO NASAL(L)3MM WELLEAD
1900812102 | 80047300558 | 40820000 | 01/06/2021 |  |  | 289,6920 |  | MASCARA LARINGEA AMBU AURA GAIN NUMERO 02 40820000 | MASCARA LARINGEA AMBU AURA GAIN NUMERO 02 40820000 | CIRURGIA GERAL | MATERIAL DE CONSUMO | MASCARA LARINGEA | UN | 03.580.620/0001-35 | MEDSTAR IMPORTACAO E EXPORTACAO EIRELI | 20 |  |  | Material de consumo hospitalar | TNUMM | 01/06/2021 | 0000280750 | SONDA MASCARA LARINGEA PVC NR.2,0 AMBU AURAGAIN
1900812110 | 81078910012 | CEBIPL | 01/06/2021 |  |  | 2,1120 |  | EQUIPO MACROGOTAS CIRUSET SFS INJETOR LATERAL PL CEBIPL | EQUIPO MACROGOTAS CIRUSET SFS INJETOR LATERAL PL CEBIPL | CLINICA MEDICA | MATERIAL DE CONSUMO | EQUIPO | UN | 83.200.105/0001-11 | MEDIX DISTRIBUICAO COMERCIO E REPRESENTACAO LTDA | 20 |  |  | Material de consumo hospitalar | TNUMM | 01/06/2021 | NAO POSSUI SIMPRO | NAO POSSUI SIMPRO
1900812129 | 81078910012 | CEBIGC | 01/06/2021 |  |  | 2,1120 |  | EQUIPO MACROGOTAS CIRUSET SFS INJETOR LATERAL CEBIGC | EQUIPO MACROGOTAS CIRUSET SFS INJETOR LATERAL CEBIGC | CLINICA MEDICA | MATERIAL DE CONSUMO | EQUIPO | UN | 83.200.105/0001-11 | MEDIX DISTRIBUICAO COMERCIO E REPRESENTACAO LTDA | 20 |  |  | Material de consumo hospitalar | TNUMM | 01/06/2021 | NAO POSSUI SIMPRO | NAO POSSUI SIMPRO
1900812137 | 81078910012 | CEBPL | 01/06/2021 |  |  | 2,1120 |  | EQUIPO MACROGOTAS CIRUSET SFS BASIC PL CEBPL | EQUIPO MACROGOTAS CIRUSET SFS BASIC PL CEBPL | CLINICA MEDICA | MATERIAL DE CONSUMO | EQUIPO | UN | 83.200.105/0001-11 | MEDIX DISTRIBUICAO COMERCIO E REPRESENTACAO LTDA | 20 |  |  | Material de consumo hospitalar | TNUMM | 01/06/2021 | 0000281952 | EQUIPO INFUSAO MACROGOTAS BASICO
1900812145 | 81078910012 | CEBGC | 01/06/2021 |  |  | 2,1120 |  | EQUIPO MACROGOTAS CIRUSET SFS BASI CEBGC | EQUIPO MACROGOTAS CIRUSET SFS BASI CEBGC | CLINICA MEDICA | MATERIAL DE CONSUMO | EQUIPO | UN | 83.200.105/0001-11 | MEDIX DISTRIBUICAO COMERCIO E REPRESENTACAO LTDA | 20 |  |  | Material de consumo hospitalar | TNUMM | 01/06/2021 | NAO POSSUI SIMPRO | NAO POSSUI SIMPRO
1900812153 | 10273820066 | 81ST14T | 01/06/2021 |  |  | 118,8000 |  | SISTEMA FECHADO ASPIRACAO TRAQUEAL FREE TRACHEA 14FR 81ST14T | SISTEMA FECHADO ASPIRACAO TRAQUEAL FREE TRACHEA 14FR 81ST14T | CLINICA MEDICA | MATERIAL DE CONSUMO | SISTEMA FECHADO DE ASPIRACAO | UN | 61.817.664/0001-32 | NEWMED PRODUTOS PARA SAUDE LTDA | 20 |  |  | Material de consumo hospitalar | TNUMM | 01/06/2021 | 0000289582 | SISTEMA FECHADO P/ASPIRACAO TRAQUEAL FREE TRACHEA 14FR STANDARD TRAQUEO
1900812161 | 10150470534 | LB651012 | 01/06/2021 |  |  | 1,6200 |  | SONDA PLASTICA RETAL FOYOMED 12FR LB651012 | SONDA PLASTICA RETAL FOYOMED 12FR LB651012 | CLINICA MEDICA | MATERIAL DE CONSUMO | SONDA RETAL | UN | 61.418.042/0001-31 | CIRURGICA FERNANDES - COMERCIO DE MATERIAIS CIRURGICOS E HOSPITALARES - SOCIEDADE LIMITADA | 20 |  |  | Material de consumo hospitalar | TNUMM | 01/06/2021 | 0000297484 | SONDA RETAL PVC 12FR FOYOMED
1900812170 | 10150470499 | GC1919A28 | 01/06/2021 |  |  | 14,4000 |  | DRENO SUCCAO TORACICO 28FR GC1919A28 | DRENO SUCCAO TORACICO 28FR GC1919A28 | CLINICA MEDICA+CIRURGIA TORACICA | MATERIAL DE CONSUMO | DRENO | UN | 61.418.042/0001-31 | CIRURGICA FERNANDES - COMERCIO DE MATERIAIS CIRURGICOS E HOSPITALARES - SOCIEDADE LIMITADA | 20 |  |  | Material de consumo hospitalar | TNUMM | 01/06/2021 | 0000305551 | DRENO SUCCAO TORAX PVC 28FR GC MEDICA
1900812200 | 80472610004 | UP451520 | 01/06/2021 |  | . | 240,0000 |  | TAMPAO NASAL PVA UNOPORE SEM CANULA 4,5X1,5X2,0CM UP451520 | TAMPAO NASAL PVA UNOPORE SEM CANULA 4,5X1,5X2,0CM UP451520 | OTORRINOLARINGOLOGIA | MATERIAL DE CONSUMO | TAMPAO NASAL | UN | 09.409.545/0001-20 | AXISTE COMERCIO DE PRODUTOS MEDICOS HOSPITALAR LTDA | 20 |  |  | Material de consumo hospitalar | TNUMM | 01/06/2021 | NAO POSSUI SIMPRO | NAO POSSUI SIMPRO
1900812218 | 80136990910 | 441723PL | 01/06/2021 |  |  | 61,6200 |  | EQUIPO INFUSOMAT PLUS SET AIR FS 441723PL | EQUIPO INFUSOMAT PLUS SET AIR FS 441723PL | CLINICA MEDICA | MATERIAL DE CONSUMO | EQUIPO | UN | 31.673.254/0001-02 | LABORATORIOS B. BRAUN S/A | 20 |  |  | Material de consumo hospitalar | TNUMM | 01/06/2021 | 0000310674 | EQUIPO P/BOMBA INFUSAO INFUSOMAT PLUS SET AIR FS
1900812234 | 80691910038 | S72045 | 01/06/2021 |  |  | 36,7200 |  | CURATIVO SILICONE BORDA SILICARE 10X10CM S72045 | CURATIVO SILICONE BORDA SILICARE 10X10CM S72045 | DERMATOLOGIA | MATERIAL DE CONSUMO | CURATIVO | UN | 10.545.970/0001-26 | VITA MEDICAL MATERIAL HOSPITALAR LTDA | 20 |  |  | Material de consumo hospitalar | TNUMM | 01/06/2021 | NAO POSSUI SIMPRO | NAO POSSUI SIMPRO
1900812242 | 80937150002 | 120008IMB | 01/06/2021 |  |  | 1,5360 |  | SERINGA COM DISPOSITIVO SEGURANCA RETRATIRL SOL-CARE 10ML 120008IMB | SERINGA COM DISPOSITIVO SEGURANCA RETRATIRL SOL-CARE 10ML 120008IMB | CLINICA MEDICA | MATERIAL DE CONSUMO | SERINGA | UN | 14.336.329/0001-32 | SOL-MILLENNIUM BRASIL IMPORTACAO E EXPORTACAO S.A. | 20 |  |  | Material de consumo hospitalar | TNUMM | 01/06/2021 | 0000260960 | SERINGA C/DISP.SEG.RETRATIL 10ML SOL-CARE
1900812250 | 80488290001 | OM816-20 | 01/06/2021 | 30/06/2023 | DESCONTINUADO | 30,1200 | DESCONTINUADO 28/09/21 | MASCARA TRAQUEOSTOMIA ADULTA OM816-20 | MASCARA TRAQUEOSTOMIA ADULTA OM816-20 | CLINICA MEDICA | MATERIAL DE CONSUMO | MASCARAS | UN | 05.652.247/0001-06 | LUMIAR HEALTH BUILDERS EQUIPAMENTOS HOSPITALARES LTDA | 20 |  |  | Material de consumo hospitalar | TNUMM | 01/06/2021 | 0000253496 | MASCARA TRAQUEOSTOMIA ADU.
1900812269 | 80145110194 | BRM46441600SSA | 01/06/2021 |  |  | 27,8640 |  | EQUIPO BOMBA INFUSORA VOLUMAT AGILIA VL ST01 BRM46441600SSA | EQUIPO BOMBA INFUSORA VOLUMAT AGILIA VL ST01 BRM46441600SSA | CLINICA MEDICA | MATERIAL DE CONSUMO | EQUIPO | UN | 49.324.221/0001-04 | FRESENIUS KABI BRASIL LTDA | 20 |  |  | Material de consumo hospitalar | TNUMM | 01/06/2021 | 0000300967 | EQUIPO P/BOMBA INFUSAO PARENTERAL 270CM COMP.C/FILTRO 15UM/INJ.LAT.LATEX FREE ST01
1900812285 | 80677040011 | VENT410 | 01/06/2021 |  |  | 68,6000 | CONFORME ATA 103 DO CNA DEFINIDO VALOR PARA COBRANCA. | FILTRO BARREIRA POLEN/BACTERIAS 2,0X4,0CM VENT410 | FILTRO BARREIRA POLEN/BACTERIAS 2,0X4,0CM VENT410 | CIRURGIA GERAL | MATERIAL DE CONSUMO | FILTRO BARREIRA BACTERIOLOGICO | UN | 11.011.753/0001-19 | VENTCARE INDUSTRIA E COMERCIO LTDA - ME | 0 |  |  | Material de consumo hospitalar | TNUMM | 01/06/2021 | NAO POSSUI SIMPRO | NAO POSSUI SIMPRO
1900812293 | 81869420035 | 10-0 3CM 2C3 3/8 | 01/06/2021 |  |  | 13,6840 |  | FIO SUTURA NYLON 10-0 3CM 2C3 3/8 | FIO SUTURA NYLON 10-0 3CM 2C3 3/8 | CIRURGIA GERAL | MATERIAL DE CONSUMO | FIOS E FITAS CIRURGICOS | UN | 32.929.819/0001-24 | ALCON BRASIL CUIDADOS COM A SAUDE LTDA | 20 |  |  | Material de consumo hospitalar | TNUMM | 01/06/2021 | NAO POSSUI SIMPRO | NAO POSSUI SIMPRO
1900812307 | 80170310086 | FOLIODRAPE PROTECT PRO HIP PACK | 01/06/2021 |  |  | 199,2000 |  | CONJUNTO VESTIMENTA CAMPO CIRURGICO COMPRESSA GAZE FOLIODRAPE PROTECT PRO HIP PACK | CONJUNTO VESTIMENTA CAMPO CIRURGICO COMPRESSA GAZE FOLIODRAPE PROTECT PRO HIP PACK | CLINICA MEDICA | MATERIAL DE CONSUMO | CAMPO CIRURGICO | CONJ | 47.411.780/0001-26 | BACE COMERCIO INTERNACIONAL LTDA | 20 |  |  | Material de consumo hospitalar | TNUMM | 01/06/2021 | EM ANALISE | EM ANALISE
1900812315 | 80649380022 | 13 FIOS 7,5X7,5CM | 01/06/2021 |  |  | 1,3200 |  | COMPRESSA GAZE HIDROFILA ESTERIL 13 FIOS LINA 7,5X7,5CM C/ 10UN | COMPRESSA GAZE HIDROFILA ESTERIL 13 FIOS LINA 7,5X7,5CM C/ 10UN | CLINICA MEDICA | MATERIAL DE CONSUMO | GAZE | PC | 06.906.357/0001-10 | PRODUTOS CIRURGICO SERRA DA ESTRELA LTDA | 20 |  |  | Material de consumo hospitalar | TNUMM | 01/06/2021 | 0000309975 | COMPRESSA GAZE HIDROFILA EST.7,5X7,5CM 13 FIOS LINA 10UNID.
1900812323 | 80148310025 | FLUORO TOUCH | 01/06/2021 |  |  | 1,4040 |  | TIRA FLUORESCEINA SODICA OFTALMOLOGICA USP FLUORO TOUCH | TIRA FLUORESCEINA SODICA OFTALMOLOGICA USP FLUORO TOUCH | OFTALMOLOGIA | MATERIAL DE CONSUMO | TIRA TESTE | UN | 61.129.409/0001-05 | OPHTHALMOS S/A | 20 |  |  | Material de consumo hospitalar | TNUMM | 01/06/2021 | NAO POSSUI SIMPRO | NAO POSSUI SIMPRO
1900812331 | 81681890003 | 20001 | 01/06/2021 |  |  | 68,6000 | CONFORME ATA 103 DO CNA DEFINIDO VALOR PARA COBRANCA. | FILTRO VENTILACAO MECANICA VENT-MEDIC ADULTO 20001 | FILTRO VENTILACAO MECANICA VENT-MEDIC ADULTO 20001 | CLINICA MEDICA+MEDICINA INTENSIVA | MATERIAL DE CONSUMO | FILTRO BARREIRA BACTERIOLOGICO | UN | 25.318.297/0001-69 | CITYMEDIC INDUSTRIA, COMERCIO E SERVICOS DE MATERIAIS HOSPITALARES - EIRELI - ME | 0 |  |  | Material de consumo hospitalar | TNUMM | 01/06/2021 | 0000311055 | FILTRO BACTERIANO VIRAL HME VENT-MEDIC P/VENTILACAO MECANICA ADU.C/TRAQUEIA VT 150-1500ML EST.
1900812340 | 80305560105 | TMAF24XIL | 01/06/2021 |  |  | 27,6000 |  | EQUIPO BOMBA INFUSAO TERUFUSION 240CM TMAF24XIL | EQUIPO BOMBA INFUSAO TERUFUSION 240CM TMAF24XIL | CLINICA MEDICA | MATERIAL DE CONSUMO | EQUIPO | UN | 07.499.258/0001-23 | MP - COMERCIO DE MATERIAIS HOSPITALARES LTDA | 20 |  |  | Material de consumo hospitalar | TNUMM | 01/06/2021 | 0000315847 | EQUIPO PARENTERAL BOMBA INFUSAO PVC 240CM C/CLIP AFF FILTRO AR C/CONECTOR TRADICIONAL
1900812358 | 80245210279 | 361728 | 01/06/2021 |  |  | 12,3600 |  | EQUIPO MICRO CAMARA GRADUADA 15 MICRA INJETOR LATERAL LUER LOCK GRAU CICRURGICO 361728 | EQUIPO MICRO CAMARA GRADUADA 15 MICRA INJETOR LATERAL LUER LOCK GRAU CICRURGICO 361728 | CLINICA MEDICA | MATERIAL DE CONSUMO | EQUIPO | UN | 82.641.325/0001-18 | CREMER S/A | 20 |  |  | Material de consumo hospitalar | TNUMM | 01/06/2021 | NAO POSSUI SIMPRO | NAO POSSUI SIMPRO
1900812366 | 80245210273 | 361766 | 01/06/2021 |  |  | 12,2400 |  | EQUIPO MICRO CAMARA GRADUADA SANGUE LUER LOCK 361766 | EQUIPO MICRO CAMARA GRADUADA SANGUE LUER LOCK 361766 | CLINICA MEDICA | MATERIAL DE CONSUMO | EQUIPO | UN | 82.641.325/0001-18 | CREMER S/A | 20 |  |  | Material de consumo hospitalar | TNUMM | 01/06/2021 | NAO POSSUI SIMPRO | NAO POSSUI SIMPRO
1900812382 | 10150470517 | MDL2420S | 01/06/2021 |  |  | 0,6600 |  | AGULHA HIPODERMICA ESTERIL DISPOSITIVO SEGURANCA ROXO 20X0,55MMX24GX03/04POL MDL2420S | AGULHA HIPODERMICA ESTERIL DISPOSITIVO SEGURANCA ROXO 20X0,55MMX24GX03/04POL MDL2420S | CLINICA MEDICA | MATERIAL DE CONSUMO | AGULHAS DESCARTAVEIS | UN | 61.418.042/0001-31 | CIRURGICA FERNANDES - COMERCIO DE MATERIAIS CIRURGICOS E HOSPITALARES - SOCIEDADE LIMITADA | 20 |  |  | Material de consumo hospitalar | TNUMM | 01/06/2021 | 0000294247 | AGULHA HIPODERMICA C/DISP.SEG.20X0,55MM(24GAX3/4")100UNID.WILTEX
1900812390 | 80192450017 | 710104 | 01/06/2021 |  |  | 22,7880 |  | COLETOR URINA DIURESE COM INJETOR LATERAL 150ML 710104 | COLETOR URINA DIURESE COM INJETOR LATERAL 150ML 710104 | CLINICA MEDICA | MATERIAL DE CONSUMO | COLETOR DE FLUIDOS | UN | 03.917.989/0001-90 | MB INDUSTRIA DE PRODUTOS HOSPITALARES LTDA | 20 |  |  | Material de consumo hospitalar | TNUMM | 01/06/2021 | NAO POSSUI SIMPRO | NAO POSSUI SIMPRO
1900812404 | 80160400047 | FTS-RC202 | 01/06/2021 |  |  | 144,0000 |  | FILTRO SANGUINEO REDUCAO LEUCOCITOS 1,0X500ML FTS-RC202 | FILTRO SANGUINEO REDUCAO LEUCOCITOS 1,0X500ML FTS-RC202 | CLINICA MEDICA | MATERIAL DE CONSUMO | FILTRO DE LEUCOCITOS | UN | 05.353.872/0001-57 | ASHER-SILB MEDICAL DO BRASIL LTDA | 20 |  |  | Material de consumo hospitalar | TNUMM | 01/06/2021 | 0000270803 | FILTRO P/REDUCAO LEUCOCITO
1900812412 | 80160400052 | FTS-PL 210 | 01/06/2021 |  |  | 144,0000 |  | FILTRO SANGUINEO REDUCAO LEUCOCITOS 1000ML FTS-PL 210 | FILTRO SANGUINEO REDUCAO LEUCOCITOS 1000ML FTS-PL 210 | CLINICA MEDICA | MATERIAL DE CONSUMO | FILTRO DE LEUCOCITOS | UN | 05.353.872/0001-57 | ASHER-SILB MEDICAL DO BRASIL LTDA | 20 |  |  | Material de consumo hospitalar | TNUMM | 01/06/2021 | 0000270802 | FILTRO P/REDUCAO LEUCOCITO
1900812420 | 80145901246 | S104SH | 01/06/2021 | 31/12/2023 | REGISTRO CANCELADO ANVISA | 15,2400 | REGISTRO CANCELADO ANVISA 15/05/22 | FIO CATGUT SIMPLES S104SH | FIO CATGUT SIMPLES S104SH | HEMODINAMICA E CARDIOLOGIA INTERVENCIONISTA | MATERIAL DE CONSUMO | FIOS E FITAS CIRURGICOS | UN | 54.516.661/0001-01 | JOHNSON & JOHNSON DO BRASIL INDUSTRIA E COMERCIO DE PRODUTOS PARA SAUDE LTDA | 20 |  |  | Material de consumo hospitalar | TNUMM | 01/06/2021 | NAO POSSUI SIMPRO | NAO POSSUI SIMPRO
1900812439 | 81668620007 | 204 08 | 01/06/2021 |  |  | 276,0000 |  | CAPA PROTETORA ESTERIL CONFIANZZA 204 08 | CAPA PROTETORA ESTERIL CONFIANZZA 204 08 | CLINICA MEDICA | MATERIAL DE CONSUMO | CAPA PROTETORA | UN | 29.335.194/0001-68 | TKS MEDICAL IMPORTACAO E EXPORTACAO LTDA | 20 |  |  | Material de consumo hospitalar | TNUMM | 01/06/2021 | 0000312791 | CAPA PROTETORA P/MICROSCOPIO CONFIANZZA EST.
1900812455 | 80808480058 | 72 HORAS MDI 14FR | 01/06/2021 | 29/02/2024 | REGISTRO CANCELADO ANVISA | 113,4720 | REGISTRO CANCELADO ANVISA 13/06/22 | SONDA ASPIRACAO SISTEMA FECHADO 72 HORAS MDI 14FR | SONDA ASPIRACAO SISTEMA FECHADO 72 HORAS MDI 14FR | CLINICA MEDICA | MATERIAL DE CONSUMO | SISTEMA FECHADO DE ASPIRACAO | UN | 12.918.336/0001-17 | BECARE COMERCIO DE PRODUTOS MEDICO HOSPITALARES LTDA EPP | 20 |  |  | Material de consumo hospitalar | TNUMM | 01/06/2021 | 0000319191 | SONDA ASPIRACAO SIST.FECHADO 14FR C/MDI 72HRS.BECARE
1900812463 | 80305560049 | 380113 | 01/06/2021 |  |  | 7,1400 |  | EQUIPO PRESSAO VENOSA CENTRAL MAX INFUSOR PVC AIR CAMARA FLEXIVEL 02 VIAS 380113 | EQUIPO PRESSAO VENOSA CENTRAL MAX INFUSOR PVC AIR CAMARA FLEXIVEL 02 VIAS 380113 | CLINICA MEDICA | MATERIAL DE CONSUMO | EQUIPO | UN | 07.499.258/0001-23 | MP - COMERCIO DE MATERIAIS HOSPITALARES LTDA | 20 |  |  | Material de consumo hospitalar | TNUMM | 01/06/2021 | 0000299127 | EQUIPO MAX INFUSOR PVC AIR-CAMARA FLEXIVEL 2VIAS C/SEGMENTO 60CM REVERSIVEL LUER LOCK
1900812471 | 80158680024 | 3000/740PUBA. | 01/06/2021 |  |  | 68,6000 | CONFORME ATA 103 DO CNA DEFINIDO VALOR PARA COBRANCA. | FILTRO VENTILADOR 3000/740PUBA | FILTRO VENTILADOR 3000/740PUBA | CLINICA MEDICA | MATERIAL DE CONSUMO | FILTRO BARREIRA BACTERIOLOGICO | UN | 02.527.107/0001-18 | GVS DO BRASIL LTDA | 0 |  |  | Material de consumo hospitalar | TNUMM | 01/06/2021 | NAO POSSUI SIMPRO | NAO POSSUI SIMPRO
1900812480 | 81659440014 | 500ML | 01/06/2021 |  |  | 25,2000 |  | FRASCO COLETOR DRENAGEM 500ML | FRASCO COLETOR DRENAGEM 500ML | CLINICA MEDICA | MATERIAL DE CONSUMO | COLETOR DE FLUIDOS | UN | 26.397.154/0001-52 | 3P MEDICAL LTDA - ME | 20 |  |  | Material de consumo hospitalar | TNUMM | 01/06/2021 | 0000320108 | SISTEMA DRENAGEM MEDIASTINAL 500ML 3P MEDICAL
1900812498 | 80305560070 | 230203 | 01/06/2021 |  |  | 14,3400 |  | COLETOR URINA TRO-UROCOL BR STANDART LUER LOCK 2000ML 230203 | COLETOR URINA TRO-UROCOL BR STANDART LUER LOCK 2000ML 230203 | CIRURGIA GERAL | MATERIAL DE CONSUMO | BOLSA COLETORA | UN | 07.499.258/0001-23 | MP - COMERCIO DE MATERIAIS HOSPITALARES LTDA | 20 |  |  | Material de consumo hospitalar | TNUMM | 01/06/2021 | 0000248576 | COLETOR URINA TRO-UROCOL BR STAND.LUER LOCK 2000ML 30UNID
1900812510 | 10013900006 | UNICO | 01/06/2021 | 31/10/2023 | REGISTRO CANCELADO ANVISA | 4,0200 | REGISTRO CANCELADO ANVISA 08/11/21 | CATETER NASAL OXIGENIO OCULOS PGC UNICO | CATETER NASAL OXIGENIO OCULOS PGC UNICO | CLINICA MEDICA | MATERIAL DE CONSUMO | CATETER NASAL | UN | 21.561.931/0003-09 | LABORATORIO SANOBIOL LTDA | 20 |  |  | Material de consumo hospitalar | TNUMM | 01/06/2021 | 0006370047 | CATETER P/OXIGENIO TP.OCULOS MED.UNICA EMB.P.G.C
1900812528 | 81356112349 | 9801 | 01/06/2021 |  |  | 47,6520 |  | CURATIVO KENDALL HIDROCOLOIDE E ALGINATO 10,2X10,2CMX4,0X4,0POL 9801 | CURATIVO KENDALL HIDROCOLOIDE E ALGINATO 10,2X10,2CMX4,0X4,0POL 9801 | CLINICA MEDICA | MATERIAL DE CONSUMO | CURATIVO | UN | 19.585.158/0001-07 | CARDINAL HEALTH DO BRASIL LTDA | 20 |  |  | Material de consumo hospitalar | TNUMM | 01/06/2021 | NAO POSSUI SIMPRO | NAO POSSUI SIMPRO
1900812536 | 10013900007 | NUMERO 12 | 01/06/2021 | 30/06/2023 | REGISTRO CANCELADO ANVISA | 0,8520 | REGISTRO CANCELADO ANVISA 08/11/21 | SONDA URETRAL CURTA NUMERO 12 | SONDA URETRAL CURTA NUMERO 12 | CLINICA MEDICA | MATERIAL DE CONSUMO | SONDA URETRAL/URETERAL | UN | 21.561.931/0003-09 | LABORATORIO SANOBIOL LTDA | 20 |  |  | Material de consumo hospitalar | TNUMM | 01/06/2021 | 0006370130 | SONDA URETRAL NR.12 CURTA EMB.P.G.C
1900812544 | 80384550009 | 8221 | 01/06/2021 |  |  | 1,4760 |  | CURATIVO CIRURGICO ESTERIL MELHORMED 10X15CM 8221 | CURATIVO CIRURGICO ESTERIL MELHORMED 10X15CM 8221 | DERMATOLOGIA | MATERIAL DE CONSUMO | CURATIVO | UN | 41.847.658/0001-10 | TECELAGEM MINAS REY LTDA | 20 |  |  | Material de consumo hospitalar | TNUMM | 01/06/2021 | 0000268434 | CURATIVO CIRURGICO 10X15CM EST.
1900812552 | 10104480046 | 161.108 | 01/06/2021 |  |  | 22,6800 |  | EQUIPO SOMENTE HART AIR F15 FLUXO REVERSIVEL LUER LOCK ELIM AR 210CM 161.108 | EQUIPO SOMENTE HART AIR F15 FLUXO REVERSIVEL LUER LOCK ELIM AR 210CM 161.108 | CLINICA MEDICA | MATERIAL DE CONSUMO | EQUIPO | UN | 30.667.695/0001-20 | HARTMANN INDUSTRIA E COMERCIO DE PRODUTOS MEDICO-HOSPITALARES LTDA | 20 |  |  | Material de consumo hospitalar | TNUMM | 01/06/2021 | 0000310786 | EQUIPO P/INFUSAO EV-HART AIR F15 CONTROLADOR FLUXO R.L.L. ELIM. AR 210CM
1900812560 | 80005430325 | DHP810 | 01/06/2021 |  |  | 114,0000 |  | COBERTOR HIPER/HIPOTERMIA MUL-T-BLANKET 64X163CM DHP810 | COBERTOR HIPER/HIPOTERMIA MUL-T-BLANKET 64X163CM DHP810 | CLINICA MEDICA | MATERIAL DE CONSUMO | MANTA TERMICA | UN | 02.966.317/0001-02 | STRYKER DO BRASIL LTDA | 20 |  |  | Material de consumo hospitalar | TNUMM | 01/06/2021 | NAO POSSUI SIMPRO | NAO POSSUI SIMPRO
1900812579 | 80089930005 | CP50 | 01/06/2021 |  |  | 5206,8000 |  | SOLUCAO DIMETILSULFOXIDO CRIOPRESERVACAO 50ML CP50 | SOLUCAO DIMETILSULFOXIDO CRIOPRESERVACAO 50ML CP50 | CIRURGIA GERAL | MATERIAL DE CONSUMO | SOLUCAO CONSERVANTE | FR | 04.534.176/0001-84 | ACTS DO BRASIL LTDA | 20 |  |  | Material de consumo hospitalar | TNUMM | 01/06/2021 | NAO POSSUI SIMPRO | NAO POSSUI SIMPRO
1900812587 | 80804050247 | 53HYT2020 | 01/06/2021 |  |  | 118,5168 |  | CURATIVO HIDROCOLOIDE ELECT HYDRO THIN 20X20CM 53HYT2020 | CURATIVO HIDROCOLOIDE ELECT HYDRO THIN 20X20CM 53HYT2020 | CLINICA MEDICA | MATERIAL DE CONSUMO | CURATIVO | UN | 13.656.820/0001-88 | SMITH & NEPHEW COMERCIO DE PRODUTOS MEDICOS LTDA. | 20 |  |  | Material de consumo hospitalar | TNUMM | 01/06/2021 | 0000303318 | CURATIVO ELECT HYDRO HYDROCOLLOID THIN DRESSING 20X20CM 10UNID.(EMB.IND.)
1900812595 | 10150470449 | 000.202 | 01/06/2021 |  |  | 1,0320 |  | SCALP WILTEX 0,81MMX30CM21G 000.202 | SCALP WILTEX 0,81MMX30CM21G 000.202 | CLINICA MEDICA | MATERIAL DE CONSUMO | ESCALPE | UN | 61.418.042/0001-31 | CIRURGICA FERNANDES - COMERCIO DE MATERIAIS CIRURGICOS E HOSPITALARES - SOCIEDADE LIMITADA | 20 |  |  | Material de consumo hospitalar | TNUMM | 01/06/2021 | 0000272725 | SCALP INTRAVENOSO 21GA 100UNID WILTEX
1900812609 | 10150470449 | 000.203 | 01/06/2021 |  |  | 1,0320 |  | SCALP WILTEX 0,64MMX30CMX23G 000.203 | SCALP WILTEX 0,64MMX30CMX23G 000.203 | CLINICA MEDICA | MATERIAL DE CONSUMO | ESCALPE | UN | 61.418.042/0001-31 | CIRURGICA FERNANDES - COMERCIO DE MATERIAIS CIRURGICOS E HOSPITALARES - SOCIEDADE LIMITADA | 20 |  |  | Material de consumo hospitalar | TNUMM | 01/06/2021 | 0000272726 | SCALP INTRAVENOSO 23GA 100UNID WILTEX
1900812617 | 80052020059 | 1560-01MV | 01/06/2021 |  |  | 10,8840 |  | FIO SUTURA VIOLETA MIDSORB 1-0 70CM 1560-01MV | FIO SUTURA VIOLETA MIDSORB 1-0 70CM 1560-01MV | CIRURGIA GERAL | MATERIAL DE CONSUMO | FIOS E FITAS CIRURGICOS | UN | 03.812.429/0001-71 | POLYSUTURE INDUSTRIA E COMERCIO LTDA | 20 |  |  | Material de consumo hospitalar | TNUMM | 01/06/2021 | 0000292190 | FIO MIDSORB VIOLETA 1 70CM CC30 30MM 3/8CIRCULO CILINDRICA
1900812625 | 81056910003 | EXV1V20/BP300 | 01/06/2021 |  |  | 7,9200 |  | EXTENSOR VALVULADO 01 VIA 20CM BAIXA PRESSAO 300 PSI EXV1V20/BP300 | EXTENSOR VALVULADO 01 VIA 20CM BAIXA PRESSAO 300 PSI EXV1V20/BP300 | CLINICA MEDICA | MATERIAL DE CONSUMO | EXTENSOR DE CONTRASTE | UN | 17.385.610/0001-53 | NEOFLEX BIOTECNOLOGIA LTDA - ME | 20 |  |  | Material de consumo hospitalar | TNUMM | 01/06/2021 | 0000292947 | EXTENSOR VALVULADO 1VIA 20CM BAIXA PRESSAO 300 PSI
1900812641 | 80225330001 | 241.V05 | 01/06/2021 |  |  | 74,8000 |  | COLETOR UROLOGICO COM FILTRO-CA 241.V05 | COLETOR UROLOGICO COM FILTRO-CA 241.V05 | UROLOGIA | MATERIAL DE CONSUMO | CAMPO CIRURGICO | UN | 00.142.916/0001-86 | COMERCIAL NACIONAL DE PRODUTOS HOSPITALARES LTDA | 20 |  |  | Material de consumo hospitalar | TNUMM | 01/06/2021 | NAO POSSUI SIMPRO | NAO POSSUI SIMPRO
1900812781 | 80299880175 | SC082500 | 01/06/2021 |  |  | 68,6000 | CONFORME ATA 103 DO CNA DEFINIDO VALOR PARA COBRANCA | SISTEMA FILTRO EVACUACAO FUMACA CIRURGICA 8,0L/MIN HG 15MM SC082500 | SISTEMA FILTRO EVACUACAO FUMACA CIRURGICA 8,0L/MIN HG 15MM SC082500 | CLINICA MEDICA | MATERIAL DE CONSUMO | FILTRO BARREIRA BACTERIOLOGICO | UN | 07.213.544/0001-80 | BMR MEDICAL S.A. | 0 |  |  | Material de consumo hospitalar | TNUMM | 01/06/2021 | 0000314964 | SISTEMA EVACUACAO FUMACA LAPAROSCOPICA SEECLEAR XCL
1900812862 | 80225200023 | 250ML | 01/06/2021 |  |  | 0,4560 |  | SOLUCAO LIMPEZA BIGUA SOL SPRAY 0,2% 250ML | SOLUCAO LIMPEZA BIGUA SOL SPRAY 0,2% 250ML | DERMATOLOGIA | MATERIAL DE CONSUMO | CURATIVO | ML | 04.506.487/0001-30 | HELIANTO FARMACEUTICA LTDA | 20 |  |  | Material de consumo hospitalar | TNUMM | 01/06/2021 | 0000319176 | SOLUCAO ANTISSEPTICA BASE PHMB 0,2% 250ML
1900812900 | 80804050137 | 66801304 | 01/06/2021 |  |  | 397,0728 |  | CURATIVO ALLEVYN LIFE CALCANHAR 25X25,2CM 66801304 C/ 05UN | CURATIVO ALLEVYN LIFE CALCANHAR 25X25,2CM 66801304 C/ 05UN | DERMATOLOGIA | MATERIAL DE CONSUMO | CURATIVO | UN | 13.656.820/0001-88 | SMITH & NEPHEW COMERCIO DE PRODUTOS MEDICOS LTDA. | 20 |  |  | Material de consumo hospitalar | TNUMM | 01/06/2021 | 0000266539 | CURATIVO ALLEVYN LIFE HEEL 25X25,2CM 05UNID.
1900812927 | 81628570003 | 917.A1000 | 01/06/2021 |  |  | 3420,0000 |  | CIRCUITO RESPIRATORIO DESC COM DUPLO AQUECIMENTO ADULTO 917.A1000 | CIRCUITO RESPIRATORIO DESC COM DUPLO AQUECIMENTO ADULTO 917.A1000 | CLINICA MEDICA | MATERIAL DE CONSUMO | ACESSORIO DE VENTILACAO | UN | 28.696.908/0001-09 | TREND MEDICAL INDUSTRIA E COMERCIO DE PRODUTOS MEDICOS LTDA ME | 20 |  |  | Material de consumo hospitalar | TNUMM | 01/06/2021 | NAO POSSUI SIMPRO | NAO POSSUI SIMPRO
1900814660 | 80381219004 | 0MDD1UAD | 01/06/2021 |  |  | 164,4000 |  | CANULA SILICONE BHIO SUPPLY REDONDA CANELADA 19FR 0MDD1UAD | CANULA SILICONE BHIO SUPPLY REDONDA CANELADA 19FR 0MDD1UAD | CLINICA MEDICA+CIRURGIA TORACICA | MATERIAL DE CONSUMO | DRENO | UN | 73.297.509/0001-11 | BHIO SUPPLY INDUSTRIA E COMERCIO DE EQUIPAMENTOS MEDICOS S/A | 20 |  |  | Material de consumo hospitalar | TNUMM | 01/06/2021 | 0000321583 | CANULA REDONDA CANELADA 19FR | CANULA PARA TROCARTE
1900814709 | 80136990911 | 441702PL | 01/06/2021 |  |  | 42,2160 |  | EQUIPO INFUSOMART PLUS SET AIR IL 441702PL | EQUIPO INFUSOMART PLUS SET AIR IL 441702PL | CLINICA MEDICA | MATERIAL DE CONSUMO | EQUIPO | UN | 31.673.254/0001-02 | LABORATORIOS B. BRAUN S/A | 20 |  |  | Material de consumo hospitalar | TNUMM | 01/06/2021 | 0000310669 | EQUIPO P/BOMBA INFUSAO INFUSOMAT PLUS SET AIR II
1900814717 | ISENTO | 5N11/10 | 01/06/2021 |  |  | 8,7720 |  | FILTRO RESPIRADOR 6000/7500 5N11/10 | FILTRO RESPIRADOR 6000/7500 5N11/10 | CLINICA MEDICA | MATERIAL DE CONSUMO | FILTRO | UN | 45.985.371/0001-08 | 3M DO BRASIL LTDA | 20 |  |  | Material de consumo hospitalar | TNUMM | 01/06/2021 | 0000091025 | FILTRO P/RESPIRADOR 6000/7500
1900814881 | 10326400038 | 11202 | 01/06/2021 |  |  | 48,6000 |  | BARREIRA CERAPLUS PLANA COM ADESIVO FLANGE FLOTANTE RECORTAVEL 44X32MM 11202 | BARREIRA CERAPLUS PLANA COM ADESIVO FLANGE FLOTANTE RECORTAVEL 44X32MM 11202 | CLINICA MEDICA | MATERIAL DE CONSUMO | ACESSORIO DE OSTOMIA | UN | 00.938.703/0001-65 | HOLLISTER DO BRASIL LTDA | 20 |  |  | Material de consumo hospitalar | TNUMM | 01/06/2021 | 0000296330 | BARREIRA CERAPLUS C/ADESIVO 44MM FLANGE FLOTANTE 32MM RECORTAVEL
1900814890 | 80133950097 | F00003267 | 01/06/2021 |  |  | 104,0334 |  | LINHA SANGUE HDF AV-SET 5008 CORDIAX POST-R F00003267 | LINHA SANGUE HDF AV-SET 5008 CORDIAX POST-R F00003267 | NEFROLOGIA | MATERIAL DE CONSUMO | ACESSORIO DE DIALISE | UN | 01.440.590/0001-36 | FRESENIUS MEDICAL CARE LTDA | 20 |  |  | Material de consumo hospitalar | TNUMM | 01/06/2021 | 0000254563 | LINHA SANGUE HEMODIALISE AV-SET 5008 CORDIAX POST
1900815403 | 80804050277 | RR 600 | 01/06/2021 |  |  | 201,6000 |  | CURATIVO NASAL SOLUVEL RAPID RHINO SINU-KNIT 9,0CM RR 600 | CURATIVO NASAL SOLUVEL RAPID RHINO SINU-KNIT 9,0CM RR 600 | CIRURGIA GERAL | MATERIAL DE CONSUMO | TAMPAO NASAL | UN | 13.656.820/0001-88 | SMITH & NEPHEW COMERCIO DE PRODUTOS MEDICOS LTDA. | 20 |  |  | Material de consumo hospitalar | TNUMM | 01/06/2021 | 0000314588 | CURATIVO NASAL DISSOLVIVEL SINU KNIT 9,0CM COMPOSTO C/CMC 12UNID.
1900815438 | 80804050271 | RR 500 | 01/06/2021 |  |  | 259,5600 |  | CURATIVO NASAL 5,5CM RAPID RHINO GOODMAN RR500 C/ 20UN | CURATIVO NASAL 5,5CM RAPID RHINO GOODMAN RR500 C/ 20UN | CIRURGIA GERAL | MATERIAL DE CONSUMO | TAMPAO NASAL | UN | 13.656.820/0001-88 | SMITH & NEPHEW COMERCIO DE PRODUTOS MEDICOS LTDA. | 20 |  |  | Material de consumo hospitalar | TNUMM | 01/06/2021 | 0000314587 | TAMPAO NASAL GOODMAN 5,5CM IMPREGNADO C/CMC GEL KNIT 20UNID.
1900815446 | 80804050271 | RR 800 | 01/06/2021 |  |  | 259,2000 |  | CURATIVO NASAL 8,0CM RAPID RHINO MANHEIM RR800 C/ 20UN | CURATIVO NASAL 8,0CM RAPID RHINO MANHEIM RR800 C/ 20UN | CIRURGIA GERAL | MATERIAL DE CONSUMO | TAMPAO NASAL | UN | 13.656.820/0001-88 | SMITH & NEPHEW COMERCIO DE PRODUTOS MEDICOS LTDA. | 20 |  |  | Material de consumo hospitalar | TNUMM | 01/06/2021 | 0000314589 | TAMPAO NASAL MANNHEIM 8,0CM IMPREGNADO C/CMC GEL KNIT 20UNID.
1900815454 | 80804050271 | RR 300 | 01/06/2021 |  |  | 259,5600 |  | CURATIVO NASAL 03CM RAPID RHINO RIEMANN RR300 C/ 20UN | CURATIVO NASAL 03CM RAPID RHINO RIEMANN RR300 C/ 20UN | CIRURGIA GERAL | MATERIAL DE CONSUMO | TAMPAO NASAL | UN | 13.656.820/0001-88 | SMITH & NEPHEW COMERCIO DE PRODUTOS MEDICOS LTDA. | 20 |  |  | Material de consumo hospitalar | TNUMM | 01/06/2021 | 0000314585 | TAMPAO NASAL RIEMANN 3,0CM IMPREGNADO C/CMC GEL KNIT 20UNID.
1900815462 | 80804050271 | RR 400 | 01/06/2021 |  |  | 259,5600 |  | CURATIVO NASAL 04CM RAPID RHINO RIEMANN RR400 C/ 20UN | CURATIVO NASAL 04CM RAPID RHINO RIEMANN RR400 C/ 20UN | CIRURGIA GERAL | MATERIAL DE CONSUMO | TAMPAO NASAL | UN | 13.656.820/0001-88 | SMITH & NEPHEW COMERCIO DE PRODUTOS MEDICOS LTDA. | 20 |  |  | Material de consumo hospitalar | TNUMM | 01/06/2021 | 0000314586 | TAMPAO NASAL RIEMANN 4,0CM IMPREGNADO C/CMC GEL KNIT 20UNID.
1900815470 | 80804050266 | RR 450 | 01/06/2021 |  |  | 185,4000 |  | CURATIVO NASAL 4,5CM EPISTAXE RAPID RHINO RR450 C/ 10UN | CURATIVO NASAL 4,5CM EPISTAXE RAPID RHINO RR450 C/ 10UN | CIRURGIA GERAL | MATERIAL DE CONSUMO | TAMPAO NASAL | UN | 13.656.820/0001-88 | SMITH & NEPHEW COMERCIO DE PRODUTOS MEDICOS LTDA. | 20 |  |  | Material de consumo hospitalar | TNUMM | 01/06/2021 | 0000314580 | TAMPAO NASAL C/BALAO EPISTAXE 4,5CM IMPREGNADO C/CMC 10UNID.
1900815489 | 80804050266 | RR 550 | 01/06/2021 |  |  | 185,4000 |  | CURATIVO NASAL 5,5CM EPISTAXE RAPID RHINO RR550 C/ 10UN | CURATIVO NASAL 5,5CM EPISTAXE RAPID RHINO RR550 C/ 10UN | CIRURGIA GERAL | MATERIAL DE CONSUMO | TAMPAO NASAL | UN | 13.656.820/0001-88 | SMITH & NEPHEW COMERCIO DE PRODUTOS MEDICOS LTDA. | 20 |  |  | Material de consumo hospitalar | TNUMM | 01/06/2021 | 0000314581 | TAMPAO NASAL C/BALAO EPISTAXE 5,5CM IMPREGNADO C/CMC 10UNID.
1900815497 | 80804050266 | RR 551 | 01/06/2021 |  |  | 185,4000 |  | CURATIVO NASAL 5,5CM EPISTAXE RAPID RHINO TUBO VENTILACAO RR551 C/ 10UN | CURATIVO NASAL 5,5CM EPISTAXE RAPID RHINO TUBO VENTILACAO RR551 C/ 10UN | CIRURGIA GERAL | MATERIAL DE CONSUMO | TAMPAO NASAL | UN | 13.656.820/0001-88 | SMITH & NEPHEW COMERCIO DE PRODUTOS MEDICOS LTDA. | 20 |  |  | Material de consumo hospitalar | TNUMM | 01/06/2021 | 0000314603 | TAMPAO NASAL C/BALAO EPISTAXE 5,5CM C/TUBO VENTILACAO IMPREGNADO C/CMC 10UNID.
1900815500 | 80804050266 | RR 750 | 01/06/2021 |  |  | 185,4000 |  | CURATIVO NASAL 7,5CM EPISTAXE RAPID RHINO RR750 C/ 10UN | CURATIVO NASAL 7,5CM EPISTAXE RAPID RHINO RR750 C/ 10UN | CIRURGIA GERAL | MATERIAL DE CONSUMO | TAMPAO NASAL | UN | 13.656.820/0001-88 | SMITH & NEPHEW COMERCIO DE PRODUTOS MEDICOS LTDA. | 20 |  |  | Material de consumo hospitalar | TNUMM | 01/06/2021 | 0000314582 | TAMPAO NASAL C/BALAO EPISTAXE 7,5CM IMPREGNADO C/CMC 10UNID.
1900815519 | 80804050266 | RR 751 | 01/06/2021 |  |  | 185,4000 |  | CURATIVO NASAL 7,5CM EPISTAXE RAPID RHINO TUBO VENTILACAO RR751 C/ 10UN | CURATIVO NASAL 7,5CM EPISTAXE RAPID RHINO TUBO VENTILACAO RR751 C/ 10UN | CIRURGIA GERAL | MATERIAL DE CONSUMO | TAMPAO NASAL | UN | 13.656.820/0001-88 | SMITH & NEPHEW COMERCIO DE PRODUTOS MEDICOS LTDA. | 20 |  |  | Material de consumo hospitalar | TNUMM | 01/06/2021 | 0000314604 | TAMPAO NASAL C/BALAO EPISTAXE 7,5CM C/TUBO VENTILACAO IMPREGNADO C/CMC 10UNID.
1900815527 | 80804050266 | RR 900 | 01/06/2021 |  |  | 414,0000 |  | CURATIVO NASAL 9,0CM DOIS DISPOSITIVOS EPISTAXE RAPID RHINO RR900 C/ 10UN | CURATIVO NASAL 9,0CM DOIS DISPOSITIVOS EPISTAXE RAPID RHINO RR900 C/ 10UN | CIRURGIA GERAL | MATERIAL DE CONSUMO | TAMPAO NASAL | UN | 13.656.820/0001-88 | SMITH & NEPHEW COMERCIO DE PRODUTOS MEDICOS LTDA. | 20 |  |  | Material de consumo hospitalar | TNUMM | 01/06/2021 | 0000314605 | TAMPAO NASAL C/DOIS BALOES EPISTAXE 9,0CM ANTERIOR/POSTERIOR IMPREGNADO C/CMC 10UNID.
1900815535 | 80804050266 | RR 552 | 01/06/2021 |  |  | 268,8000 | SUSPENSA TEMPORARIAMENTE A COMERCIALIZACAO 21/10/22 | CURATIVO NASAL DISPOSITIVO EPISTAXE RAPID RHINO BILATERAL 5,5CM RR 552 | CURATIVO NASAL DISPOSITIVO EPISTAXE RAPID RHINO BILATERAL 5,5CM RR 552 | CIRURGIA GERAL | MATERIAL DE CONSUMO | TAMPAO NASAL | UN | 13.656.820/0001-88 | SMITH & NEPHEW COMERCIO DE PRODUTOS MEDICOS LTDA. | 20 |  |  | Material de consumo hospitalar | TNUMM | 01/06/2021 | 0000314583 | TAMPAO NASAL C/BALAO EPISTAXE 5,5CM IMPREGNADO C/CMC BILATERAL 10UNID.
1900815543 | 80804050266 | RR 752 | 01/06/2021 |  |  | 268,8000 | SUSPENSA TEMPORARIAMENTE A COMERCIALIZACAO 21/10/22 | CURATIVO NASAL DISPOSITIVO EPISTAXE RAPID RHINO BILATERAL 7,5CM RR 752 | CURATIVO NASAL DISPOSITIVO EPISTAXE RAPID RHINO BILATERAL 7,5CM RR 752 | CIRURGIA GERAL | MATERIAL DE CONSUMO | TAMPAO NASAL | UN | 13.656.820/0001-88 | SMITH & NEPHEW COMERCIO DE PRODUTOS MEDICOS LTDA. | 20 |  |  | Material de consumo hospitalar | TNUMM | 01/06/2021 | 0000314584 | TAMPAO NASAL C/BALAO EPISTAXE 7,5CM IMPREGNADO C/CMC BILATERAL 10UNID.
1900815551 | 80804050257 | RR 650 | 01/06/2021 |  |  | 672,0000 |  | CURATIVO NASAL DISSOLVIVEL COM APLICADOR SINU-FOAM RR 650 | CURATIVO NASAL DISSOLVIVEL COM APLICADOR SINU-FOAM RR 650 | CIRURGIA GERAL | MATERIAL DE CONSUMO | TAMPAO NASAL | KIT | 13.656.820/0001-88 | SMITH & NEPHEW COMERCIO DE PRODUTOS MEDICOS LTDA. | 20 |  |  | Material de consumo hospitalar | TNUMM | 01/06/2021 | 0000314590 | CURATIVO NASAL DISSOLVIVEL C/APLICADOR SINU-FOAM COMPOSTO C/CMC 02UNID.
1900815764 | 80381219004 | 0MDD15AD | 01/06/2021 |  |  | 164,4000 |  | CANULA REDONDA CANELADA 15FR 0MDD15AD | CANULA REDONDA CANELADA 15FR 0MDD15AD | CLINICA MEDICA+CIRURGIA TORACICA | MATERIAL DE CONSUMO | DRENO | UN | 73.297.509/0001-11 | BHIO SUPPLY INDUSTRIA E COMERCIO DE EQUIPAMENTOS MEDICOS S/A | 20 |  |  | Material de consumo hospitalar | TNUMM | 01/06/2021 | 0000321579 | CANULA REDONDA CANELADA 15FR | CANULA PARA TROCARTE
1900815772 | 80381219005 | 0MDD15AC | 01/06/2021 |  |  | 164,4000 |  | CANULA REDONDA CANELADA 15FR COM TROCATER 0MDD15AC | CANULA REDONDA CANELADA 15FR COM TROCATER 0MDD15AC | CLINICA MEDICA+CIRURGIA TORACICA | MATERIAL DE CONSUMO | DRENO | UN | 73.297.509/0001-11 | BHIO SUPPLY INDUSTRIA E COMERCIO DE EQUIPAMENTOS MEDICOS S/A | 20 |  |  | Material de consumo hospitalar | TNUMM | 01/06/2021 | 0000321580 | CANULA REDONDA CANELADA 15FR C/TROCATER | CANULA PARA TROCARTE
1900816310 | 81414020001 | 6/60 | 01/06/2021 |  |  | 96,6000 |  | DISPOSITIVO INFUSAO ACCU-CHEK FLEXLINK 6/60 | DISPOSITIVO INFUSAO ACCU-CHEK FLEXLINK 6/60 | ENDOCRINOLOGIA E METABOLOGIA | MATERIAL DE CONSUMO | DISPOSITIVO DE TRANSFERENCIA DE SOLUCOES E IRRIGACAO | UN | 23.552.212/0001-87 | ROCHE DIABETES CARE BRASIL LTDA. | 20 |  |  | Material de consumo hospitalar | TNUMM | 01/06/2021 | NAO POSSUI SIMPRO | NAO POSSUI SIMPRO
1900820962 | 80160840028 | CE1942-NT | 01/06/2021 |  |  | 6,2520 |  | FIO NYLON PRETO 2-0 45CM AGULHA 19MM CE1942-NT C/ 24UN | FIO NYLON PRETO 2-0 45CM AGULHA 19MM CE1942-NT C/ 24UN | CLINICA MEDICA | MATERIAL DE CONSUMO | FIOS E FITAS CIRURGICOS | UN | 04.995.710/0001-50 | ATRAMAT DO BRASIL LTDA | 20 |  |  | Material de consumo hospitalar | TNUMM | 01/06/2021 | 0000174340 | FIO SUTURA NYLON PRETO 2-0 45CM AG.19MM CURV.3/8TRIANG.REVER.CORT.
1900820970 | 10150470397 | L2050H2R | 01/06/2021 | 29/02/2024 | DESCONTINUADO | 7,9800 | DESCONTINUADO 20/10/22 | SONDA FOLEY LATEX SILICONIZADO SISCO 02 VIAS 20FR 30/50ML L2050H2R | SONDA FOLEY LATEX SILICONIZADO SISCO 02 VIAS 20FR 30/50ML L2050H2R | CLINICA MEDICA | MATERIAL DE CONSUMO | SONDA DE FOLEY | UN | 61.418.042/0001-31 | CIRURGICA FERNANDES - COMERCIO DE MATERIAIS CIRURGICOS E HOSPITALARES - SOCIEDADE LIMITADA | 20 |  |  | Material de consumo hospitalar | TNUMM | 01/06/2021 | 0000261910 | SONDA FOLEY LATEX SILICONIZADO 2VIAS 30-50ML NR.20 SISCO
1900820989 | 10150470403 | GC1908B22 | 01/06/2021 |  |  | 1,7444 |  | SONDA NASOGASTRICA GOODCOME LONGA ROXO 22FR 100CM GC1908B22 | SONDA NASOGASTRICA GOODCOME LONGA ROXO 22FR 100CM GC1908B22 | CLINICA MEDICA | MATERIAL DE CONSUMO | SONDA GASTRICA | UN | 61.418.042/0001-31 | CIRURGICA FERNANDES - COMERCIO DE MATERIAIS CIRURGICOS E HOSPITALARES - SOCIEDADE LIMITADA | 20 |  |  | Material de consumo hospitalar | TNUMM | 01/06/2021 | 0000257671 | SONDA ESTOMACAL LONGA 22FR GOODCOME
1900820997 | 80026180029 | LUER LOCK 60ML | 01/06/2021 |  |  | 2,3640 |  | SERINGA DESC SEM AGULHA SR LUER LOCK 60ML | SERINGA DESC SEM AGULHA SR LUER LOCK 60ML | CLINICA MEDICA | MATERIAL DE CONSUMO | SERINGA | UN | 03.426.484/0001-23 | SALDANHA RODRIGUES LTDA | 20 |  |  | Material de consumo hospitalar | TNUMM | 01/06/2021 | 0000295600 | SERINGA 60ML LUER LOCK S/AG.
1900821004 | 81414020001 | 656941001 | 01/06/2021 |  |  | 96,6000 |  | CANULA ACCU CHEK FLEXLINK 6,0MM 0656941001 | CANULA ACCU CHEK FLEXLINK 6,0MM 0656941001 | ENDOCRINOLOGIA E METABOLOGIA | MATERIAL DE CONSUMO | DISPOSITIVO DE MONITORIZACAO INTRA-ABDOMINAL | UN | 23.552.212/0001-87 | ROCHE DIABETES CARE BRASIL LTDA. | 20 |  |  | Material de consumo hospitalar | TNUMM | 01/06/2021 | NAO POSSUI SIMPRO | NAO POSSUI SIMPRO
1900821012 | 80245210246 | 266115 | 01/06/2021 |  |  | 1,3200 |  | SONDA URETRAL NUMERO 04 266115 | SONDA URETRAL NUMERO 04 266115 | CLINICA MEDICA | MATERIAL DE CONSUMO | SONDA URETRAL/URETERAL | UN | 82.641.325/0001-18 | CREMER S/A | 20 |  |  | Material de consumo hospitalar | TNUMM | 01/06/2021 | NAO POSSUI SIMPRO | NAO POSSUI SIMPRO
1900821020 | 80190770002 | 50UN | 01/06/2021 |  |  | 3,5278 |  | TIRA TESTE GLICOSE SANGUE CONTOUR PLUS C/ 50UN | TIRA TESTE GLICOSE SANGUE CONTOUR PLUS C/ 50UN | CLINICA MEDICA | MATERIAL DE CONSUMO | TIRA TESTE | UN | 03.612.312/0001-44 | NUTRIPORT COMERCIAL LTDA | 20 |  |  | Material de consumo hospitalar | TNUMM | 01/06/2021 | NAO POSSUI SIMPRO | NAO POSSUI SIMPRO
1900821039 | 80171530079 | 11353.1 | 01/06/2021 |  |  | 598,5360 |  | MASCARA TERAPIA DO SONO NASAL CIRRI PEQUENO 95,6X77,9X72,3MM 11353.1 | MASCARA TERAPIA DO SONO NASAL CIRRI PEQUENO 95,6X77,9X72,3MM 11353.1 | CLINICA MEDICA | MATERIAL DE CONSUMO | MASCARAS | UN | 05.416.754/0001-40 | MAKE LINE COMERCIAL LTDA ME | 20 |  |  | Material de consumo hospitalar | TNUMM | 01/06/2021 | NAO POSSUI SIMPRO | NAO POSSUI SIMPRO
1900821047 | 10330669087 | 0415101 | 01/06/2021 |  |  | 7,8600 |  | EQUIPO MICROGOTAS BURETA CAMARA 150ML 0415101 | EQUIPO MICROGOTAS BURETA CAMARA 150ML 0415101 | CLINICA MEDICA | MATERIAL DE CONSUMO | EQUIPO | UN | 01.057.428/0001-33 | DESCARPACK DESCARTAVEIS DO BRASIL LTDA | 20 |  |  | Material de consumo hospitalar | TNUMM | 01/06/2021 | 0000302765 | EQUIPO BURETA MICRO GRADUADA 150ML C/RESPIRO FILTRO INJ.LATERAL REG.FLUXO/LOCK.TUBO 1,50CM
1900821055 | 80117580637 | 112482-000090 | 01/06/2021 |  |  | 11,7960 |  | TUBO ENDOTRAQUEAL AGT COM BALAO ORAL NASAL 9,0MM 112482-000090 | TUBO ENDOTRAQUEAL AGT COM BALAO ORAL NASAL 9,0MM 112482-000090 | CIRURGIA GERAL | MATERIAL DE CONSUMO | CANULA/TUBO ENDOTRAQUEAL | UN | 04.967.408/0001-98 | EMERGO BRAZIL IMPORT IMPORTACAO E DISTRIBUICAO DE PRODUTOS MEDICOS HOSPITALARES LTDA | 20 |  |  | Material de consumo hospitalar | TNUMM | 01/06/2021 | EM ANALISE | EM ANALISE
1900821063 | 10132590025 | PC122X | 01/06/2021 | 31/10/2023 | REGISTRO CANCELADO ANVISA | 14,5800 | REGISTRO CANCELADO ANVISA 15/05/22 | FIO CATGUT SIMPLES QUALTRUSS 2-0 70CM COM AGULHA 31MM 03/08 PC112X | FIO CATGUT SIMPLES QUALTRUSS 2-0 70CM COM AGULHA 31MM 03/08 PC112X | CLINICA MEDICA | MATERIAL DE CONSUMO | FIOS E FITAS CIRURGICOS | UN | 54.516.661/0001-01 | JOHNSON & JOHNSON DO BRASIL INDUSTRIA E COMERCIO DE PRODUTOS PARA SAUDE LTDA | 20 |  |  | Material de consumo hospitalar | TNUMM | 01/06/2021 | NAO POSSUI SIMPRO | NAO POSSUI SIMPRO
1900821071 | 10132590025 | CC122X | 01/06/2021 | 31/10/2023 | REGISTRO CANCELADO ANVISA | 6,3960 | REGISTRO CANCELADO ANVISA 15/05/22 | FIO CATGUT CROMADO QUALTRUSS 4-0 70CM COM AGULHA 22MM CC122X | FIO CATGUT CROMADO QUALTRUSS 4-0 70CM COM AGULHA 22MM CC122X | CLINICA MEDICA | MATERIAL DE CONSUMO | FIOS E FITAS CIRURGICOS | UN | 54.516.661/0001-01 | JOHNSON & JOHNSON DO BRASIL INDUSTRIA E COMERCIO DE PRODUTOS PARA SAUDE LTDA | 20 |  |  | Material de consumo hospitalar | TNUMM | 01/06/2021 | NAO POSSUI SIMPRO | NAO POSSUI SIMPRO
1900821080 | 10132590025 | CC128X | 01/06/2021 | 31/10/2023 | REGISTRO CANCELADO ANVISA | 4,6320 | REGISTRO CANCELADO ANVISA 15/05/22 | FIO CATGUT CROMADO QUALTRUSS 1-0 70CM COM AGULGA 40MM 01/02 CC128X | FIO CATGUT CROMADO QUALTRUSS 1-0 70CM COM AGULGA 40MM 01/02 CC128X | CLINICA MEDICA | MATERIAL DE CONSUMO | FIOS E FITAS CIRURGICOS | UN | 54.516.661/0001-01 | JOHNSON & JOHNSON DO BRASIL INDUSTRIA E COMERCIO DE PRODUTOS PARA SAUDE LTDA | 20 |  |  | Material de consumo hospitalar | TNUMM | 01/06/2021 | NAO POSSUI SIMPRO | NAO POSSUI SIMPRO
1900821098 | 10326400038 | 11906 | 01/06/2021 |  |  | 78,0600 |  | BARREIRA CERAPLUS SOFT CONVEXA COM ADESIVO FLANGE FLOTANTE 57MM PRE CORTE 32MM 11906 | BARREIRA CERAPLUS SOFT CONVEXA COM ADESIVO FLANGE FLOTANTE 57MM PRE CORTE 32MM 11906 | CLINICA MEDICA | MATERIAL DE CONSUMO | ACESSORIO DE OSTOMIA | UN | 00.938.703/0001-65 | HOLLISTER DO BRASIL LTDA | 20 |  |  | Material de consumo hospitalar | TNUMM | 01/06/2021 | 0000320722 | BARREIRA CERAPLUS SOFT CONVEXA FLANGE FLOTANTE 57MM PRE-CORTE 32MM C/ADESIVO
1900821101 | 10326400038 | 11905 | 01/06/2021 |  |  | 78,0600 |  | BARREIRA CERAPLUS SOFT CONVEXA COM ADESIVO FLANGE FLOTANTE 57MM PRE CORTE 29MM 11905 | BARREIRA CERAPLUS SOFT CONVEXA COM ADESIVO FLANGE FLOTANTE 57MM PRE CORTE 29MM 11905 | CLINICA MEDICA | MATERIAL DE CONSUMO | ACESSORIO DE OSTOMIA | UN | 00.938.703/0001-65 | HOLLISTER DO BRASIL LTDA | 20 |  |  | Material de consumo hospitalar | TNUMM | 01/06/2021 | 0000320721 | BARREIRA CERAPLUS SOFT CONVEXA FLANGE FLOTANTE 57MM PRE-CORTE 29MM C/ADESIVO
1900821110 | 10326400038 | 11904 | 01/06/2021 |  |  | 48,6000 |  | BARREIRA CERAPLUS SOFT CONVEXA COM ADESIVO FLANGE FLOTANTE 44MM PRE CORTE 25MM 11904 | BARREIRA CERAPLUS SOFT CONVEXA COM ADESIVO FLANGE FLOTANTE 44MM PRE CORTE 25MM 11904 | CLINICA MEDICA | MATERIAL DE CONSUMO | ACESSORIO DE OSTOMIA | UN | 00.938.703/0001-65 | HOLLISTER DO BRASIL LTDA | 20 |  |  | Material de consumo hospitalar | TNUMM | 01/06/2021 | 0000320720 | BARREIRA CERAPLUS SOFT CONVEXA FLANGE FLOTANTE 44MM PRE-CORTE 25MM C/ADESIVO
1900821128 | 10326400038 | 11903 | 01/06/2021 |  |  | 48,6000 |  | BARREIRA CERAPLUS SOFT CONVEXA COM ADESIVO FLANGE FLOTANTE 44MM PRE CORTE 22MM 11903 | BARREIRA CERAPLUS SOFT CONVEXA COM ADESIVO FLANGE FLOTANTE 44MM PRE CORTE 22MM 11903 | CLINICA MEDICA | MATERIAL DE CONSUMO | ACESSORIO DE OSTOMIA | UN | 00.938.703/0001-65 | HOLLISTER DO BRASIL LTDA | 20 |  |  | Material de consumo hospitalar | TNUMM | 01/06/2021 | 0000320719 | BARREIRA CERAPLUS SOFT CONVEXA FLANGE FLOTANTE 44MM PRE-CORTE 22MM C/ADESIVO
1900821136 | 10326400038 | 11704 | 01/06/2021 |  |  | 81,5760 |  | BARREIRA CERAPLUS SOFT CONVEXA COM ADESIVO FLANGE FLOTANTE 70MM RECORTAVEL 13-51MM 11704 | BARREIRA CERAPLUS SOFT CONVEXA COM ADESIVO FLANGE FLOTANTE 70MM RECORTAVEL 13-51MM 11704 | CLINICA MEDICA | MATERIAL DE CONSUMO | ACESSORIO DE OSTOMIA | UN | 00.938.703/0001-65 | HOLLISTER DO BRASIL LTDA | 20 |  |  | Material de consumo hospitalar | TNUMM | 01/06/2021 | 0000320725 | BARREIRA CERAPLUS SOFT CONVEXA FLANGE FLOTANTE 70MM RECORTAVEL 13-51MM C/ADESIVO
1900821144 | 10326400038 | 11703 | 01/06/2021 |  |  | 78,0600 |  | BARREIRA CERAPLUS SOFT CONVEXA COM ADESIVO FLANGE FLOTANTE 57MM RECORTAVEL 13-38MM 11703 | BARREIRA CERAPLUS SOFT CONVEXA COM ADESIVO FLANGE FLOTANTE 57MM RECORTAVEL 13-38MM 11703 | CLINICA MEDICA | MATERIAL DE CONSUMO | ACESSORIO DE OSTOMIA | UN | 00.938.703/0001-65 | HOLLISTER DO BRASIL LTDA | 20 |  |  | Material de consumo hospitalar | TNUMM | 01/06/2021 | 0000320724 | BARREIRA CERAPLUS SOFT CONVEXA FLANGE FLOTANTE 57MM RECORTAVEL 13-38MM C/ADESIVO
1900821152 | 10326400038 | 11702 | 01/06/2021 |  |  | 48,6000 |  | BARREIRA CERAPLUS SOFT CONVEXA COM ADESIVO FLANGE FLOTANTE 44MM RECORTAVEL 13-25MM 11702 | BARREIRA CERAPLUS SOFT CONVEXA COM ADESIVO FLANGE FLOTANTE 44MM RECORTAVEL 13-25MM 11702 | CLINICA MEDICA | MATERIAL DE CONSUMO | ACESSORIO DE OSTOMIA | UN | 00.938.703/0001-65 | HOLLISTER DO BRASIL LTDA | 20 |  |  | Material de consumo hospitalar | TNUMM | 01/06/2021 | 0000320723 | BARREIRA CERAPLUS SOFT CONVEXA FLANGE FLOTANTE 44MM RECORTAVEL 13-25MM C/ADESIVO
1900821160 | 80026180038 | 10ML | 01/06/2021 |  |  | 0,7800 |  | SERINGA ALIMENTACAO ORAL ENTERAL DESC 10ML | SERINGA ALIMENTACAO ORAL ENTERAL DESC 10ML | CLINICA MEDICA | MATERIAL DE CONSUMO | SERINGA | UN | 03.426.484/0001-23 | SALDANHA RODRIGUES LTDA | 20 |  |  | Material de consumo hospitalar | TNUMM | 01/06/2021 | 0000175081 | SERINGA 10ML ENTERAL
1900821179 | ISENTO | PREMIUM CARE RN | 01/06/2021 |  |  | 0,9346 |  | FRALDA PAMPERS PREMIUM CARE RN C/ 20UN | FRALDA PAMPERS PREMIUM CARE RN C/ 20UN | CLINICA MEDICA | MATERIAL DE CONSUMO | FRALDA | UN | 67.712.562/0017-04 | PROCTER & GAMBLE HIGIENE E COSMETICOS LTDA | 20 |  |  | Material de consumo hospitalar | TNUMM | 01/06/2021 | NAO POSSUI SIMPRO | NAO POSSUI SIMPRO
1900821187 | 10252420009 | 2519G | 01/06/2021 | 30/04/2023 | REGISTRO CANCELADO ANVISA | 1,4280 | REGISTRO CANCELADO ANVISA 03/11/21 | SONDA NASOGASTRICA LONGA 22 2519G | SONDA NASOGASTRICA LONGA 22 2519G | GASTROENTEROLOGIA | MATERIAL DE CONSUMO | SONDA GASTRICA | UN | 60.383.338/0001-00 | EMBRAMED INDUSTRIA E COMERCIO DE PRODUTOS HOSPITALARES LTDA | 20 |  |  | Material de consumo hospitalar | TNUMM | 01/06/2021 | NAO POSSUI SIMPRO | NAO POSSUI SIMPRO
1900821195 | 80317510047 | 115117 | 01/06/2021 |  |  | 14,8800 |  | EQUIPO GRAVITACIONAL LL AIR FILTRO 15UM INJETOR RETRATIL LUER LOCK ELIMINADOR AR 240CM 115117 | EQUIPO GRAVITACIONAL LL AIR FILTRO 15UM INJETOR RETRATIL LUER LOCK ELIMINADOR AR 240CM 115117 | CLINICA MEDICA | MATERIAL DE CONSUMO | EQUIPO | UN | 07.066.138/0001-32 | LIGA-LIFE INDUSTRIA E COMERCIO DE MATERIAL HOSPITALAR LTDA | 20 |  |  | Material de consumo hospitalar | TNUMM | 01/06/2021 | 0000295783 | EQUIPO GRAVITACIONAL LL AIR FILTRO 15MICRA INJ.RETRATIL LUER LOCK ELIM.AR 240CM
1900930040 | ISENTO | G/EG | 02/08/2021 |  |  | 3,1612 |  | ROUPA INTIMA INCONTINECIA DESC BIGFRAL PANTS PREMIUN G/EG C/ 16UN | ROUPA INTIMA INCONTINECIA DESC BIGFRAL PANTS PREMIUN G/EG C/ 16UN | CLINICA MEDICA | MATERIAL DE CONSUMO | FRALDA | UN | 22.010.816/0001-39 | ACTIVE INDUSTRIA DE COSMETICOS S.A. | 20 |  |  | Material de consumo hospitalar | TNUMM | 02/08/2021 | NAO POSSUI SIMPRO | NAO POSSUI SIMPRO
1900930202 | 10216350058 | 2155 | 02/08/2021 | 28/02/2023 | DESCONTINUADO | 6,8400 | DESCONTINUADO 23/09/21 | CATETER DRENAGEM RADIOPACO DRENOZAM 32MM 2155 | CATETER DRENAGEM RADIOPACO DRENOZAM 32MM 2155 | CLINICA MEDICA | MATERIAL DE CONSUMO | DRENO | UN | 30.450.803/0001-09 | ZAMMI INSTRUMENTAL EIRELI | 20 |  |  | Material de consumo hospitalar | TNUMM | 02/08/2021 | NAO POSSUI SIMPRO | NAO POSSUI SIMPRO
1900930210 | 10216350058 | 2145 | 02/08/2021 | 28/02/2023 | DESCONTINUADO | 6,8400 | DESCONTINUADO 23/09/21 | CATETER DRENAGEM RADIOPACO DRENOZAM 28MM 2145 | CATETER DRENAGEM RADIOPACO DRENOZAM 28MM 2145 | CLINICA MEDICA | MATERIAL DE CONSUMO | DRENO | UN | 30.450.803/0001-09 | ZAMMI INSTRUMENTAL EIRELI | 20 |  |  | Material de consumo hospitalar | TNUMM | 02/08/2021 | NAO POSSUI SIMPRO | NAO POSSUI SIMPRO
1900930229 | 10216350058 | 2125 | 02/08/2021 | 28/02/2023 | DESCONTINUADO | 6,8400 | DESCONTINUADO 23/09/21 | CATETER DRENAGEM RADIOPACO DRENOZAM 20MM 2125 | CATETER DRENAGEM RADIOPACO DRENOZAM 20MM 2125 | CLINICA MEDICA | MATERIAL DE CONSUMO | DRENO | UN | 30.450.803/0001-09 | ZAMMI INSTRUMENTAL EIRELI | 20 |  |  | Material de consumo hospitalar | TNUMM | 02/08/2021 | NAO POSSUI SIMPRO | NAO POSSUI SIMPRO
1900932175 | 10234400298 | IOB-021S | 02/08/2021 |  |  | 52,8000 |  | MANTA TERMICA COBERTURA SUPERIOR CGH ACTIWARM EXTRAGRANDE IOB-021S | MANTA TERMICA COBERTURA SUPERIOR CGH ACTIWARM EXTRAGRANDE IOB-021S | CLINICA MEDICA | MATERIAL DE CONSUMO | MANTA TERMICA | UN | 40.175.705/0001-64 | CEI COMERCIO EXPORTACAO IMPORTACAO DE MATERIAL MEDICO LTDA | 20 |  |  | Material de consumo hospitalar | TNUMM | 02/08/2021 | 0000318802 | MANTA COBERTURA SUPERIOR XG.CGH ACTI WARM
1900932191 | 10132590031 | PC122X | 02/08/2021 | 31/10/2023 | REGISTRO CANCELADO ANVISA | 11,6040 | REGISTRO CANCELADO ANVISA 15/05/22 | FIO CATGUT SIMPLES QUALTRUSS 4-0 70CM COM AGULHA 22MM PC122X | FIO CATGUT SIMPLES QUALTRUSS 4-0 70CM COM AGULHA 22MM PC122X | CLINICA MEDICA | MATERIAL DE CONSUMO | FIOS E FITAS CIRURGICOS | UN | 54.516.661/0001-01 | JOHNSON & JOHNSON DO BRASIL INDUSTRIA E COMERCIO DE PRODUTOS PARA SAUDE LTDA | 20 |  |  | Material de consumo hospitalar | TNUMM | 02/08/2021 | NAO POSSUI SIMPRO | NAO POSSUI SIMPRO
1900932205 | 10150470476 | 60201003 | 02/08/2021 |  |  | 20,4000 |  | DRENO SUCCAO CAPILAR PENROSE WELL LEAD 03FR 10MM 60201003 | DRENO SUCCAO CAPILAR PENROSE WELL LEAD 03FR 10MM 60201003 | CLINICA MEDICA+CIRURGIA TORACICA | MATERIAL DE CONSUMO | DRENO | UN | 61.418.042/0001-31 | CIRURGICA FERNANDES - COMERCIO DE MATERIAIS CIRURGICOS E HOSPITALARES - SOCIEDADE LIMITADA | 20 |  |  | Material de consumo hospitalar | TNUMM | 02/08/2021 | 0000291343 | DRENO SUCCAO PENROSE SILICONE NR.03 10MMX30CM WELL LEAD
1900932213 | 10330669069 | LUER LOCK 60ML | 02/08/2021 |  |  | 6,4800 |  | SERINGA DESC SEM AGULHA DESCARPACK V LUER LOCK 60ML | SERINGA DESC SEM AGULHA DESCARPACK V LUER LOCK 60ML | CLINICA MEDICA | MATERIAL DE CONSUMO | SERINGA | UN | 01.057.428/0001-33 | DESCARPACK DESCARTAVEIS DO BRASIL LTDA | 20 |  |  | Material de consumo hospitalar | TNUMM | 02/08/2021 | 0000162024 | SERINGA DESC.60ML S/AG.BICO LOCK
1900932221 | 10430310096 | 46747/17745 | 02/08/2021 |  |  | 43,2000 |  | PLACA BASE CONVEX ALTERNA FLANGE 40MM PRE CORTADA 21MM ESTOMIA 46747/17745 | PLACA BASE CONVEX ALTERNA FLANGE 40MM PRE CORTADA 21MM ESTOMIA 46747/17745 | CLINICA MEDICA | MATERIAL DE CONSUMO | ACESSORIO DE OSTOMIA | UN | 02.794.555/0003-40 | COLOPLAST DO BRASIL LTDA | 20 |  |  | Material de consumo hospitalar | TNUMM | 02/08/2021 | NAO POSSUI SIMPRO | NAO POSSUI SIMPRO
1900932230 | 81125480002 | 30-058 | 02/08/2021 |  |  | 63,4800 |  | COMPRESSA ABSORVENTE NEURO SPONGE PATTIE 19X19MM 30-058 | COMPRESSA ABSORVENTE NEURO SPONGE PATTIE 19X19MM 30-058 | NEUROCIRURGIA+NEUROLOGIA | MATERIAL DE CONSUMO | COMPRESSA NEUROCIRURGICA | PC | 17.524.415/0001-67 | DEROYAL DISTRIBUIDORA, IMPORTADORA E EXPORTADORA DE PRODUTOS PARA A SAUDE LTDA | 20 |  |  | Material de consumo hospitalar | TNUMM | 02/08/2021 | 0000278631 | COMPRESSA ABSORVENTE NEURO SPONGE PATTIE 19X19MM 20PCTS C/10UNID.EST.
1900932248 | 10312210035 | CH-13 | 02/08/2021 |  |  | 19,2000 |  | CONECTOR EQUIPO CLAVE DISPOSITIVO ACESSO CH13 | CONECTOR EQUIPO CLAVE DISPOSITIVO ACESSO CH13 | CLINICA MEDICA | MATERIAL DE CONSUMO | DISPOSITIVO DE TRANSFERENCIA DE SOLUCOES E IRRIGACAO | UN | 67.630.541/0001-74 | MEDCORP HOSPITALAR LTDA | 20 |  |  | Material de consumo hospitalar | TNUMM | 02/08/2021 | 0000151029 | CONECTOR EQUIPO CLAVE C/DISP.ACESSO/ADAPT.DRY SPIKE/PTA.USO UNICO
1900932256 | 8003400060 | FP0048 | 02/08/2021 |  |  | 1,6800 |  | TALA METALICA COM ESPUMA 26X250CM FP0048 | TALA METALICA COM ESPUMA 26X250CM FP0048 | ORTOPEDIA E TRAUMATOLOGIA | MATERIAL DE CONSUMO | TALA | UN | 02.881.877/0001-64 | POLAR FIX INDUSTRIA E COMERCIO DE PRODUTOS HOSPITALARES LTDA | 20 |  |  | Material de consumo hospitalar | TNUMM | 02/08/2021 | 0000074113 | TALA METALICA 26X250MM
1900932272 | 80145110239 | 7751943SA | 02/08/2021 |  |  | 12,0000 |  | EQUIPO BOMBA ENTERAL APPLIX SMART VISION EASYBAG 7751943SA | EQUIPO BOMBA ENTERAL APPLIX SMART VISION EASYBAG 7751943SA | CLINICA MEDICA | MATERIAL DE CONSUMO | EQUIPO | UN | 49.324.221/0001-04 | FRESENIUS KABI BRASIL LTDA | 20 |  |  | Material de consumo hospitalar | TNUMM | 02/08/2021 | 0000320180 | EQUIPO P/BOMBA ENTERAL APPLIX SMART/VISION EASYBAG TRANSITION
1900932280 | 10207820017 | FEDU2 | 02/08/2021 |  |  | 2,4028 |  | EXTENSAO DRENAGEM URINARIA 150CM FEDU2 | EXTENSAO DRENAGEM URINARIA 150CM FEDU2 | CLINICA MEDICA | MATERIAL DE CONSUMO | EXTENSOR | UN | 59.556.621/0001-07 | MARK MED INDUSTRIA E COMERCIO LTDA | 20 |  |  | Material de consumo hospitalar | TNUMM | 02/08/2021 | 0000161852 | EXTENSAO P/DREN.URINARIA 1,5MT 10UNID.
1900932302 | 10229650039 | FC 0500 | 02/08/2021 |  |  | 23,9760 |  | FRASCO COLETOR DRENAGEM VIAS AEREAS LAC MEDIAL 500ML FC 0500 | FRASCO COLETOR DRENAGEM VIAS AEREAS LAC MEDIAL 500ML FC 0500 | CLINICA MEDICA | MATERIAL DE CONSUMO | COLETOR DE FLUIDOS | UN | 47.193.115/0001-03 | CIRURGICA BRASIL COMERCIAL E IMPORTADORA LTDA | 20 |  |  | Material de consumo hospitalar | TNUMM | 02/08/2021 | NAO POSSUI SIMPRO | NAO POSSUI SIMPRO
1900932310 | 10229650039 | FC 1000 | 02/08/2021 |  |  | 27,9960 |  | FRASCO COLETOR DRENAGEM VIAS AEREAS LAC MEDIAL 1000ML FC 1000 | FRASCO COLETOR DRENAGEM VIAS AEREAS LAC MEDIAL 1000ML FC 1000 | CLINICA MEDICA | MATERIAL DE CONSUMO | COLETOR DE FLUIDOS | UN | 47.193.115/0001-03 | CIRURGICA BRASIL COMERCIAL E IMPORTADORA LTDA | 20 |  |  | Material de consumo hospitalar | TNUMM | 02/08/2021 | NAO POSSUI SIMPRO | NAO POSSUI SIMPRO
1900932353 | 10349000305 | VLOCLO0803 | 02/08/2021 |  |  | 222,4800 |  | FIO V-LOC 180 VERDE 4-0 15 COM AGULHA 1,7CM VLOCLO0803 | FIO V-LOC 180 VERDE 4-0 15 COM AGULHA 1,7CM VLOCLO0803 | CLINICA MEDICA | MATERIAL DE CONSUMO | FIOS E FITAS CIRURGICOS | UN | 01.645.409/0001-28 | AUTO SUTURE DO BRASIL LTDA | 20 |  |  | Material de consumo hospitalar | TNUMM | 02/08/2021 | NAO POSSUI SIMPRO | NAO POSSUI SIMPRO
1900932361 | 10430310029 | 17829/14308 | 02/08/2021 |  |  | 31,2000 |  | PLACA BASE OSTOMIA EASIFLEX PEDIATRICA RECORTAVEL 27MM FLANGE 35MM 17829/14308 | PLACA BASE OSTOMIA EASIFLEX PEDIATRICA RECORTAVEL 27MM FLANGE 35MM 17829/14308 | CLINICA MEDICA | MATERIAL DE CONSUMO | BOLSA COLETORA | UN | 02.794.555/0003-40 | COLOPLAST DO BRASIL LTDA | 20 |  |  | Material de consumo hospitalar | TNUMM | 02/08/2021 | EM ANALISE | EM ANALISE
1900932370 | 80163570037 | 10315301 | 02/08/2021 |  |  | 3,9276 |  | EQUIPO INFUSAO MACRO FLEX FOTOSSENSIVEL LUER SPLIP 150CM 10315301 | EQUIPO INFUSAO MACRO FLEX FOTOSSENSIVEL LUER SPLIP 150CM 10315301 | CLINICA MEDICA | MATERIAL DE CONSUMO | EQUIPO | UN | 05.150.338/0001-43 | MEDSONDA IND E COM DE PRODUTOS HOSPITALARES DESCARTAVEIS LTDA | 20 |  |  | Material de consumo hospitalar | TNUMM | 02/08/2021 | 0000304024 | EQUIPO MACRO FLEXIVEL FOTOSSENSIVEL C/INJ.LATERAL CONECTOR LUER SLIP
1900932400 | 10150470363 | 571.21.000 | 02/08/2021 |  |  | 26,3312 |  | SONDA T WELL LEAD KEHR 10FR 571.21.000 | SONDA T WELL LEAD KEHR 10FR 571.21.000 | CLINICA MEDICA | MATERIAL DE CONSUMO | DRENO | UN | 61.418.042/0001-31 | CIRURGICA FERNANDES - COMERCIO DE MATERIAIS CIRURGICOS E HOSPITALARES - SOCIEDADE LIMITADA | 20 |  |  | Material de consumo hospitalar | TNUMM | 02/08/2021 | 0000288323 | DRENO TB.T KEHR 10FR WELL LEAD
1900932418 | 10150470399 | 210.30.060 | 02/08/2021 |  |  | 59,2457 |  | SONDA ENDOTRAQUEAL ASPIRACAO SUPRA CUFF WELL LEAD 6,0MM 21030060 | SONDA ENDOTRAQUEAL ASPIRACAO SUPRA CUFF WELL LEAD 6,0MM 21030060 | CIRURGIA GERAL | MATERIAL DE CONSUMO | CANULA/TUBO ENDOTRAQUEAL | UN | 61.418.042/0001-31 | CIRURGICA FERNANDES - COMERCIO DE MATERIAIS CIRURGICOS E HOSPITALARES - SOCIEDADE LIMITADA | 20 |  |  | Material de consumo hospitalar | TNUMM | 02/08/2021 | 0000291334 | SONDA ENDOTRAQUEAL ASPIRACAO SUPRA CUFF 6,0MM WELL LEAD
1900932426 | 10150470492 | LB131005 | 02/08/2021 |  |  | 36,2057 |  | MASCARA OXIGENIO ALTA CONCENTRACAO FOYOMED ADULTO RESERVATORIO 1000CC LB131005 | MASCARA OXIGENIO ALTA CONCENTRACAO FOYOMED ADULTO RESERVATORIO 1000CC LB131005 | CLINICA MEDICA | MATERIAL DE CONSUMO | MASCARAS | UN | 61.418.042/0001-31 | CIRURGICA FERNANDES - COMERCIO DE MATERIAIS CIRURGICOS E HOSPITALARES - SOCIEDADE LIMITADA | 20 |  |  | Material de consumo hospitalar | TNUMM | 02/08/2021 | 0000292273 | MASCARA ALTA CONCENTRACAO ADU.FOYOMED
1900932434 | 80110080014 | 09 FIOS 7,5X7,5CM C/ 10UN | 02/08/2021 |  |  | 0,7800 |  | COMPRESSA GAZE ESTERIL 09 FIOS 7,5X7,5CM C/ 10UN | COMPRESSA GAZE ESTERIL 09 FIOS 7,5X7,5CM C/ 10UN | CLINICA MEDICA | MATERIAL DE CONSUMO | GAZE | PC | 02.419.624/0001-73 | REAL MINAS TEXTIL INDUSTRIA E COMERCIO | 20 |  |  | Material de consumo hospitalar | TNUMM | 02/08/2021 | 0000296464 | COMPRESSA GAZE 7,5X7,5CM 9FIOS EST.10UNID.(EMB.INDIV.)
1900932442 | 10369460137 | 653 | 02/08/2021 |  |  | 6,6000 |  | TUBO ENDOTRAQUEAL COM BALAO SOLIDOR 10MM 653 | TUBO ENDOTRAQUEAL COM BALAO SOLIDOR 10MM 653 | CIRURGIA GERAL | MATERIAL DE CONSUMO | CANULA/TUBO ENDOTRAQUEAL | UN | 01.005.728/0001-79 | LABOR IMPORT COMERCIAL IMPORTADORA E EXPORTADORA LTDA | 20 |  |  | Material de consumo hospitalar | TNUMM | 02/08/2021 | 0000300656 | TUBO ENDOTRAQUEAL NR.10,0 C/BALAO 10UNID.DESC.
1900932450 | 10150470568 | MDLINS-10-2613 | 02/08/2021 |  |  | 0,4320 |  | SERINGA INSULINA DESC COM AGULHA ACOPLADA SPLIT WILTEX 1,0ML 13X0,45MMX26G MDLINS-10-2613 | SERINGA INSULINA DESC COM AGULHA ACOPLADA SPLIT WILTEX 1,0ML 13X0,45MMX26G MDLINS-10-2613 | CLINICA MEDICA | MATERIAL DE CONSUMO | SERINGA | UN | 61.418.042/0001-31 | CIRURGICA FERNANDES - COMERCIO DE MATERIAIS CIRURGICOS E HOSPITALARES - SOCIEDADE LIMITADA | 20 |  |  | Material de consumo hospitalar | TNUMM | 02/08/2021 | 0000309545 | SERINGA INSULINA 1ML C/ AG.WILTEX 13X0,45MM DESC.
1900932469 | 10150470568 | MDLINS- 10-2713 | 02/08/2021 |  |  | 1,2013 |  | SERINGA INSULINA DESC COM AGULHA ACOPLADA SPLIT WILTEX 1,0ML 13X0,40MMX27G MDLINS-10-2713 | SERINGA INSULINA DESC COM AGULHA ACOPLADA SPLIT WILTEX 1,0ML 13X0,40MMX27G MDLINS-10-2713 | CLINICA MEDICA | MATERIAL DE CONSUMO | SERINGA | UN | 61.418.042/0001-31 | CIRURGICA FERNANDES - COMERCIO DE MATERIAIS CIRURGICOS E HOSPITALARES - SOCIEDADE LIMITADA | 20 |  |  | Material de consumo hospitalar | TNUMM | 02/08/2021 | 0000309546 | SERINGA INSULINA 1ML C/ AG.WILTEX 13X0,40MM DESC.
1900932477 | 81855830016 | 79105-00001-00 | 02/08/2021 |  |  | 0,1416 |  | COMPRESSA CAMPO OPERATORIO 23X25CM 79105-00001-00 C/ 50UN | COMPRESSA CAMPO OPERATORIO 23X25CM 79105-00001-00 C/ 50UN | CIRURGIA GERAL | MATERIAL DE CONSUMO | COMPRESSA | UN | 33.839.828/0001-97 | NEVE PREMIUM INDUSTRIA E COMERCIO DE PRODUTOS CIRURGICOS LTDA | 20 |  |  | Material de consumo hospitalar | TNUMM | 02/08/2021 | 0000313214 | COMPRESSA CAMPO OPERATORIO 23X25CM CIRURGICO 50UNID.
1900932485 | 10154450076 | PS111BA | 02/08/2021 |  |  | 36,6000 |  | BOLSA SANGUE SIMPLES CPDA-1 PS111BA | BOLSA SANGUE SIMPLES CPDA-1 PS111BA | HEMATOLOGIA E HEMOTERAPIA | MATERIAL DE CONSUMO | BOLSA DE SANGUE | UN | 49.601.107/0001-84 | FRESENIUS HEMOCARE BRASIL LTDA | 20 |  |  | Material de consumo hospitalar | TNUMM | 02/08/2021 | 0000490006 | BOLSA SIMPLES P/COLETA CPDA-1
1900932507 | ISENTO | 1222LFT | 02/08/2021 |  |  | 0,0150 |  | FITA AUTOCLAVE 19MMX30M 1222LFT | FITA AUTOCLAVE 19MMX30M 1222LFT | CLINICA MEDICA | MATERIAL DE CONSUMO | ESPARADRAPOS E FITAS ADESIVAS | CM | 45.985.371/0001-08 | 3M DO BRASIL LTDA | 20 |  |  | Material de consumo hospitalar | TNUMM | 02/08/2021 | 0007520057 | FITA INDICADORA AUTOCLAVE 19MMX30MT EMB.TEC.ROLO
1900932515 | 10150470357 | HB24C | 02/08/2021 |  |  | 0,6600 |  | LAMINA BISTURI DESC WILTEX PLUS 24C HB24C C/ 100UN | LAMINA BISTURI DESC WILTEX PLUS 24C HB24C C/ 100UN | CLINICA MEDICA | MATERIAL DE CONSUMO | LAMINA DE BISTURI | UN | 61.418.042/0001-31 | CIRURGICA FERNANDES - COMERCIO DE MATERIAIS CIRURGICOS E HOSPITALARES - SOCIEDADE LIMITADA | 20 |  |  | Material de consumo hospitalar | TNUMM | 02/08/2021 | NAO POSSUI SIMPRO | NAO POSSUI SIMPRO
1900932523 | 10150470357 | HB24 | 02/08/2021 |  |  | 0,8886 |  | LAMINA BISTURI DESC WILTEX PLUS 24 HB24 C/ 100UN | LAMINA BISTURI DESC WILTEX PLUS 24 HB24 C/ 100UN | CLINICA MEDICA | MATERIAL DE CONSUMO | LAMINA DE BISTURI | UN | 61.418.042/0001-31 | CIRURGICA FERNANDES - COMERCIO DE MATERIAIS CIRURGICOS E HOSPITALARES - SOCIEDADE LIMITADA | 20 |  |  | Material de consumo hospitalar | TNUMM | 02/08/2021 | 0000081639 | LAMINA BISTURI EST.NR.24 100UNID.WILTEX PLUS
1900932531 | 10150470357 | HB23 | 02/08/2021 |  |  | 0,8886 |  | LAMINA BISTURI DESC WILTEX PLUS 23 HB23 C/ 100UN | LAMINA BISTURI DESC WILTEX PLUS 23 HB23 C/ 100UN | CLINICA MEDICA | MATERIAL DE CONSUMO | LAMINA DE BISTURI | UN | 61.418.042/0001-31 | CIRURGICA FERNANDES - COMERCIO DE MATERIAIS CIRURGICOS E HOSPITALARES - SOCIEDADE LIMITADA | 20 |  |  | Material de consumo hospitalar | TNUMM | 02/08/2021 | 0000081638 | LAMINA BISTURI EST.NR.23 100UNID.WILTEX PLUS
1900932540 | 10150470357 | HB22 | 02/08/2021 |  |  | 0,8886 |  | LAMINA BISTURI DESC WILTEX PLUS 22 HB22 C/ 100UN | LAMINA BISTURI DESC WILTEX PLUS 22 HB22 C/ 100UN | CLINICA MEDICA | MATERIAL DE CONSUMO | LAMINA DE BISTURI | UN | 61.418.042/0001-31 | CIRURGICA FERNANDES - COMERCIO DE MATERIAIS CIRURGICOS E HOSPITALARES - SOCIEDADE LIMITADA | 20 |  |  | Material de consumo hospitalar | TNUMM | 02/08/2021 | 0000081637 | LAMINA BISTURI EST.NR.22 100UNID.WILTEX PLUS
1900932558 | 10150470357 | HB21 | 02/08/2021 |  |  | 0,8886 |  | LAMINA BISTURI DESC WILTEX PLUS 21 HB21 C/ 100UN | LAMINA BISTURI DESC WILTEX PLUS 21 HB21 C/ 100UN | CLINICA MEDICA | MATERIAL DE CONSUMO | LAMINA DE BISTURI | UN | 61.418.042/0001-31 | CIRURGICA FERNANDES - COMERCIO DE MATERIAIS CIRURGICOS E HOSPITALARES - SOCIEDADE LIMITADA | 20 |  |  | Material de consumo hospitalar | TNUMM | 02/08/2021 | 0000081636 | LAMINA BISTURI EST.NR.21 100UNID.WILTEX PLUS
1900932566 | 10150470357 | HB20 | 02/08/2021 |  |  | 0,8886 |  | LAMINA BISTURI DESC WILTEX PLUS 20 HB20 C/ 100UN | LAMINA BISTURI DESC WILTEX PLUS 20 HB20 C/ 100UN | CLINICA MEDICA | MATERIAL DE CONSUMO | LAMINA DE BISTURI | UN | 61.418.042/0001-31 | CIRURGICA FERNANDES - COMERCIO DE MATERIAIS CIRURGICOS E HOSPITALARES - SOCIEDADE LIMITADA | 20 |  |  | Material de consumo hospitalar | TNUMM | 02/08/2021 | 0000081635 | LAMINA BISTURI EST.NR.20 100UNID.WILTEX PLUS
1900932574 | 10150470357 | HB15C | 02/08/2021 |  |  | 0,6600 |  | LAMINA BISTURI DESC WILTEX PLUS 15C HB15C C/ 100UN | LAMINA BISTURI DESC WILTEX PLUS 15C HB15C C/ 100UN | CIRURGIA GERAL | MATERIAL DE CONSUMO | LAMINA DE BISTURI | UN | 61.418.042/0001-31 | CIRURGICA FERNANDES - COMERCIO DE MATERIAIS CIRURGICOS E HOSPITALARES - SOCIEDADE LIMITADA | 20 |  |  | Material de consumo hospitalar | TNUMM | 02/08/2021 | 0000251555 | LAMINA BISTURI EST.NR.15C 100UNID.WILTEX PLUS
1900932582 | 10150470357 | HB12 | 02/08/2021 |  |  | 0,8886 |  | LAMINA BISTURI DESC WILTEX PLUS 12 HB12 C/ 100UN | LAMINA BISTURI DESC WILTEX PLUS 12 HB12 C/ 100UN | CLINICA MEDICA | MATERIAL DE CONSUMO | LAMINA DE BISTURI | UN | 61.418.042/0001-31 | CIRURGICA FERNANDES - COMERCIO DE MATERIAIS CIRURGICOS E HOSPITALARES - SOCIEDADE LIMITADA | 20 |  |  | Material de consumo hospitalar | TNUMM | 02/08/2021 | 0000081633 | LAMINA BISTURI EST.NR.12 100UNID.WILTEX PLUS
1900932590 | 10150470357 | HB11 | 02/08/2021 |  |  | 0,8886 |  | LAMINA BISTURI DESC WILTEX PLUS 11 HB11 C/ 100UN | LAMINA BISTURI DESC WILTEX PLUS 11 HB11 C/ 100UN | CLINICA MEDICA | MATERIAL DE CONSUMO | LAMINA DE BISTURI | UN | 61.418.042/0001-31 | CIRURGICA FERNANDES - COMERCIO DE MATERIAIS CIRURGICOS E HOSPITALARES - SOCIEDADE LIMITADA | 20 |  |  | Material de consumo hospitalar | TNUMM | 02/08/2021 | 0000081632 | LAMINA BISTURI EST.NR.11 100UNID.WILTEX PLUS
1900932604 | 10150470357 | HB10 | 02/08/2021 |  |  | 0,8886 |  | LAMINA BISTURI DESC WILTEX PLUS 10 HB10 C/ 100UN | LAMINA BISTURI DESC WILTEX PLUS 10 HB10 C/ 100UN | CLINICA MEDICA | MATERIAL DE CONSUMO | LAMINA DE BISTURI | UN | 61.418.042/0001-31 | CIRURGICA FERNANDES - COMERCIO DE MATERIAIS CIRURGICOS E HOSPITALARES - SOCIEDADE LIMITADA | 20 |  |  | Material de consumo hospitalar | TNUMM | 02/08/2021 | 0000081631 | LAMINA BISTURI EST.NR.10 100UNID.WILTEX PLUS
1900932612 | 80415610016 | S0026M-LP | 02/08/2021 |  |  | 74,4000 |  | SENSOR OXIMETRIA PULSO SPO2 DESCARTAVEL NEONATAL COMPATIVEL NELLCOR OXITECH MAX N S0026M-LP | SENSOR OXIMETRIA PULSO SPO2 DESCARTAVEL NEONATAL COMPATIVEL NELLCOR OXITECH MAX N S0026M-LP | CLINICA MEDICA | MATERIAL DE CONSUMO | SENSOR DE OXIMETRIA | UN | 06.316.353/0001-81 | DIMAVE EQUIPAMENTOS MEDICOS LTDA | 20 |  |  | Material de consumo hospitalar | TNUMM | 02/08/2021 | NAO POSSUI SIMPRO | NAO POSSUI SIMPRO
1900932620 | 80052020066 | 2PP81680 | 02/08/2021 |  |  | 114,0120 |  | FIO SUTURA SURGIPRO II CARDIOVASCULAR 8-0 60CM COM AGULHA 2PP81680 | FIO SUTURA SURGIPRO II CARDIOVASCULAR 8-0 60CM COM AGULHA 2PP81680 | CIRURGIA CARDIOVASCULAR | MATERIAL DE CONSUMO | FIOS E FITAS CIRURGICOS | UN | 03.812.429/0001-71 | POLYSUTURE INDUSTRIA E COMERCIO LTDA | 20 |  |  | Material de consumo hospitalar | TNUMM | 02/08/2021 | 0000267196 | FIO SURGIPRO II CARDIOV.8-0 60CM 2XCC6 C/AG.
1900932639 | 80117580562 | 103902-000090 | 02/08/2021 |  |  | 72,4200 |  | TUBO ENDOTRAQUEAL REFORCADO CURVO COM BALAO 9,0MM 103902-000090 | TUBO ENDOTRAQUEAL REFORCADO CURVO COM BALAO 9,0MM 103902-000090 | CIRURGIA GERAL | MATERIAL DE CONSUMO | CANULA/TUBO ENDOTRAQUEAL | UN | 04.967.408/0001-98 | EMERGO BRAZIL IMPORT IMPORTACAO E DISTRIBUICAO DE PRODUTOS MEDICOS HOSPITALARES LTDA | 20 |  |  | Material de consumo hospitalar | TNUMM | 02/08/2021 | EM ANALISE | EM ANALISE
1900932647 | 80117580562 | 103902-000095 | 02/08/2021 |  |  | 72,4200 |  | TUBO ENDOTRAQUEAL REFORCADO CURVO COM BALAO 9,5MM 103902-000095 | TUBO ENDOTRAQUEAL REFORCADO CURVO COM BALAO 9,5MM 103902-000095 | CIRURGIA GERAL | MATERIAL DE CONSUMO | CANULA/TUBO ENDOTRAQUEAL | UN | 04.967.408/0001-98 | EMERGO BRAZIL IMPORT IMPORTACAO E DISTRIBUICAO DE PRODUTOS MEDICOS HOSPITALARES LTDA | 20 |  |  | Material de consumo hospitalar | TNUMM | 02/08/2021 | EM ANALISE | EM ANALISE
1900932655 | 80052020054 | 601060 | 02/08/2021 |  |  | 48,6120 |  | FIO SUTURA DEXON VIOLETA 6-0 45CM COM 02 AGULHAS 601060 | FIO SUTURA DEXON VIOLETA 6-0 45CM COM 02 AGULHAS 601060 | CIRURGIA GERAL | MATERIAL DE CONSUMO | FIOS E FITAS CIRURGICOS | UN | 03.812.429/0001-71 | POLYSUTURE INDUSTRIA E COMERCIO LTDA | 20 |  |  | Material de consumo hospitalar | TNUMM | 02/08/2021 | 0000267249 | FIO DEXON VIOLETA OFTALM.6-0 45CM 2XQE8 C/AG
1900932663 | 80166330015 | PIPOCA C/ 10UN | 02/08/2021 |  |  | 15,4800 |  | GAZE PIPOCA ESTERIL C/ 10UN | GAZE PIPOCA ESTERIL C/ 10UN | CLINICA MEDICA | MATERIAL DE CONSUMO | GAZE | PC | 05.150.878/0001-27 | HEALTH QUALITY INDUSTRIA E COMERCIO LTDA ME | 20 |  |  | Material de consumo hospitalar | TNUMM | 02/08/2021 | 0000083990 | GAZE PIPOCA MORIM EST.10UNID.
1900934100 | 10407370064 | MP01820 | 02/08/2021 |  |  | 68,6000 | CONFORME ATA 103 DO CNA DEFINIDO VALOR PARA COBRANCA | PERMUTADOR CALOR UMIDADE HME TWINSTAR 8 MP01820 | PERMUTADOR CALOR UMIDADE HME TWINSTAR 8 MP01820 | CLINICA MEDICA | MATERIAL DE CONSUMO | FILTRO BARREIRA BACTERIOLOGICO | UN | 02.535.707/0001-28 | DRAGER INDUSTRIA E COMERCIO LTDA | 0 |  |  | Material de consumo hospitalar | TNUMM | 02/08/2021 | NAO POSSUI SIMPRO | NAO POSSUI SIMPRO
1900934119 | 80026180002 | LUER LOCK 60ML | 02/08/2021 |  |  | 3,8520 |  | SERINGA HIPODERMICA DESC SEM AGULHA LUER LOCK 60ML | SERINGA HIPODERMICA DESC SEM AGULHA LUER LOCK 60ML | CLINICA MEDICA | MATERIAL DE CONSUMO | SERINGA | UN | 03.426.484/0001-23 | SALDANHA RODRIGUES LTDA | 20 |  |  | Material de consumo hospitalar | TNUMM | 02/08/2021 | 0000175043 | SERINGA 60ML LUER LOCK
1900934127 | 10150479069 | WH 001S | 02/08/2021 | 28/02/2023 | DESCONTINUADO | 13,2000 | DESCONTINUADO 28/09/21 | LUVA PLASTICA ESTERIL DESC WILTEX 29,5X26CM WH 001S C/ 100UN | LUVA PLASTICA ESTERIL DESC WILTEX 29,5X26CM WH 001S C/ 100UN | CLINICA MEDICA | MATERIAL DE CONSUMO | LUVA ESTERIL | PC | 61.418.042/0001-31 | CIRURGICA FERNANDES - COMERCIO DE MATERIAIS CIRURGICOS E HOSPITALARES - SOCIEDADE LIMITADA | 20 |  |  | Material de consumo hospitalar | TNUMM | 02/08/2021 | 0000272723 | LUVA PLASTICA EST.DESC.100UNID.WILTEX
1900934135 | 10224000053 | 71443-03 | 02/08/2021 |  |  | 0,0996 |  | FITA ADESIVA CURATIVO NAO ESTERIL HYPAFIX 15CMX10M 71443-03 | FITA ADESIVA CURATIVO NAO ESTERIL HYPAFIX 15CMX10M 71443-03 | DERMATOLOGIA | MATERIAL DE CONSUMO | ESPARADRAPOS E FITAS ADESIVAS | CM | 54.858.014/0001-70 | ESSITY SOLUCOES MEDICAS DO BRASIL COMERCIO E DISTRIBUICAO LTDA | 20 |  |  | Material de consumo hospitalar | TNUMM | 02/08/2021 | 0000253308 | ADESIVO HIPOALERGENICO N/EST.HYPAFIX 15,0CMX10MT
1900934143 | 80245210209 | 120ML 30CM | 02/08/2021 |  |  | 10,5925 |  | COLETOR SECRECAO BRONQUINHO VACUO PVC ESTERIL 120ML 30CM | COLETOR SECRECAO BRONQUINHO VACUO PVC ESTERIL 120ML 30CM | CLINICA MEDICA | MATERIAL DE CONSUMO | COLETOR DE FLUIDOS | UN | 82.641.325/0001-18 | CREMER S/A | 20 |  |  | Material de consumo hospitalar | TNUMM | 02/08/2021 | NAO POSSUI SIMPRO | NAO POSSUI SIMPRO
1900934151 | 80245210209 | 120ML 20CM | 02/08/2021 |  |  | 9,9840 |  | COLETOR SECRECAO BRONQUINHO VACUO PVC ESTERIL 120ML 20CM | COLETOR SECRECAO BRONQUINHO VACUO PVC ESTERIL 120ML 20CM | CLINICA MEDICA | MATERIAL DE CONSUMO | COLETOR DE FLUIDOS | UN | 82.641.325/0001-18 | CREMER S/A | 20 |  |  | Material de consumo hospitalar | TNUMM | 02/08/2021 | NAO POSSUI SIMPRO | NAO POSSUI SIMPRO
1900934160 | 80245210209 | 120ML 10CM | 02/08/2021 |  |  | 8,2080 |  | COLETOR SECRECAO BRONQUINHO VACUO PVC ESTERIL 120ML 10CM | COLETOR SECRECAO BRONQUINHO VACUO PVC ESTERIL 120ML 10CM | CLINICA MEDICA | MATERIAL DE CONSUMO | COLETOR DE FLUIDOS | UN | 82.641.325/0001-18 | CREMER S/A | 20 |  |  | Material de consumo hospitalar | TNUMM | 02/08/2021 | NAO POSSUI SIMPRO | NAO POSSUI SIMPRO
1900934178 | 10369460190 | 22GX7X0,25MM | 02/08/2021 |  |  | 0,0816 |  | AGULHA DESC HIPODERMICA SOLIDOR 22GX7X0,25MM C/ 100UN | AGULHA DESC HIPODERMICA SOLIDOR 22GX7X0,25MM C/ 100UN | CLINICA MEDICA | MATERIAL DE CONSUMO | AGULHAS DESCARTAVEIS | UN | 01.005.728/0001-79 | LABOR IMPORT COMERCIAL IMPORTADORA E EXPORTADORA LTDA | 20 |  |  | Material de consumo hospitalar | TNUMM | 02/08/2021 | NAO POSSUI SIMPRO | NAO POSSUI SIMPRO
1900934186 | 80052020059 | 435050KD | 02/08/2021 |  |  | 31,0560 |  | FIO SUTURA MIDSORB INCOLOR 5-0 45CM AGULHA 03/08 435050KD | FIO SUTURA MIDSORB INCOLOR 5-0 45CM AGULHA 03/08 435050KD | CIRURGIA GERAL | MATERIAL DE CONSUMO | FIOS E FITAS CIRURGICOS | UN | 03.812.429/0001-71 | POLYSUTURE INDUSTRIA E COMERCIO LTDA | 20 |  |  | Material de consumo hospitalar | TNUMM | 02/08/2021 | NAO POSSUI SIMPRO | NAO POSSUI SIMPRO
1900937592 | 10369460191 | 02 VIAS 16FR 30ML | 02/08/2021 |  |  | 7,0800 | SUSPENSA TEMPORARIAMENTE A COMERCIALIZACAO 21/10/22 | SONDA FOLEY SILICONE SOLIDOR 02 VIAS 16FR 30ML | SONDA FOLEY SILICONE SOLIDOR 02 VIAS 16FR 30ML | CLINICA MEDICA | MATERIAL DE CONSUMO | SONDA DE FOLEY | UN | 01.005.728/0001-79 | LABOR IMPORT COMERCIAL IMPORTADORA E EXPORTADORA LTDA | 20 |  |  | Material de consumo hospitalar | TNUMM | 02/08/2021 | NAO POSSUI SIMPRO | NAO POSSUI SIMPRO
1900937606 | 10369460191 | 02 VIAS 24FR 30ML | 02/08/2021 |  |  | 7,0800 | SUSPENSA TEMPORARIAMENTE A COMERCIALIZACAO 21/10/22 | SONDA FOLEY SILICONE SOLIDOR 02 VIAS 24FR 30ML | SONDA FOLEY SILICONE SOLIDOR 02 VIAS 24FR 30ML | CLINICA MEDICA | MATERIAL DE CONSUMO | SONDA DE FOLEY | UN | 01.005.728/0001-79 | LABOR IMPORT COMERCIAL IMPORTADORA E EXPORTADORA LTDA | 20 |  |  | Material de consumo hospitalar | TNUMM | 02/08/2021 | NAO POSSUI SIMPRO | NAO POSSUI SIMPRO
1900937614 | 10369460191 | 02 VIAS 22FR 30ML | 02/08/2021 |  |  | 7,0800 | SUSPENSA TEMPORARIAMENTE A COMERCIALIZACAO 21/10/22 | SONDA FOLEY SILICONE SOLIDOR 02 VIAS 22FR 30ML | SONDA FOLEY SILICONE SOLIDOR 02 VIAS 22FR 30ML | CLINICA MEDICA | MATERIAL DE CONSUMO | SONDA DE FOLEY | UN | 01.005.728/0001-79 | LABOR IMPORT COMERCIAL IMPORTADORA E EXPORTADORA LTDA | 20 |  |  | Material de consumo hospitalar | TNUMM | 02/08/2021 | NAO POSSUI SIMPRO | NAO POSSUI SIMPRO
1900937622 | 10369460191 | 02 VIAS 14FR 30ML | 02/08/2021 |  |  | 7,0800 | SUSPENSA TEMPORARIAMENTE A COMERCIALIZACAO 21/10/22 | SONDA FOLEY SILICONE SOLIDOR 02 VIAS 14FR 30ML | SONDA FOLEY SILICONE SOLIDOR 02 VIAS 14FR 30ML | CLINICA MEDICA | MATERIAL DE CONSUMO | SONDA DE FOLEY | UN | 01.005.728/0001-79 | LABOR IMPORT COMERCIAL IMPORTADORA E EXPORTADORA LTDA | 20 |  |  | Material de consumo hospitalar | TNUMM | 02/08/2021 | NAO POSSUI SIMPRO | NAO POSSUI SIMPRO
1900937630 | 10068390319 | AMC9626 | 02/08/2021 |  |  | 71,2440 |  | EQUIPO COM ADAPTADOR SERINGA AMC9626 | EQUIPO COM ADAPTADOR SERINGA AMC9626 | CLINICA MEDICA | MATERIAL DE CONSUMO | EQUIPO | UN | 49.351.786/0001-80 | BAXTER HOSPITALAR LTDA | 20 |  |  | Material de consumo hospitalar | TNUMM | 02/08/2021 | NAO POSSUI SIMPRO | NAO POSSUI SIMPRO
1900937649 | 80145249050 | AMC9694 | 02/08/2021 |  |  | 71,2440 |  | EQUIPO BURETROL I.V 216CM AMC9694 | EQUIPO BURETROL I.V 216CM AMC9694 | CLINICA MEDICA | MATERIAL DE CONSUMO | EQUIPO | UN | 49.351.786/0001-80 | BAXTER HOSPITALAR LTDA | 20 |  |  | Material de consumo hospitalar | TNUMM | 02/08/2021 | NAO POSSUI SIMPRO | NAO POSSUI SIMPRO
1900937657 | 10068390249 | AMC9606 | 02/08/2021 |  |  | 71,2440 |  | EQUIPO REVESTIDO POLIETILENO PE AMC9606 | EQUIPO REVESTIDO POLIETILENO PE AMC9606 | CLINICA MEDICA | MATERIAL DE CONSUMO | EQUIPO | UN | 49.351.786/0001-80 | BAXTER HOSPITALAR LTDA | 20 |  |  | Material de consumo hospitalar | TNUMM | 02/08/2021 | NAO POSSUI SIMPRO | NAO POSSUI SIMPRO
1900937665 | 10068390235 | AMC9607C | 02/08/2021 |  |  | 77,3520 |  | EQUIPO PHOTO MEDICAMENTO SENSIVEL LUZ 17ML AMC9607C | EQUIPO PHOTO MEDICAMENTO SENSIVEL LUZ 17ML AMC9607C | CLINICA MEDICA | MATERIAL DE CONSUMO | EQUIPO | UN | 49.351.786/0001-80 | BAXTER HOSPITALAR LTDA | 20 |  |  | Material de consumo hospitalar | TNUMM | 02/08/2021 | NAO POSSUI SIMPRO | NAO POSSUI SIMPRO
1900937673 | 80145249051 | AMC9667 | 02/08/2021 |  |  | 54,7800 |  | EQUIPO ADMINISTRACAO SOLUCAO COM CLEARLINK LUIR LOCK GIRATORIO 18ML AMC9667 | EQUIPO ADMINISTRACAO SOLUCAO COM CLEARLINK LUIR LOCK GIRATORIO 18ML AMC9667 | CLINICA MEDICA | MATERIAL DE CONSUMO | EQUIPO | UN | 49.351.786/0001-80 | BAXTER HOSPITALAR LTDA | 20 |  |  | Material de consumo hospitalar | TNUMM | 02/08/2021 | NAO POSSUI SIMPRO | NAO POSSUI SIMPRO
1900937681 | 10369460212 | 7,5MM | 02/08/2021 |  |  | 3,9120 |  | TUBO ENDOTRAQUEAL ARAMADO COM BALAO SOLIDOR 7,5MM | TUBO ENDOTRAQUEAL ARAMADO COM BALAO SOLIDOR 7,5MM | CIRURGIA GERAL | MATERIAL DE CONSUMO | CANULA/TUBO ENDOTRAQUEAL | UN | 01.005.728/0001-79 | LABOR IMPORT COMERCIAL IMPORTADORA E EXPORTADORA LTDA | 20 |  |  | Material de consumo hospitalar | TNUMM | 02/08/2021 | NAO POSSUI SIMPRO | NAO POSSUI SIMPRO
1900937711 | 80327110001 | M | 02/08/2021 |  |  | 10,6800 |  | FIXADOR CANULA TRAQUEOSTOMIA MEDFIX TRAQUEO M | FIXADOR CANULA TRAQUEOSTOMIA MEDFIX TRAQUEO M | CLINICA MEDICA | MATERIAL DE CONSUMO | FIXADOR DE TUBO/CATETER | UN | 02.340.772/0001-06 | CIRURGICA COPACABANA 2000 EIRELI | 20 |  |  | Material de consumo hospitalar | TNUMM | 02/08/2021 | 0000253710 | FIXADOR CANULA TRAQUEOSTOMIA MEDFIX TRAQUEO MED.
1900937720 | ISENTO | M | 02/08/2021 |  |  | 6,5850 |  | FRALDA TENA SLIP NOTURNA SEVERA M C/ 08UN | FRALDA TENA SLIP NOTURNA SEVERA M C/ 08UN | CLINICA MEDICA | MATERIAL DE CONSUMO | FRALDA | UN | 72.899.016/0001-99 | PRO DESCART INDUSTRIA E COMERCIO LTDA | 20 |  |  | Material de consumo hospitalar | TNUMM | 02/08/2021 | NAO POSSUI SIMPRO | NAO POSSUI SIMPRO
1900937738 | 80580320001 | 9720 | 02/08/2021 |  |  | 162,0000 |  | KIT SERINGA FASTLOAD MR 100ML 9720 | KIT SERINGA FASTLOAD MR 100ML 9720 | CLINICA MEDICA | MATERIAL DE CONSUMO | SERINGA DE CONTRASTE | KIT | 10.742.412/0004-01 | BRACCO IMAGING DO BRASIL IMPORTACAO E DISTRIBUICAO DE MEDICAMENTOS LTDA | 20 |  |  | Material de consumo hospitalar | TNUMM | 02/08/2021 | 0000300944 | KIT 2SERINGAS INJETORAS P/RM 100ML DESC.TP.FAST LOAD C/EXTENSOR BAIXA PRESSAO 244CM Y
1900937746 | 80245210242 | LUER LOCK | 02/08/2021 |  |  | 6,4800 |  | EQUIPO TRANSFUSAO SANGUE EMBRAMED GRAU CIRURGICO LUER LOCK | EQUIPO TRANSFUSAO SANGUE EMBRAMED GRAU CIRURGICO LUER LOCK | CLINICA MEDICA | MATERIAL DE CONSUMO | EQUIPO | UN | 82.641.325/0001-18 | CREMER S/A | 20 |  |  | Material de consumo hospitalar | TNUMM | 02/08/2021 | NAO POSSUI SIMPRO | NAO POSSUI SIMPRO
1900937762 | 80245210278 | 372724 | 02/08/2021 |  |  | 15,4663 |  | EXTENSOR CONTROLADOR FLUXO FILTRO DISTAL 372724 | EXTENSOR CONTROLADOR FLUXO FILTRO DISTAL 372724 | CLINICA MEDICA | MATERIAL DE CONSUMO | EXTENSOR | UN | 82.641.325/0001-18 | CREMER S/A | 20 |  |  | Material de consumo hospitalar | TNUMM | 02/08/2021 | NAO POSSUI SIMPRO | NAO POSSUI SIMPRO
1900937770 | 80102511882 | 23094 | 02/08/2021 |  |  | 16,6800 |  | CURATIVO METALLINE TRAQUEOSTOMIA PAD 8,0X9,0CM 23094 | CURATIVO METALLINE TRAQUEOSTOMIA PAD 8,0X9,0CM 23094 | CIRURGIA GERAL | MATERIAL DE CONSUMO | CURATIVO | UN | 04.718.143/0001-94 | VR MEDICAL IMPORTADORA E DISTRIBUIDORA DE PRODUTOS MEDICOS LTDA | 20 |  |  | Material de consumo hospitalar | TNUMM | 02/08/2021 | 0000108107 | CURATIVO ABSORVENTE C/ALUMINIO N/ADERENTE METALLINE(TRAQUEO)08X09CM
1900937789 | 80252220003 | 17131200 | 02/08/2021 |  |  | 21,6000 |  | TUBO TRANSFERIDOR VS 200 COM SPIKE 100CM 17131200 | TUBO TRANSFERIDOR VS 200 COM SPIKE 100CM 17131200 | CLINICA MEDICA | MATERIAL DE CONSUMO | EXTENSOR | UN | 06.238.171/0001-30 | SANTE PRODUTOS HOSPITALARES LTDA | 20 |  |  | Material de consumo hospitalar | TNUMM | 02/08/2021 | NAO POSSUI SIMPRO | NAO POSSUI SIMPRO
1900938220 | 80256510008 | 10ML 200GTS C/ 01FR | 02/08/2021 |  |  | 0,1229 | 01ML = 20GTS | SOLUCAO OFTALMOLOGICA OPTOCARE UL 10ML 200GTS C/ 01FR | SOLUCAO OFTALMOLOGICA OPTOCARE UL 10ML 200GTS C/ 01FR | OFTALMOLOGIA | MATERIAL DE CONSUMO | SOLUCAO OFTALMOLOGICA | GTS | 87.375.952/0001-78 | LEBON PRODUTOS QUIMICOS E FARMACEUTICOS LTDA | 20 |  |  | Material de consumo hospitalar | TNUMM | 02/08/2021 | NAO POSSUI SIMPRO | NAO POSSUI SIMPRO
1900938238 | 10014160031 | 60908 | 02/08/2021 |  |  | 0,7068 |  | CATETER OXIGENIO SONDA PLASTICA 08FR 2,7X400MM 60908 C/ 50UN | CATETER OXIGENIO SONDA PLASTICA 08FR 2,7X400MM 60908 C/ 50UN | CLINICA MEDICA | MATERIAL DE CONSUMO | CATETER NASAL | UN | 43.512.870/0001-52 | CPL MEDICALS PRODUTOS MEDICOS LTDA | 20 |  |  | Material de consumo hospitalar | TNUMM | 02/08/2021 | NAO POSSUI SIMPRO | NAO POSSUI SIMPRO
1900938246 | 80012280018 | 50ML | 02/08/2021 | 31/12/2022 | DESCONTINUADO | 5,4960 | DESCONTINUADO 23/06/21 | SERINGA HIPODERMICA DESC SEM AGULHA BICO LUER LOCK 50ML | SERINGA HIPODERMICA DESC SEM AGULHA BICO LUER LOCK 50ML | CLINICA MEDICA | MATERIAL DE CONSUMO | SERINGA | UN | 03.129.105/0001-33 | TERUMO MEDICAL DO BRASIL LTDA | 20 |  |  | Material de consumo hospitalar | TNUMM | 02/08/2021 | NAO POSSUI SIMPRO | NAO POSSUI SIMPRO
1900945021 | 10224000050 | 79121-13 | 02/08/2021 |  |  | 0,7728 |  | ATADURA GESSADA GYPSONA 06CMX02M 79121-13 | ATADURA GESSADA GYPSONA 06CMX02M 79121-13 | DERMATOLOGIA | MATERIAL DE CONSUMO | ATADURA | RL | 54.858.014/0001-70 | ESSITY SOLUCOES MEDICAS DO BRASIL COMERCIO E DISTRIBUICAO LTDA | 20 |  |  | Material de consumo hospitalar | TNUMM | 02/08/2021 | NAO POSSUI SIMPRO | NAO POSSUI SIMPRO
1900945030 | 10224000050 | 79121-15 | 02/08/2021 |  |  | 1,3302 |  | ATADURA GESSADA GYPSONA 08CMX02M 79121-15 | ATADURA GESSADA GYPSONA 08CMX02M 79121-15 | DERMATOLOGIA | MATERIAL DE CONSUMO | ATADURA | RL | 54.858.014/0001-70 | ESSITY SOLUCOES MEDICAS DO BRASIL COMERCIO E DISTRIBUICAO LTDA | 20 |  |  | Material de consumo hospitalar | TNUMM | 02/08/2021 | 0000244936 | ATADURA GESSADA GIRO INGLES GYPSONA 08CMX2,0MT
1900945048 | 10224000050 | 79121-17 | 02/08/2021 |  |  | 1,7394 |  | ATADURA GESSADA GYPSONA 10CMX03M 79121-17 | ATADURA GESSADA GYPSONA 10CMX03M 79121-17 | DERMATOLOGIA | MATERIAL DE CONSUMO | ATADURA | RL | 54.858.014/0001-70 | ESSITY SOLUCOES MEDICAS DO BRASIL COMERCIO E DISTRIBUICAO LTDA | 20 |  |  | Material de consumo hospitalar | TNUMM | 02/08/2021 | NAO POSSUI SIMPRO | NAO POSSUI SIMPRO
1900945056 | 10224000050 | 79121-21 | 02/08/2021 |  |  | 2,9538 |  | ATADURA GESSADA GYPSONA 15CMX03M 79121-21 | ATADURA GESSADA GYPSONA 15CMX03M 79121-21 | DERMATOLOGIA | MATERIAL DE CONSUMO | ATADURA | RL | 54.858.014/0001-70 | ESSITY SOLUCOES MEDICAS DO BRASIL COMERCIO E DISTRIBUICAO LTDA | 20 |  |  | Material de consumo hospitalar | TNUMM | 02/08/2021 | NAO POSSUI SIMPRO | NAO POSSUI SIMPRO
1900945064 | 10224000050 | 79121-23 | 02/08/2021 |  |  | 4,3362 |  | ATADURA GESSADA GYPSONA 20CMX04M 79121-23 | ATADURA GESSADA GYPSONA 20CMX04M 79121-23 | DERMATOLOGIA | MATERIAL DE CONSUMO | ATADURA | RL | 54.858.014/0001-70 | ESSITY SOLUCOES MEDICAS DO BRASIL COMERCIO E DISTRIBUICAO LTDA | 20 |  |  | Material de consumo hospitalar | TNUMM | 02/08/2021 | NAO POSSUI SIMPRO | NAO POSSUI SIMPRO
1900945277 | 10150470534 | LB651008 | 02/08/2021 |  |  | 1,8000 |  | SONDA PLASTICA RETAL FOYOMED 08FR LB651008 | SONDA PLASTICA RETAL FOYOMED 08FR LB651008 | CLINICA MEDICA | MATERIAL DE CONSUMO | SONDA RETAL | UN | 61.418.042/0001-31 | CIRURGICA FERNANDES - COMERCIO DE MATERIAIS CIRURGICOS E HOSPITALARES - SOCIEDADE LIMITADA | 20 |  |  | Material de consumo hospitalar | TNUMM | 02/08/2021 | 0000297497 | SONDA RETAL PVC 08FR FOYOMED
1900945285 | 10150470534 | LB651004 | 02/08/2021 |  |  | 1,8000 |  | SONDA PLASTICA RETAL FOYOMED 04FR LB651004 | SONDA PLASTICA RETAL FOYOMED 04FR LB651004 | CLINICA MEDICA | MATERIAL DE CONSUMO | SONDA RETAL | UN | 61.418.042/0001-31 | CIRURGICA FERNANDES - COMERCIO DE MATERIAIS CIRURGICOS E HOSPITALARES - SOCIEDADE LIMITADA | 20 |  |  | Material de consumo hospitalar | TNUMM | 02/08/2021 | 0000297495 | SONDA RETAL PVC 04FR FOYOMED
1900945307 | 10387170041 | 4781 | 02/08/2021 |  |  | 30,0000 |  | ESPACADOR ELEFANT-AIR ALERGOSHOP COM MASCARA BABY SEM ACESSORIO 4781 C/ 01UN | ESPACADOR ELEFANT-AIR ALERGOSHOP COM MASCARA BABY SEM ACESSORIO 4781 C/ 01UN | CLINICA MEDICA | MATERIAL DE CONSUMO | ACESSORIO DE VENTILACAO | UN | 01.202.521/0001-94 | PLASTIC WAY PRODUTOS PARA A SAUDE LTDA | 20 |  |  | Material de consumo hospitalar | TNUMM | 02/08/2021 | 0000301242 | ESPACADOR ELEFANT-AIR ANTISTATICO MULTI-VALVULADO C/MASCARA S/ADAPTADOR TRAQUEO RN
1900945315 | 8003400009 | F08339 | 02/08/2021 | 31/12/2022 | DESCONTINUADO | 3,3600 | DESCONTINUADO 26/07/21 | COMPRESSA ABSORVENTE NAO ADERENTE ESTERIL 15X20CM F08339 C/ 01PC | COMPRESSA ABSORVENTE NAO ADERENTE ESTERIL 15X20CM F08336 C/ 01PC | CLINICA MEDICA | MATERIAL DE CONSUMO | COMPRESSA | PC | 02.881.877/0001-64 | POLAR FIX INDUSTRIA E COMERCIO DE PRODUTOS HOSPITALARES LTDA | 20 |  |  | Material de consumo hospitalar | TNUMM | 02/08/2021 | EM ANALISE | EM ANALISE
1900945323 | 80117580289 | 281500 | 02/08/2021 | 30/06/2023 | REGISTRO CANCELADO ANVISA | 100,8000 | REGISTRO CANCELADO ANVISA 27/09/21 | CURATIVO MEPILEX BORDER LITE 15X15CM 281500 C/ 05UN | CURATIVO MEPILEX BORDER LITE 15X15CM 281500 C/ 05UN | DERMATOLOGIA | MATERIAL DE CONSUMO | CURATIVO | UN | 04.967.408/0001-98 | EMERGO BRAZIL IMPORT IMPORTACAO E DISTRIBUICAO DE PRODUTOS MEDICOS HOSPITALARES LTDA | 20 |  |  | Material de consumo hospitalar | TNUMM | 02/08/2021 | 0000258781 | CURATIVO ESPUMA FINA POLIURETANO BORDAS C/SILICONE MEPILEX BORDER LITE 15X15CM
1900945331 | 80212340035 | 16FR | 02/08/2021 |  |  | 0,5760 |  | SONDA URETRAL PVC 16FR | SONDA URETRAL PVC 16FR | CLINICA MEDICA | MATERIAL DE CONSUMO | SONDA URETRAL/URETERAL | UN | 05.216.859/0001-56 | BIOBASE INDUSTRIA E COMERCIO LTDA | 20 |  |  | Material de consumo hospitalar | TNUMM | 02/08/2021 | 0000276234 | SONDA URETRAL 16 20UNID.
1900945340 | 80523020075 | 421571 | 02/08/2021 |  |  | 15,4800 |  | CATETER URINARIO INTERMITENTE GENTLECATH GLIDE FEMININO 10FR 421571 | CATETER URINARIO INTERMITENTE GENTLECATH GLIDE FEMININO 10FR 421571 | UROLOGIA | MATERIAL DE CONSUMO | CATETER URINARIO | UN | 09.603.161/0001-44 | BMD - COMERCIO DE PRODUTOS MEDICOS LTDA | 20 |  |  | Material de consumo hospitalar | TNUMM | 02/08/2021 | 0000313747 | CATETER URETRAL HIDROFILICO GENTLECATH GLIDE 1718761 FEM.CH10 30UNID
1900945358 | 80435140013 | 004410 | 02/08/2021 |  |  | 40,2120 |  | MASCARA SILICONE REANIMADOR ANESTESIA MANUAL AMBU INFANTIL 02 004410 | MASCARA SILICONE REANIMADOR ANESTESIA MANUAL AMBU INFANTIL 02 004410 | CLINICA MEDICA | MATERIAL DE CONSUMO | ACESSORIO DE ANESTESIA | UN | 06.207.441/0001-45 | PROTEC EXPORT INDUSTRIA, COMERCIO, IMPORTACAO E EXPORTACAO DE EQUIPAMENTOS MEDICOS HOSPITALARES LTDA | 20 |  |  | Material de consumo hospitalar | TNUMM | 02/08/2021 | 0000290218 | MASCARA SILICONE REAN.ANEST.1 NR.2 INF.
1900945366 | 10430310104 | 1693/17622 | 02/08/2021 |  |  | 14,3880 |  | BOLSA PARA OSTOMIA COLOPLAST SISTEMA 2 PECAS ALTERNA MAXI FLANGE 60MM - 1693/17622 | BOLSA COLOSTOMIA ILEOSTOMIA OPCA ALTERNA MAXI FLANGE 60MM 17622 | CLINICA MEDICA | MATERIAL DE CONSUMO | BOLSA DE OSTOMIA | UN | 02.794.555/0003-40 | COLOPLAST DO BRASIL LTDA | 20 |  |  | Material de consumo hospitalar | TNUMM | 02/08/2021 | EM ANALISE | EM ANALISE
1900945374 | 81414020000 | MULTICLIX | 02/08/2021 |  |  | 26,1120 |  | LANCETA ACCU-CHEK MULTICLIX C/ 24UN | LANCETA ACCU-CHEK MULTICLIX C/ 24UN | CLINICA MEDICA | MATERIAL DE CONSUMO | LANCETA | UN | 23.552.212/0001-87 | ROCHE DIABETES CARE BRASIL LTDA. | 20 |  |  | Material de consumo hospitalar | TNUMM | 02/08/2021 | EM ANALISE | EM ANALISE
1900945382 | 80288090106 | H-EDE 02 | 02/08/2021 |  |  | 1,2600 |  | EQUIPO DIETA ENTERAL CONECTOR ESCOLANADO H-EDE 02 | EQUIPO DIETA ENTERAL CONECTOR ESCOLANADO H-EDE 02 | CLINICA MEDICA | MATERIAL DE CONSUMO | EQUIPO | UN | 07.415.627/0001-52 | TKL IMPORTACAO E EXPORTACAO DE PRODUTOS MEDICOS E HOSPITALARES LTDA | 20 |  |  | Material de consumo hospitalar | TNUMM | 02/08/2021 | EM ANALISE | EM ANALISE
1900945390 | ISENTO | PB1002 | 02/08/2021 |  |  | 516,0000 |  | EXERCITADOR INSPIRATORIO POWERBREATHE CLASSIC MR ESFORCO MEDIO PB1002 | EXERCITADOR INSPIRATORIO POWERBREATHE CLASSIC MR ESFORCO MEDIO PB1002 | PNEUMOLOGIA | MATERIAL DE CONSUMO | EXERCITADOR RESPIRATORIO | UN | 05.208.227/0001-40 | HIGHLAS DO BRASIL LTDA | 20 |  |  | Material de consumo hospitalar | TNUMM | 02/08/2021 | 0000178594 | EXERCITADOR INSPIRATORIO POWERBREATHE CLASSIC MR(ESFORCO MEDIO)
1900945404 | 80102511744 | 3720002 | 02/08/2021 |  |  | 206,4000 |  | SISTEMA SUCCAO FECHADA TRACHSEAL ADULTO ENDOTRAQUEAL 72HORAS F16 3720002 | SISTEMA SUCCAO FECHADA TRACHSEAL ADULTO ENDOTRAQUEAL 72HORAS F16 3720002 | CLINICA MEDICA | MATERIAL DE CONSUMO | CANULA/TUBO ENDOTRAQUEAL | UN | 04.718.143/0001-94 | VR MEDICAL IMPORTADORA E DISTRIBUIDORA DE PRODUTOS MEDICOS LTDA | 20 |  |  | Material de consumo hospitalar | TNUMM | 02/08/2021 | 0000284698 | SISTEMA SUCCAO FECHADA TRACHSEAL P/ADU.ENDOTRAQUEAL 72HORAS F16
1900945412 | 10150470465 | 3015 | 02/08/2021 |  |  | 4,2720 |  | BOLSA DRENAGEM URINA SISTEMA FECHADO WILTEX 2000ML 3015 | BOLSA DRENAGEM URINA SISTEMA FECHADO WILTEX 2000ML 3015 | CLINICA MEDICA | MATERIAL DE CONSUMO | BOLSA COLETORA | UN | 61.418.042/0001-31 | CIRURGICA FERNANDES - COMERCIO DE MATERIAIS CIRURGICOS E HOSPITALARES - SOCIEDADE LIMITADA | 20 |  |  | Material de consumo hospitalar | TNUMM | 02/08/2021 | 0000288348 | BOLSA URINA SIST.FECHADO C/DISP.COLETA S/FILTRO 2000ML WILTEX
1900945420 | 10289680109 | 1821-0508 | 02/08/2021 |  |  | 27,2400 |  | SONDA URETRAL COM BALAO FORTUNE 02 VIAS 08FR 1821-0508 | SONDA URETRAL COM BALAO FORTUNE 02 VIAS 08FR 1821-0508 | UROLOGIA | MATERIAL DE CONSUMO | SONDA URETRAL/URETERAL | UN | 66.437.831/0001-33 | HTS - TECNOLOGIA EM SAUDE, COMERCIO, IMPORTACAO E EXPORTACAO LTDA | 20 |  |  | Material de consumo hospitalar | TNUMM | 02/08/2021 | EM ANALISE | EM ANALISE
1900945439 | 10289680109 | 1821-0512 | 02/08/2021 |  |  | 27,2400 |  | SONDA URETRAL COM BALAO FORTUNE 02 VIAS 12FR 1821-0512 | SONDA URETRAL COM BALAO FORTUNE 02 VIAS 12FR 1821-0512 | UROLOGIA | MATERIAL DE CONSUMO | SONDA URETRAL/URETERAL | UN | 66.437.831/0001-33 | HTS - TECNOLOGIA EM SAUDE, COMERCIO, IMPORTACAO E EXPORTACAO LTDA | 20 |  |  | Material de consumo hospitalar | TNUMM | 02/08/2021 | EM ANALISE | EM ANALISE
1900945447 | 8003400012 | F08323 | 02/08/2021 |  |  | 2,0975 |  | ATADURA ELASTICA 20CMX2,20M C/12UN F08323 | ATADURA ELASTICA 20CMX2,20M C/12UN F08323 | CLINICA MEDICA | MATERIAL DE CONSUMO | ATADURA | RL | 02.881.877/0001-64 | POLAR FIX INDUSTRIA E COMERCIO DE PRODUTOS HOSPITALARES LTDA | 20 |  |  | Material de consumo hospitalar | TNUMM | 02/08/2021 | 0000253561 | ATADURA ELASTICA 20CMX2,2MT
1900945455 | 10289680109 | 1821-0516 | 02/08/2021 |  |  | 27,2400 |  | SONDA URETRAL COM BALAO FORTUNE 02 VIAS 16FR 1821-0516 | SONDA URETRAL COM BALAO FORTUNE 02 VIAS 16FR 1821-0516 | UROLOGIA | MATERIAL DE CONSUMO | SONDA URETRAL/URETERAL | UN | 66.437.831/0001-33 | HTS - TECNOLOGIA EM SAUDE, COMERCIO, IMPORTACAO E EXPORTACAO LTDA | 20 |  |  | Material de consumo hospitalar | TNUMM | 02/08/2021 | EM ANALISE | EM ANALISE
1900945471 | 10289680109 | 1821-0518 | 02/08/2021 |  |  | 27,2400 |  | SONDA URETRAL COM BALAO FORTUNE 02 VIAS 18FR 1821-0518 | SONDA URETRAL COM BALAO FORTUNE 02 VIAS 18FR 1821-0518 | UROLOGIA | MATERIAL DE CONSUMO | SONDA URETRAL/URETERAL | UN | 66.437.831/0001-33 | HTS - TECNOLOGIA EM SAUDE, COMERCIO, IMPORTACAO E EXPORTACAO LTDA | 20 |  |  | Material de consumo hospitalar | TNUMM | 02/08/2021 | EM ANALISE | EM ANALISE
1900945480 | 10289680109 | 1821-0520 | 02/08/2021 |  |  | 27,2400 |  | SONDA URETRAL COM BALAO FORTUNE 02 VIAS 20FR 1821-0520 | SONDA URETRAL COM BALAO FORTUNE 02 VIAS 20FR 1821-0520 | UROLOGIA | MATERIAL DE CONSUMO | SONDA URETRAL/URETERAL | UN | 66.437.831/0001-33 | HTS - TECNOLOGIA EM SAUDE, COMERCIO, IMPORTACAO E EXPORTACAO LTDA | 20 |  |  | Material de consumo hospitalar | TNUMM | 02/08/2021 | EM ANALISE | EM ANALISE
1900945498 | 81194860006 | ETT3011C | 02/08/2021 |  |  | 9,0000 |  | TUBO ENDOTRAQUEAL CUFF TAPPA TAMANHO 03 ETT03011C | TUBO ENDOTRAQUEAL CUFF TAPPA TAMANHO 03 ETT03011C | CLINICA MEDICA | MATERIAL DE CONSUMO | CANULA/TUBO ENDOTRAQUEAL | UN | 20.676.345/0001-77 | PROEXI COMERCIO, EXPORTACAO E IMPORTACAO DE PRODUTOS MEDICOS E HOSPITALARES EIRELI | 20 |  |  | Material de consumo hospitalar | TNUMM | 02/08/2021 | 0000321042 | TUBO ENDOTRAQUEAL C/CUFF TAPPA 03,0 INF.
1900945501 | 80523020036 | 413522/BR10369 | 02/08/2021 |  |  | 36,0000 |  | BOLSA OSTOMIA UMA PECA DRENAVEL OPACA ESTEEM PLUS MOLDAVEL 20-40MM 413522/BR10369 | BOLSA OSTOMIA UMA PECA DRENAVEL OPACA ESTEEM PLUS MOLDAVEL 20-40MM 413522/BR10369 | CLINICA MEDICA | MATERIAL DE CONSUMO | BOLSA DE OSTOMIA | UN | 09.603.161/0001-44 | BMD - COMERCIO DE PRODUTOS MEDICOS LTDA | 20 |  |  | Material de consumo hospitalar | TNUMM | 02/08/2021 | 0000269001 | BOLSA COLETORA ESTEEM PLUS MOLDAVEL/DRENAVEL OPACA FILT 20-40MM 10UNID.BR10369
1900945510 | 80804050008 | 66000046 | 02/08/2021 |  |  | 239,8500 |  | ALLEVYN ADESIVO CURATIVO HIDROCELULAR 22,5X22,5CM 66000046 | ALLEVYN ADESIVO CURATIVO HIDROCELULAR 22,5X22,5CM 66000046 | CLINICA MEDICA | MATERIAL DE CONSUMO | CURATIVO | UN | 13.656.820/0001-88 | SMITH & NEPHEW COMERCIO DE PRODUTOS MEDICOS LTDA. | 20 |  |  | Material de consumo hospitalar | TNUMM | 02/08/2021 | 0000031074 | CURATIVO ALLEVYN ADESIVO 22,5X22,5CM 10UNID.
1900945528 | 80245210267 | AZUL 32FR 3/8 X 1/4 ESTERIL | 02/08/2021 |  |  | 10,7280 |  | DRENO TORACICO RADIOPACO MEDIDREN ESTERIL AZUL 32FR 3,0/8,0X1,0/4,0 408003 | DRENO TORACICO RADIOPACO MEDIDREN ESTERIL AZUL 32FR 3,0/8,0X1,0/4,0 408003 | CLINICA MEDICA+CIRURGIA TORACICA | MATERIAL DE CONSUMO | DRENO | UN | 82.641.325/0001-18 | CREMER S/A | 20 |  |  | Material de consumo hospitalar | TNUMM | 02/08/2021 | EM ANALISE | EM ANALISE
1900945536 | 80245210208 | 1000ML 1,5X3,0M | 02/08/2021 |  |  | 38,7000 |  | FRASCO COLETOR SECRECAO MASTER VACCUM 1000ML 1,5X3,0M | FRASCO COLETOR SECRECAO MASTER VACCUM 1000ML 1,5X3,0M | CLINICA MEDICA | MATERIAL DE CONSUMO | COLETOR DE FLUIDOS | UN | 82.641.325/0001-18 | CREMER S/A | 20 |  |  | Material de consumo hospitalar | TNUMM | 02/08/2021 | EM ANALISE | EM ANALISE
1900945544 | 10324290039 | 8APA0052003 | 02/08/2021 |  |  | 13,0008 |  | EQUIPO INFUSAO SOLUCAO FOTOSSENSIVEL BOMBA INFUSAO DROP AIR JET FOTO 15UM 8APA0052003 | EQUIPO INFUSAO SOLUCAO FOTOSSENSIVEL BOMBA INFUSAO DROP AIR JET FOTO 15UM 8APA0052003 | CLINICA MEDICA | MATERIAL DE CONSUMO | EQUIPO | UN | 00.008.354/0001-82 | BIOSENSOR INDUSTRIA E COMERCIO LTDA | 20 |  |  | Material de consumo hospitalar | TNUMM | 02/08/2021 | EM ANALISE | EM ANALISE
1900945552 | 80052020058 | CS52150 | 02/08/2021 |  |  | 6,0492 |  | FIO SUTURA PLAIN GUT COM AGULHA 5-0 45CM MT15 CS52150 | FIO SUTURA PLAIN GUT COM AGULHA 5-0 45CM MT15 CS52150 | CIRURGIA GERAL | MATERIAL DE CONSUMO | FIOS E FITAS CIRURGICOS | UN | 03.812.429/0001-71 | POLYSUTURE INDUSTRIA E COMERCIO LTDA | 20 |  |  | Material de consumo hospitalar | TNUMM | 02/08/2021 | 0000267064 | FIO PLAIN GUT CUTICULAR 5-0 45CM MT15 C/AG.
1900945560 | 81481900001 | 148.284 | 02/08/2021 |  |  | 1,2000 |  | COMPRESSA GAZE HIDROFILA ESTERIL HERIKA PREMIUM 13 FIOS 7,5X7,5CM 148.284 C/ 10UN | COMPRESSA GAZE HIDROFILA ESTERIL HERIKA PREMIUM 13 FIOS 7,5X7,5CM 148.284 C/ 10UN | CLINICA MEDICA | MATERIAL DE CONSUMO | GAZE | PC | 10.403.238/0001-11 | AMED S/A | 20 |  |  | Material de consumo hospitalar | TNUMM | 02/08/2021 | EM ANALISE | EM ANALISE
1900945595 | 80487380009 | T2 | 02/08/2021 |  |  | 0,5760 |  | EMULSAO COM OLEO ANDIROBA TEGUM 100G T2 | EMULSAO COM OLEO ANDIROBA TEGUM 100G T2 | DERMATOLOGIA | MATERIAL DE CONSUMO | CURATIVO | G | 01.156.613/0001-85 | COPELI COSMETICOS E PERFUMES LTDA - EPP | 20 |  |  | Material de consumo hospitalar | TNUMM | 02/08/2021 | 0000309718 | TEGUM EMULSAO C/OLEO ANDIROBA PROTEINAS VITAMINAS A/E 100G 12UNID.
1900945609 | 80487380009 | T3 | 02/08/2021 |  |  | 2,7600 |  | EMULSAO COM OLEO ANDIROBA TEGUM 3,0G T3 | EMULSAO COM OLEO ANDIROBA TEGUM 3,0G T3 | DERMATOLOGIA | MATERIAL DE CONSUMO | CURATIVO | SACHE | 01.156.613/0001-85 | COPELI COSMETICOS E PERFUMES LTDA - EPP | 20 |  |  | Material de consumo hospitalar | TNUMM | 02/08/2021 | 0000309721 | TEGUM EMULSAO C/OLEO ANDIROBA PROTEINAS VITAMINAS A/E SACHE 3G 100UNID.
1900945617 | 81569430001 | RQC2002G | 02/08/2021 |  |  | 68,6000 | CONFORME ATA 103 DO CNA DEFINIDO VALOR PARA COBRANCA. | FILTRO BARREIRA HME RETO COM TUBO FLEXIVEL RQC2002G | FILTRO BARREIRA HME RETO COM TUBO FLEXIVEL RQC2002G | CLINICA MEDICA | MATERIAL DE CONSUMO | FILTRO BARREIRA BACTERIOLOGICO | UN | 11.603.319/0001-28 | HECADI EQUIPAMENTOS MEDICOS EIRELI | 0 |  |  | Material de consumo hospitalar | TNUMM | 02/08/2021 | 0000316271 | FILTRO BARREIRA HME RETO C/TUBO FLEXIVEL
1902535319 | 80012280200 | XX*RF06 | 01/10/2021 |  |  | 138,5950 |  | PULSEIRA COMPRESSAO ARTERIA RADIAL TR-BAND PADRAO 24CM XX*RF06 | PULSEIRA COMPRESSAO ARTERIA RADIAL TR-BAND PADRAO 24CM XX*RF06 | CLINICA MEDICA | MATERIAL DE CONSUMO | PULSEIRA DE COMPRESSAO | UN | 03.129.105/0001-33 | TERUMO MEDICAL DO BRASIL LTDA | 20 |  |  | Material de consumo hospitalar | TNUMM | 01/10/2021 | EM ANALISE | EM ANALISE
1902535327 | 80012280200 | XX*RF06L | 01/10/2021 |  |  | 138,5950 |  | PULSEIRA COMPRESSAO ARTERIA RADIAL TR-BAND GRANDE 29CM XX*RF06L | PULSEIRA COMPRESSAO ARTERIA RADIAL TR-BAND GRANDE 29CM XX*RF06L | CLINICA MEDICA | MATERIAL DE CONSUMO | PULSEIRA DE COMPRESSAO | UN | 03.129.105/0001-33 | TERUMO MEDICAL DO BRASIL LTDA | 20 |  |  | Material de consumo hospitalar | TNUMM | 01/10/2021 | EM ANALISE | EM ANALISE
1902539926 | 10369460133 | 404 | 01/10/2021 |  |  | 0,8256 |  | SERINGA DESC SLIP CENTRAL SEM AGULHA PROCARE 20ML 404 | SERINGA DESC SLIP CENTRAL SEM AGULHA PROCARE 20ML 404 | CLINICA MEDICA | MATERIAL DE CONSUMO | SERINGA | UN | 01.005.728/0001-79 | LABOR IMPORT COMERCIAL IMPORTADORA E EXPORTADORA LTDA | 20 |  |  | Material de consumo hospitalar | TNUMM | 01/10/2021 | 0000300788 | SERINGA PROCARE 20ML S/AG.50UNID.DESC.
1902539977 | 80495510040 | LARANJA 16FR 30ML | 01/10/2021 |  |  | 3,6720 |  | SONDA FOLEY LATEX 02 VIAS LARANJA 16FR 30ML | SONDA FOLEY LATEX 02 VIAS LARANJA 16FR 30ML | CLINICA MEDICA | MATERIAL DE CONSUMO | SONDA DE FOLEY | UN | 10.268.780/0001-09 | MEDIX BRASIL PRODUTOS HOSPITALARES ODONTOLOGICOS LTDA | 20 |  |  | Material de consumo hospitalar | TNUMM | 01/10/2021 | NAO POSSUI SIMPRO | NAO POSSUI SIMPRO
1902539985 | 80495510040 | VERMELHO 18FR 5,0X30ML | 01/10/2021 |  |  | 3,6720 |  | SONDA FOLEY LATEX 02 VIAS VERMELHO 18FR 5,0X30ML | SONDA FOLEY LATEX 02 VIAS VERMELHO 18FR 5,0X30ML | CLINICA MEDICA | MATERIAL DE CONSUMO | SONDA DE FOLEY | UN | 10.268.780/0001-09 | MEDIX BRASIL PRODUTOS HOSPITALARES ODONTOLOGICOS LTDA | 20 |  |  | Material de consumo hospitalar | TNUMM | 01/10/2021 | NAO POSSUI SIMPRO | NAO POSSUI SIMPRO
1902540029 | 80263409020 | 002114 | 01/10/2021 |  |  | 2,2680 |  | EQUIPO ALIMENTACAO ENTERAL FLEXIVEL AR 002114 | EQUIPO ALIMENTACAO ENTERAL FLEXIVEL AR 002114 | CLINICA MEDICA | MATERIAL DE CONSUMO | EQUIPO | UN | 02.298.254/0001-63 | RIOPASA - DISTRIBUIDORA DE MEDICAMENTOS LTDA | 20 |  |  | Material de consumo hospitalar | TNUMM | 01/10/2021 | 0000248176 | EQUIPO NUTRICAO ENTERAL RMDESC
1902540134 | 8003400026 | F08205 | 01/10/2021 |  |  | 2,6496 |  | CAMPO CIRURGICO ESTERIL EM NAO TECIDO 0,75X0,75M COM FENESTRA 10CM F08205 | CAMPO CIRURGICO ESTERIL EM NAO TECIDO 0,75X0,75M COM FENESTRA 10CM F08205 | CLINICA MEDICA | MATERIAL DE CONSUMO | CAMPO CIRURGICO | UN | 02.881.877/0001-64 | POLAR FIX INDUSTRIA E COMERCIO DE PRODUTOS HOSPITALARES LTDA | 20 |  |  | Material de consumo hospitalar | TNUMM | 01/10/2021 | 0000257033 | CAMPO CIRURGICO EST.N/TECIDO 0,75X0,75MT C/FENESTRA L.I.A
1902540142 | 10150470534 | LB651028 | 01/10/2021 |  |  | 1,8000 |  | SONDA PLASTICA RETAL FOYOMED 28FR LB651028 | SONDA PLASTICA RETAL FOYOMED 28FR LB651028 | CLINICA MEDICA | MATERIAL DE CONSUMO | SONDA RETAL | UN | 61.418.042/0001-31 | CIRURGICA FERNANDES - COMERCIO DE MATERIAIS CIRURGICOS E HOSPITALARES - SOCIEDADE LIMITADA | 20 |  |  | Material de consumo hospitalar | TNUMM | 01/10/2021 | 0000297492 | SONDA RETAL PVC 28FR FOYOMED
1902540150 | 10150470534 | LB651026 | 01/10/2021 |  |  | 1,8000 |  | SONDA PLASTICA RETAL FOYOMED 26FR LB651026 | SONDA PLASTICA RETAL FOYOMED 26FR LB651026 | CLINICA MEDICA | MATERIAL DE CONSUMO | SONDA RETAL | UN | 61.418.042/0001-31 | CIRURGICA FERNANDES - COMERCIO DE MATERIAIS CIRURGICOS E HOSPITALARES - SOCIEDADE LIMITADA | 20 |  |  | Material de consumo hospitalar | TNUMM | 01/10/2021 | 0000297491 | SONDA RETAL PVC 26FR FOYOMED
1902540193 | 80733280014 | 284190 | 01/10/2021 |  |  | 53,6400 |  | CURATIVO ESPUMA FINA CAMADA SILICONE MEPILEX LITE 10X10CM 284190 | CURATIVO ESPUMA FINA CAMADA SILICONE MEPILEX LITE 10X10CM 284190 | CLINICA MEDICA | MATERIAL DE CONSUMO | CURATIVO | UN | 12.600.168/0001-17 | MOLNLYCKE HEALTH CARE VENDA DE PRODUTOS MEDICOS LTDA | 20 |  |  | Material de consumo hospitalar | TNUMM | 01/10/2021 | 0000307004 | CURATIVO ESPUMA FINA POLIURETANO C/ CAMADA SILICONE MEPILEX LITE 10X10CM MHC
1902540207 | 80052020066 | 2PP23620 | 01/10/2021 |  |  | 13,4160 |  | FIO SUTURA SURGIPRO II 2-0 75CM 2PP23620 C/ 24UN | FIO SUTURA SURGIPRO II 2-0 75CM 2PP23620 C/ 24UN | CIRURGIA CARDIOVASCULAR | MATERIAL DE CONSUMO | FIOS E FITAS CIRURGICOS | UN | 03.812.429/0001-71 | POLYSUTURE INDUSTRIA E COMERCIO LTDA | 20 |  |  | Material de consumo hospitalar | TNUMM | 01/10/2021 | 0000267080 | FIO SURGIPRO II CARDIOV.2-0 75CM 2XMC20 C/AG.
1902540215 | 80207450005 | 10-H93395 | 01/10/2021 |  |  | 110,5200 |  | KIT SERINGA INJETOR CONTRASTE 150ML10-H93395 | KIT SERINGA INJETOR CONTRASTE 150ML10-H93395 | CLINICA MEDICA | MATERIAL DE CONSUMO | SERINGA DE CONTRASTE | KIT | 05.993.698/0001-07 | 1000MEDIC DISTRIBUIDORA IMPORTADORA EXPORTADORA DE MEDICAMENTOS LTDA | 20 |  |  | Material de consumo hospitalar | TNUMM | 01/10/2021 | 0000307165 | KIT SERINGA ANGIOGRAFICA 150ML/TUBO(PIPETA J)
1902540223 | 10181829012 | 00011 | 01/10/2021 |  |  | 38,2800 |  | COMPRESSA PARA CAMPO OPERATORIO 23X25CM 00011 C/ 50UN | COMPRESSA PARA CAMPO OPERATORIO 23X25CM 00011 C/ 50UN | CIRURGIA GERAL | MATERIAL DE CONSUMO | GAZE | PC | 48.939.276/0001-66 | MEDI HOUSE INDUSTRIA E COMERCIO DE PRODUTOS CIRURGICOS E HOSPITALARES LTDA | 20 |  |  | Material de consumo hospitalar | TNUMM | 01/10/2021 | 0000044226 | CAMPO OPERATORIO 23CMX25CM 50UNID.
1902540231 | 10150470580 | FY2002 | 01/10/2021 |  |  | 74,0520 |  | GRAMPO UMBILICAL FOYOMED 50X10MM FY2002 | GRAMPO UMBILICAL FOYOMED 50X10MM FY2002 | CLINICA MEDICA | MATERIAL DE CONSUMO | CLAMP UMBILICAL | UN | 61.418.042/0001-31 | CIRURGICA FERNANDES - COMERCIO DE MATERIAIS CIRURGICOS E HOSPITALARES - SOCIEDADE LIMITADA | 20 |  |  | Material de consumo hospitalar | TNUMM | 01/10/2021 | 0000310789 | CLAMP GRAMPO UMBILICAL FOYOMED 100UNID.
1902540258 | 10264470028 | PRD0400050 | 01/10/2021 |  |  | 504,0000 |  | TUBO TRAQUEAL EM TT 16MM PRD0400050 | TUBO TRAQUEAL EM TT 16MM PRD0400050 | CLINICA MEDICA | MATERIAL DE CONSUMO | CANULA/TUBO ENDOTRAQUEAL | UN | 53.725.560/0001-70 | FUNDACAO ADIB JATENE | 20 |  |  | Material de consumo hospitalar | TNUMM | 01/10/2021 | 0000282707 | TUBO TRAQUEAL TT-16
1902540266 | 10342310039 | TUB-44 | 01/10/2021 |  |  | 8,9400 |  | EXTENSAO FLEXIVEL DESC ESTERIL EXTENFLEX 5,3X8,0MMX3,0M TUB-44 | EXTENSAO FLEXIVEL DESC ESTERIL EXTENFLEX 5,3X8,0MMX3,0M TUB-44 | CLINICA MEDICA | MATERIAL DE CONSUMO | EXTENSOR | UN | 00.947.389/0001-87 | FLEXOR INDUSTRIAL E COMERCIAL LTDA - EPP | 20 |  |  | Material de consumo hospitalar | TNUMM | 01/10/2021 | 0000270005 | EXTENSAO FLEXIVEL DESC.CRISTAL 5,3X8MMX3MT C/CONECTOR RIGIDO EST.
1902540274 | 80440960017 | 500ML | 01/10/2021 | 29/02/2024 | DESCONTINUADO | 17,8800 | DESCONTINUADO 16/11/22 | BOLSA COLETORA URINA SISTEMA FECHADO COM CAMARA PASTEUR SUPERPHARMA INFANTIL 500ML | BOLSA COLETORA URINA SISTEMA FECHADO COM CAMARA PASTEUR SUPERPHARMA INFANTIL 500ML | CLINICA MEDICA | MATERIAL DE CONSUMO | BOLSA COLETORA | UN | 07.946.202/0001-70 | PHARMATEX COMERCIAL DE PRODUTOS HOSPITALARES LTDA | 20 |  |  | Material de consumo hospitalar | TNUMM | 01/10/2021 | EM ANALISE | EM ANALISE
1902540282 | 80102511874 | 20541 | 01/10/2021 |  |  | 71,8800 |  | CURATIVO ANTIMICROBIANA HIDROBALANCEADA SUPRASORB X + PHMB 9,0X9,0CM 20541 | CURATIVO ANTIMICROBIANA HIDROBALANCEADA SUPRASORB X + PHMB 9,0X9,0CM 20541 | CIRURGIA GERAL | MATERIAL DE CONSUMO | CURATIVO | UN | 04.718.143/0001-94 | VR MEDICAL IMPORTADORA E DISTRIBUIDORA DE PRODUTOS MEDICOS LTDA | 20 |  |  | Material de consumo hospitalar | TNUMM | 01/10/2021 | 0000142638 | CURATIVO ANTIMICROBIANA HIDROBALANCEADA SUPRASORB X/PHMB 09CMX09CM
1902540290 | 80026180059 | LUER LOCK 50ML | 01/10/2021 |  |  | 10,3200 |  | SERINGA SR-PUMP LUER LOCK 50ML | SERINGA SR-PUMP LUER LOCK 50ML | CLINICA MEDICA | MATERIAL DE CONSUMO | SERINGA | UN | 03.426.484/0001-23 | SALDANHA RODRIGUES LTDA | 20 |  |  | Material de consumo hospitalar | TNUMM | 01/10/2021 | 0000311350 | SERINGA 50ML LUER LOCKMOD SR PUMP
1902540312 | 10330660235 | 0600101 | 01/10/2021 |  |  | 0,4680 |  | LANCETA SEGURANCA DESCARPACK III AZUL 28G 0600101 C/ 100UN | LANCETA SEGURANCA DESCARPACK III AZUL 28G 0600101 C/ 100UN | CLINICA MEDICA | MATERIAL DE CONSUMO | LANCETA | UN | 01.057.428/0001-33 | DESCARPACK DESCARTAVEIS DO BRASIL LTDA | 20 |  |  | Material de consumo hospitalar | TNUMM | 01/10/2021 | EM ANALISE | EM ANALISE
1902540320 | 10330660257 | 0710501 | 01/10/2021 |  |  | 0,9480 |  | DOSADOR ORAL 20ML 0710501 | DOSADOR ORAL 20ML 0710501 | CLINICA MEDICA | MATERIAL DE CONSUMO | DOSADOR | UN | 01.057.428/0001-33 | DESCARPACK DESCARTAVEIS DO BRASIL LTDA | 20 |  |  | Material de consumo hospitalar | TNUMM | 01/10/2021 | 0000321757 | DOSADOR ORAL 20ML
1902540339 | 80246910045 | 552103 | 01/10/2021 |  |  | 201,9960 |  | CURATIVO URGOTUL ABSORB BORDER 15X15CM 552103 | CURATIVO URGOTUL ABSORB BORDER 15X15CM 552103 | DERMATOLOGIA | MATERIAL DE CONSUMO | CURATIVO | UN | 57.532.343/0001-14 | L.M. FARMA INDUSTRIA E COMERCIO LTDA | 20 |  |  | Material de consumo hospitalar | TNUMM | 01/10/2021 | 0000276993 | CURATIVO URGOTUL ABSORB BORDER URGO MEDICAL EST.DESC.15X15CM
1902540347 | 10150470344 | 48732WT | 01/10/2021 |  |  | 90,5143 |  | DRENO SUCCAO MOLA WILTEX 5000ML 1X8POLX3,2MM 48732WT | DRENO SUCCAO MOLA WILTEX 5000ML 1X8POLX3,2MM 48732WT | CLINICA MEDICA+CIRURGIA TORACICA | MATERIAL DE CONSUMO | DRENO | UN | 61.418.042/0001-31 | CIRURGICA FERNANDES - COMERCIO DE MATERIAIS CIRURGICOS E HOSPITALARES - SOCIEDADE LIMITADA | 20 |  |  | Material de consumo hospitalar | TNUMM | 01/10/2021 | 0000302281 | DRENO SUCCAO MOLA 3,2MM 10FR 500ML WILTEX
1902540355 | 10150470342 | BT-SC5-1654D7 | 01/10/2021 |  |  | 156,3428 |  | SONDA ASPIRACAO SISTEMA FECHADO 16FR 54CM BT-SC5-1654D7 | SONDA ASPIRACAO SISTEMA FECHADO 16FR 54CM BT-SC5-1654D7 | MEDICINA INTENSIVA | MATERIAL DE CONSUMO | SISTEMA FECHADO DE ASPIRACAO | UN | 61.418.042/0001-31 | CIRURGICA FERNANDES - COMERCIO DE MATERIAIS CIRURGICOS E HOSPITALARES - SOCIEDADE LIMITADA | 20 |  |  | Material de consumo hospitalar | TNUMM | 01/10/2021 | 0000308725 | SONDA ASPIRACAO SIST.FECH.TRAQUEAL 72HORAS 16FR 54CM BIOTEQ
1902540363 | 81125480009 | 71-6510 | 01/10/2021 |  |  | 23,7600 |  | FRASCO COLETOR FORRO E TAMPA SEMIRRIGIDO SAFELINER 1000CC 71-6510 | FRASCO COLETOR FORRO E TAMPA SEMIRRIGIDO SAFELINER 1000CC 71-6510 | CLINICA MEDICA | MATERIAL DE CONSUMO | COLETOR DE FLUIDOS | UN | 17.524.415/0001-67 | DEROYAL DISTRIBUIDORA, IMPORTADORA E EXPORTADORA DE PRODUTOS PARA A SAUDE LTDA | 20 |  |  | Material de consumo hospitalar | TNUMM | 01/10/2021 | 0000282048 | FRASCO COLETOR C/TAMPA SAFELINER 1000ML REFIL 100UNID.
1902540371 | 10330669069 | LUER LOCK 5,0ML | 01/10/2021 |  |  | 0,3360 |  | SERINGA SEM AGULHA DESC DESCARPACK V LUER LOCK 5,0ML | SERINGA SEM AGULHA DESC DESCARPACK V LUER LOCK 5,0ML | CLINICA MEDICA | MATERIAL DE CONSUMO | SERINGA | UN | 01.057.428/0001-33 | DESCARPACK DESCARTAVEIS DO BRASIL LTDA | 20 |  |  | Material de consumo hospitalar | TNUMM | 01/10/2021 | EM ANALISE | EM ANALISE
1902540380 | 81175930001 | LUER LOCK 19G | 01/10/2021 |  |  | 0,4320 | SUSPENSA TEMPORARIAMENTE A COMERCIALIZACAO 14/10/22 | ESCALPE SEGURANCA COM CONECTOR LUER LOCK 19G | ESCALPE SEGURANCA COM CONECTOR LUER LOCK 19G | CLINICA MEDICA | MATERIAL DE CONSUMO | ESCALPE | UN | 21.284.068/0001-10 | FARMATEX DO BRASIL S/A | 20 |  |  | Material de consumo hospitalar | TNUMM | 01/10/2021 | EM ANALISE | EM ANALISE
1902540398 | 10150470305 | 03-0221 | 01/10/2021 |  |  | 5,3208 |  | BISTURI DESC SAFETY STERILANCE COM PROTETOR LAMINA 21 03-0221 | BISTURI DESC SAFETY STERILANCE COM PROTETOR LAMINA 21 03-0221 | CLINICA MEDICA | MATERIAL DE CONSUMO | LAMINA DE BISTURI | UN | 61.418.042/0001-31 | CIRURGICA FERNANDES - COMERCIO DE MATERIAIS CIRURGICOS E HOSPITALARES - SOCIEDADE LIMITADA | 20 |  |  | Material de consumo hospitalar | TNUMM | 01/10/2021 | 0000240068 | BISTURI SAFETY STERILANCE NR.21 C/PROTETOR DESC.EST.
1902540410 | 80343599003 | DCR19310 | 01/10/2021 |  |  | 288,0000 |  | DRENO MARLEX CANELADO REDONDO 19FR 300MM COM RESERVATORIO 100ML DCR19310 | DRENO MARLEX CANELADO REDONDO 19FR 300MM COM RESERVATORIO 100ML DCR19310 | CLINICA MEDICA+CIRURGIA TORACICA | MATERIAL DE CONSUMO | DRENO | UN | 07.519.095/0001-01 | MB INDUSTRIA E COMERCIO DE PRODUTOS PARA SAUDE LTDA | 20 |  |  | Material de consumo hospitalar | TNUMM | 01/10/2021 | EM ANALISE | EM ANALISE
1902540428 | 80343599003 | DRS00010 | 01/10/2021 |  |  | 120,0000 |  | RESERVATORIO 100ML DRS00010 | RESERVATORIO 100ML DRS00010 | CLINICA MEDICA+CIRURGIA TORACICA | MATERIAL DE CONSUMO | DRENO | UN | 07.519.095/0001-01 | MB INDUSTRIA E COMERCIO DE PRODUTOS PARA SAUDE LTDA | 20 |  |  | Material de consumo hospitalar | TNUMM | 01/10/2021 | EM ANALISE | EM ANALISE
1902545500 | 80299880001 | PG100040 | 01/10/2021 | 30/04/2023 | REGISTRO CANCELADO ANVISA | 394,3200 | REGISTRO CANCELADO ANVISA 03/11/21 | EQUIPO BOMBA INFUSAO PARAGON 35-121ML 4,0ML/HORA PG100040 | EQUIPO BOMBA INFUSAO PARAGON 35-121ML 4,0ML/HORA PG100040 | CLINICA MEDICA | MATERIAL DE CONSUMO | EQUIPO | UN | 07.213.544/0001-80 | BMR MEDICAL S.A. | 20 |  |  | Material de consumo hospitalar | TNUMM | 01/10/2021 | NAO POSSUI SIMPRO | NAO POSSUI SIMPRO
1902545519 | 80299880001 | PG100010 | 01/10/2021 | 30/04/2023 | REGISTRO CANCELADO ANVISA | 394,3200 | REGISTRO CANCELADO ANVISA 03/11/21 | EQUIPO BOMBA INFUSAO PARAGON 35-121ML 1,0ML/HORA PG100010 | EQUIPO BOMBA INFUSAO PARAGON 35-121ML 1,0ML/HORA PG100010 | CIRURGIA GERAL | MATERIAL DE CONSUMO | EQUIPO | UN | 07.213.544/0001-80 | BMR MEDICAL S.A. | 20 |  |  | Material de consumo hospitalar | TNUMM | 01/10/2021 | NAO POSSUI SIMPRO | NAO POSSUI SIMPRO
1902545527 | 80299880001 | 100ML/HORA | 01/10/2021 | 30/04/2023 | REGISTRO CANCELADO ANVISA | 394,3200 | REGISTRO CANCELADO ANVISA 03/11/21 | EQUIPO BOMBA INFUSAO PARAGON 35-121ML 100ML/HORA PG100100 | EQUIPO BOMBA INFUSAO PARAGON 35-121ML 100ML/HORA PG100100 | CLINICA MEDICA | MATERIAL DE CONSUMO | EQUIPO | UN | 07.213.544/0001-80 | BMR MEDICAL S.A. | 20 |  |  | Material de consumo hospitalar | TNUMM | 01/10/2021 | NAO POSSUI SIMPRO | NAO POSSUI SIMPRO
1902545535 | 80145110220 | BR7840052 | 01/10/2021 |  |  | 46,7280 |  | SONDA ENTERAL FREKA ENLOCK PEDIATRICA 20ML CH8 BR7840052 | SONDA ENTERAL FREKA ENLOCK PEDIATRICA 20ML CH8 BR7840052 | NEFROLOGIA | MATERIAL DE CONSUMO | SONDA ENTERAL | UN | 49.324.221/0001-04 | FRESENIUS KABI BRASIL LTDA | 20 |  |  | Material de consumo hospitalar | TNUMM | 01/10/2021 | 0002800092 | SONDA ENTERAL NASAL C/MANDRIL PED.CH08 FREKA ENLOCK 80CM 10UNID
1902545543 | 80019160013 | 08FR 100CM | 01/10/2021 |  |  | 20,5200 |  | SONDA ALIMENTACAO ENTERAL 08FR 100CM | SONDA ALIMENTACAO ENTERAL 08FR 100CM | CLINICA MEDICA | MATERIAL DE CONSUMO | SONDA ENTERAL | UN | 01.000.823/0001-80 | SOLUMED MATERIAIS MEDICOS LTDA | 20 |  |  | Material de consumo hospitalar | TNUMM | 01/10/2021 | NAO POSSUI SIMPRO | NAO POSSUI SIMPRO
1902546469 | 80145901035 | SSP13T | 01/10/2021 | 31/10/2023 | REGISTRO CANCELADO ANVISA | 15,0000 | REGISTRO CANCELADO ANVISA 15/05/22 | FIO SEDA PRETA SEM AGULHA 3-0 15X45CM SSP13T C/ 24UN | FIO SEDA PRETA SEM AGULHA 3-0 15X45CM SSP13T C/ 24UN | CIRURGIA GERAL | MATERIAL DE CONSUMO | FIOS E FITAS CIRURGICOS | UN | 54.516.661/0001-01 | JOHNSON & JOHNSON DO BRASIL INDUSTRIA E COMERCIO DE PRODUTOS PARA SAUDE LTDA | 20 |  |  | Material de consumo hospitalar | TNUMM | 01/10/2021 | NAO POSSUI SIMPRO | NAO POSSUI SIMPRO
1902546477 | 10369460191 | 02 VIAS 18FR 30ML | 01/10/2021 |  |  | 7,0800 | SUSPENSA TEMPORARIAMENTE A COMERCIALIZACAO 21/10/22 | SONDA FOLEY SILICONE SOLIDOR 02 VIAS 18FR 30ML | SONDA FOLEY SILICONE SOLIDOR 02 VIAS 18FR 30ML | CLINICA MEDICA | MATERIAL DE CONSUMO | SONDA DE FOLEY | UN | 01.005.728/0001-79 | LABOR IMPORT COMERCIAL IMPORTADORA E EXPORTADORA LTDA | 20 |  |  | Material de consumo hospitalar | TNUMM | 01/10/2021 | NAO POSSUI SIMPRO | NAO POSSUI SIMPRO
1902546485 | 10369460191 | 02 VIAS 12FR 30ML | 01/10/2021 |  |  | 7,0800 | SUSPENSA TEMPORARIAMENTE A COMERCIALIZACAO 21/10/22 | SONDA FOLEY SILICONE SOLIDOR 02 VIAS 12FR 30ML | SONDA FOLEY SILICONE SOLIDOR 02 VIAS 12FR 30ML | CLINICA MEDICA | MATERIAL DE CONSUMO | SONDA DE FOLEY | UN | 01.005.728/0001-79 | LABOR IMPORT COMERCIAL IMPORTADORA E EXPORTADORA LTDA | 20 |  |  | Material de consumo hospitalar | TNUMM | 01/10/2021 | NAO POSSUI SIMPRO | NAO POSSUI SIMPRO
1902546493 | 10150470517 | MDL2230S | 01/10/2021 |  |  | 0,8902 |  | AGULHA HIPODERMIA DISPOSITIVO SEGEGURANCA 30X0,70MMX22GX01/04POL MDL2230S C/ 100UN | AGULHA HIPODERMIA DISPOSITIVO SEGEGURANCA 30X0,70MMX22GX01/04POL MDL2230S C/ 100UN | CLINICA MEDICA | MATERIAL DE CONSUMO | AGULHAS DESCARTAVEIS | UN | 61.418.042/0001-31 | CIRURGICA FERNANDES - COMERCIO DE MATERIAIS CIRURGICOS E HOSPITALARES - SOCIEDADE LIMITADA | 20 |  |  | Material de consumo hospitalar | TNUMM | 01/10/2021 | 0000294244 | AGULHA HIPODERMICA C/DISP.SEG.30X0,70MM(22GAX1 1/4")100UNID.WILTEX
1902546507 | 10150470499 | GC1919A30 | 01/10/2021 |  |  | 44,4960 |  | DRENO SUCCAO TORACICO 30FR GC1919A30 | DRENO SUCCAO TORACICO 30FR GC1919A30 | CLINICA MEDICA+CIRURGIA TORACICA | MATERIAL DE CONSUMO | DRENO | UN | 61.418.042/0001-31 | CIRURGICA FERNANDES - COMERCIO DE MATERIAIS CIRURGICOS E HOSPITALARES - SOCIEDADE LIMITADA | 20 |  |  | Material de consumo hospitalar | TNUMM | 01/10/2021 | 0000305552 | DRENO SUCCAO TORAX PVC 30FR GC MEDICA
1902546515 | 10150470499 | GC1919A26 | 01/10/2021 |  |  | 44,4960 |  | DRENO SUCCAO TORACICO 26FR GC1919A26 | DRENO SUCCAO TORACICO 26FR GC1919A26 | CLINICA MEDICA+CIRURGIA TORACICA | MATERIAL DE CONSUMO | DRENO | UN | 61.418.042/0001-31 | CIRURGICA FERNANDES - COMERCIO DE MATERIAIS CIRURGICOS E HOSPITALARES - SOCIEDADE LIMITADA | 20 |  |  | Material de consumo hospitalar | TNUMM | 01/10/2021 | 0000305550 | DRENO SUCCAO TORAX PVC 26FR GC MEDICA
1902546523 | 10150470421 | 460250 | 01/10/2021 |  |  | 81,6000 |  | COMPRESSA GAZE NEUROCIRURGICA BEMSHEETS XR 19X19MM 460250 | COMPRESSA GAZE NEUROCIRURGICA BEMSHEETS XR 19X19MM 460250 | NEUROCIRURGIA | MATERIAL DE CONSUMO | COMPRESSA NEUROCIRURGICA | PC | 61.418.042/0001-31 | CIRURGICA FERNANDES - COMERCIO DE MATERIAIS CIRURGICOS E HOSPITALARES - SOCIEDADE LIMITADA | 20 |  |  | Material de consumo hospitalar | TNUMM | 01/10/2021 | 0000297221 | COMPRESSA NEUROCIRURGICA BEMSHEETS XR KAWAMOTO EST.19X19MM 10UNID.
1902546531 | 80804050240 | 66800463 | 01/10/2021 |  |  | 462,4776 |  | CURATIVO ALLEVYN GENTLE BORDER AG 17,5X17,5CM 66800463 C/ 10UN | CURATIVO ALLEVYN GENTLE BORDER AG 17,5X17,5CM 66800463 C/ 10UN | CLINICA MEDICA | MATERIAL DE CONSUMO | CURATIVO | UN | 13.656.820/0001-88 | SMITH & NEPHEW COMERCIO DE PRODUTOS MEDICOS LTDA. | 20 |  |  | Material de consumo hospitalar | TNUMM | 01/10/2021 | 0000297953 | CURATIVO ALLEVYN GENTLE BORDER AG.17,5X17,5CM 10UNID.(EMB.IND.)
1902546540 | 10229659013 | 0208-23 | 01/10/2021 |  |  | 145,2000 |  | COLCHAO CAIXA OVO TAYLOR DENSIDADE 23 1,88X0,88X0,06M 0208-23 | COLCHAO CAIXA OVO TAYLOR DENSIDADE 23 1,88X0,88X0,06M 0208-23 | CLINICA MEDICA | MATERIAL DE CONSUMO | COLCHAO | UN | 47.193.115/0001-03 | CIRURGICA BRASIL COMERCIAL E IMPORTADORA LTDA | 20 |  |  | Material de consumo hospitalar | TNUMM | 01/10/2021 | 0000053745 | COLCHAO ORTOPEDICO HOSPITALAR CX.OVO TAYLOR
1902546558 | 10234409017 | HMECMAXI ADULTO | 01/10/2021 |  |  | 68,6000 | CONFORME ATA 103 DO CNA DEFINIDO VALOR PARA COBRANCA. | FILTRO VENTILACAO MECANICA HMEF 1500ML HMECMAXI ADULTO | FILTRO VENTILACAO MECANICA HMEF 1500ML HMECMAXI ADULTO | CLINICA MEDICA | MATERIAL DE CONSUMO | FILTRO BARREIRA BACTERIOLOGICO | UN | 40.175.705/0001-64 | CEI COMERCIO EXPORTACAO IMPORTACAO DE MATERIAL MEDICO LTDA | 0 |  |  | Material de consumo hospitalar | TNUMM | 01/10/2021 | 0000302219 | FILTRO P/VENTILACAO MECANICA TROCADOR CALOR UMIDADE CGH MAXI ADU.
1902546566 | 81175930001 | LUER SLIP 19G | 01/10/2021 |  |  | 0,4320 | SUSPENSA TEMPORARIAMENTE A COMERCIALIZACAO 14/10/22 | ESCALPE SEGURANCA COM CONECTOR LUER SLIP 19G | ESCALPE SEGURANCA COM CONECTOR LUER SLIP 19G | CLINICA MEDICA | MATERIAL DE CONSUMO | ESCALPE | UN | 21.284.068/0001-10 | FARMATEX DO BRASIL S/A | 20 |  |  | Material de consumo hospitalar | TNUMM | 01/10/2021 | NAO POSSUI SIMPRO | NAO POSSUI SIMPRO
1902546965 | 80012289014 | SS+03LM | 01/10/2021 |  |  | 0,8526 |  | SERINGA DESC SEM AGULHA BICO LUER LOCK 3,0ML SS+03LM | SERINGA DESC SEM AGULHA BICO LUER LOCK 3,0ML SS+03LM | CLINICA MEDICA | MATERIAL DE CONSUMO | SERINGA | UN | 03.129.105/0001-33 | TERUMO MEDICAL DO BRASIL LTDA | 20 |  |  | Material de consumo hospitalar | TNUMM | 01/10/2021 | NAO POSSUI SIMPRO | NAO POSSUI SIMPRO
1902546973 | 80012289014 | SS+50CEM | 01/10/2021 |  |  | 12,4800 |  | SERINGA DESC SEM AGULHA BICO CATETER 50-60ML SS+50CEM | SERINGA DESC SEM AGULHA BICO CATETER 50-60ML SS+50CEM | CLINICA MEDICA | MATERIAL DE CONSUMO | SERINGA | UN | 03.129.105/0001-33 | TERUMO MEDICAL DO BRASIL LTDA | 20 |  |  | Material de consumo hospitalar | TNUMM | 01/10/2021 | NAO POSSUI SIMPRO | NAO POSSUI SIMPRO
1902546981 | 80012289014 | SS+50ESEM | 01/10/2021 |  |  | 16,2858 |  | SERINGA DESC SEM AGULHA BICO LUER SLIP 50-60ML SS+50ESEM | SERINGA DESC SEM AGULHA BICO LUER SLIP 50-60ML SS+50ESEM | CLINICA MEDICA | MATERIAL DE CONSUMO | SERINGA | UN | 03.129.105/0001-33 | TERUMO MEDICAL DO BRASIL LTDA | 20 |  |  | Material de consumo hospitalar | TNUMM | 01/10/2021 | NAO POSSUI SIMPRO | NAO POSSUI SIMPRO
1902547023 | 10369460219 | OVAL 5,5MM | 01/10/2021 |  |  | 3,7320 |  | TUBO ENDOTRAQUEAL DESC COM BALAO SOLIDOR OVAL 5,5MM | TUBO ENDOTRAQUEAL DESC COM BALAO SOLIDOR OVAL 5,5MM | CIRURGIA GERAL | MATERIAL DE CONSUMO | CANULA/TUBO ENDOTRAQUEAL | UN | 01.005.728/0001-79 | LABOR IMPORT COMERCIAL IMPORTADORA E EXPORTADORA LTDA | 20 |  |  | Material de consumo hospitalar | TNUMM | 01/10/2021 | NAO POSSUI SIMPRO | NAO POSSUI SIMPRO
1902547031 | 10369460219 | OVAL 4,5MM | 01/10/2021 |  |  | 6,3600 | SUSPENSA TEMPORARIAMENTE A COMERCIALIZACAO 21/10/22 | TUBO ENDOTRAQUEAL DESC COM BALAO SOLIDOR OVAL 4,5MM | TUBO ENDOTRAQUEAL DESC COM BALAO SOLIDOR OVAL 4,5MM | CIRURGIA GERAL | MATERIAL DE CONSUMO | CANULA/TUBO ENDOTRAQUEAL | UN | 01.005.728/0001-79 | LABOR IMPORT COMERCIAL IMPORTADORA E EXPORTADORA LTDA | 20 |  |  | Material de consumo hospitalar | TNUMM | 01/10/2021 | NAO POSSUI SIMPRO | NAO POSSUI SIMPRO
1902547040 | 10369460219 | OVAL 6,5MM | 01/10/2021 |  |  | 4,0560 |  | TUBO ENDOTRAQUEAL DESC COM BALAO SOLIDOR OVAL 6,5MM | TUBO ENDOTRAQUEAL DESC COM BALAO SOLIDOR OVAL 6,5MM | CIRURGIA GERAL | MATERIAL DE CONSUMO | CANULA/TUBO ENDOTRAQUEAL | UN | 01.005.728/0001-79 | LABOR IMPORT COMERCIAL IMPORTADORA E EXPORTADORA LTDA | 20 |  |  | Material de consumo hospitalar | TNUMM | 01/10/2021 | NAO POSSUI SIMPRO | NAO POSSUI SIMPRO
1902547058 | 10369460219 | OVAL 3,0MM | 01/10/2021 |  |  | 3,6960 |  | TUBO ENDOTRAQUEAL DESC COM BALAO SOLIDOR OVAL 3,0MM | TUBO ENDOTRAQUEAL DESC COM BALAO SOLIDOR OVAL 3,0MM | CIRURGIA GERAL | MATERIAL DE CONSUMO | CANULA/TUBO ENDOTRAQUEAL | UN | 01.005.728/0001-79 | LABOR IMPORT COMERCIAL IMPORTADORA E EXPORTADORA LTDA | 20 |  |  | Material de consumo hospitalar | TNUMM | 01/10/2021 | NAO POSSUI SIMPRO | NAO POSSUI SIMPRO
1902547066 | 10369460219 | OVAL 4,0MM | 01/10/2021 |  |  | 4,0680 |  | TUBO ENDOTRAQUEAL DESC COM BALAO SOLIDOR OVAL 4,0MM | TUBO ENDOTRAQUEAL DESC COM BALAO SOLIDOR OVAL 4,0MM | CIRURGIA GERAL | MATERIAL DE CONSUMO | CANULA/TUBO ENDOTRAQUEAL | UN | 01.005.728/0001-79 | LABOR IMPORT COMERCIAL IMPORTADORA E EXPORTADORA LTDA | 20 |  |  | Material de consumo hospitalar | TNUMM | 01/10/2021 | NAO POSSUI SIMPRO | NAO POSSUI SIMPRO
1902547082 | ISENTO | G C/ 08UN | 01/10/2021 |  |  | 2,9850 |  | FRALDA GERIATRICA MILI G C/ 08UN | FRALDA GERIATRICA MILI G C/ 08UN | CLINICA MEDICA | MATERIAL DE CONSUMO | FRALDA | UN | 78.908.266/0001-24 | MILI S.A. | 20 |  |  | Material de consumo hospitalar | TNUMM | 01/10/2021 | EM ANALISE | EM ANALISE
1902547090 | ISENTO | M C/ 08UN | 01/10/2021 |  |  | 2,2223 |  | FRALDA GERIATRICA MILI M C/ 08UN | FRALDA GERIATRICA MILI M C/ 08UN | CLINICA MEDICA | MATERIAL DE CONSUMO | FRALDA | UN | 78.908.266/0001-24 | MILI S.A. | 20 |  |  | Material de consumo hospitalar | TNUMM | 01/10/2021 | EM ANALISE | EM ANALISE
1902547104 | 81110980009 | 2,3ML | 01/10/2021 |  |  | 120,0000 |  | SOLUCAO OFTALAMOLOGICA ETACOAT HPMC 2,4% 2,3ML C/ 01SER | SOLUCAO OFTALAMOLOGICA ETACOAT HPMC 2,4% 2,3ML C/ 01SER | OFTALMOLOGIA | MATERIAL DE CONSUMO | SOLUCAO OFTALMOLOGICA | SER | 20.092.174/0001-39 | CROMA-PHARMA PRODUTOS MEDICOS LTDA | 20 |  |  | Material de consumo hospitalar | TNUMM | 01/10/2021 | 0000313377 | SOLUCAO P/USO OFTALMOLOGICO ETACOAT 2,4% SER.2,3ML
1902547155 | 10132590004 | Z497G | 01/10/2021 |  |  | 40,0000 |  | FIO SUTURA PDS II COM AGULHA INCOLOR 3-0 45CM Z497G C/ 12UN | FIO SUTURA PDS II COM AGULHA INCOLOR 3-0 45CM Z497G C/ 12UN | CIRURGIA GERAL | MATERIAL DE CONSUMO | FIOS E FITAS CIRURGICOS | UN | 54.516.661/0001-01 | JOHNSON & JOHNSON DO BRASIL INDUSTRIA E COMERCIO DE PRODUTOS PARA SAUDE LTDA | 20 |  |  | Material de consumo hospitalar | TNUMM | 01/10/2021 | 0000119400 | FIO PDS II PLASTICA INCOLOR 3-0 45CM AG.1,9CM
1902547171 | 10330669069 | LUER SLIP 60ML | 01/10/2021 |  |  | 4,2000 |  | SERINGA SEM AGULHA DESC DESCARPACK V LUER SLIP 60ML | SERINGA SEM AGULHA DESC DESCARPACK V LUER SLIP 60ML | CLINICA MEDICA | MATERIAL DE CONSUMO | SERINGA | UN | 01.057.428/0001-33 | DESCARPACK DESCARTAVEIS DO BRASIL LTDA | 20 |  |  | Material de consumo hospitalar | TNUMM | 01/10/2021 | 0000162021 | SERINGA DESC.60ML S/AG.BICO SLIP LATERAL
1902547198 | 80166330030 | 202023 | 01/10/2021 |  |  | 52,0356 |  | COMPRESSA CIRURGICA ESTERIL HEALTH QUALITY 1,3CM X 3,8CM ENV 10UN - 202023 | COMPRESSA NEUROCIRURGICA ESTERIL ABSORVENTE DE NAO TECIDO DE VISCOSE 1,3CM X 3,8CM ENVELOPE COM 10 UNIDADES | CIRURGIA GERAL | MATERIAL DE CONSUMO | COMPRESSA | PC | 05.150.878/0001-27 | HEALTH QUALITY INDUSTRIA E COMERCIO LTDA ME | 20 |  |  | Material de consumo hospitalar | TNUMM | 01/10/2021 | NAO POSSUI SIMPRO | NAO POSSUI SIMPRO
1902547201 | 81569430001 | RQG86106Z | 01/10/2021 |  |  | 68,6000 | CONFORME ATA 103 DO CNA DEFINIDO VALOR PARA COBRANCA. | FILTRO DE BARREIRA HME HECADI PEDIATRICO COM TUBO - RQG86106Z | FILTRO DE BARREIRA RETO COM MEMBRANA HIDROFOBICA E HIGROSCOPICA PARA VIRUS E BACTERIAS, ENTRADA PARA CAPNOGRAFIA E TUBO FLEXIVEL, PEDIATRICO | CIRURGIA GERAL | MATERIAL DE CONSUMO | FILTRO BARREIRA BACTERIOLOGICO | UN | 11.603.319/0001-28 | HECADI EQUIPAMENTOS MEDICOS EIRELI | 0 |  |  | Material de consumo hospitalar | TNUMM | 01/10/2021 | 0000316269 | FILTRO BARREIRA BV PED. C/TUBO
1902547210 | 10132590004 | Z496G | 01/10/2021 |  |  | 40,0000 |  | FIO PDS II INCOLOR 4-0 45CM AGULHA PS-2 PRIME Z496G C/ 12UN | FIO PDS II INCOLOR 4-0 45CM AGULHA PS-2 PRIME Z496G C/ 12UN | CIRURGIA GERAL | MATERIAL DE CONSUMO | FIOS E FITAS CIRURGICOS | UN | 54.516.661/0001-01 | JOHNSON & JOHNSON DO BRASIL INDUSTRIA E COMERCIO DE PRODUTOS PARA SAUDE LTDA | 20 |  |  | Material de consumo hospitalar | TNUMM | 01/10/2021 | 0000119401 | FIO PDS II PLASTICA INCOLOR 4-0 45CM AG.1,9CM
1902547228 | 80691910044 | AA16066 | 01/10/2021 |  |  | 22,8804 |  | CURATIVO ALGINATO CALCIO PRATA SILVERCARE 10X10CM AA16066 | CURATIVO ALGINATO CALCIO PRATA SILVERCARE 10X10CM AA16066 | CLINICA MEDICA | MATERIAL DE CONSUMO | CURATIVO | UN | 10.545.970/0001-26 | VITA MEDICAL MATERIAL HOSPITALAR LTDA | 20 |  |  | Material de consumo hospitalar | TNUMM | 01/10/2021 | NAO POSSUI SIMPRO | NAO POSSUI SIMPRO
1902547619 | 10330660253 | BCE 02 | 01/10/2021 |  |  | 5,6400 |  | BOLSA COLETORA URINA ESPECIAL 2000ML BCE 02 | BOLSA COLETORA URINA ESPECIAL 2000ML BCE 02 | CIRURGIA GERAL | MATERIAL DE CONSUMO | BOLSA COLETORA | UN | 01.057.428/0001-33 | DESCARPACK DESCARTAVEIS DO BRASIL LTDA | 20 |  |  | Material de consumo hospitalar | TNUMM | 01/10/2021 | NAO POSSUI SIMPRO | NAO POSSUI SIMPRO
1902547627 | 80778059014 | 7,5CMX3,60M | 01/10/2021 |  |  | 7,5349 |  | ALGODAO ORTOPEDICO SINTETICO 7,5CMX3,60M | ALGODAO ORTOPEDICO SINTETICO 7,5CMX3,60M | CLINICA MEDICA | MATERIAL DE CONSUMO | ATADURA | RL | 49.748.445/0001-43 | SANTRIC INDUSTRIA E COMERCIO LTDA EPP | 20 |  |  | Material de consumo hospitalar | TNUMM | 01/10/2021 | NAO POSSUI SIMPRO | NAO POSSUI SIMPRO
1902547643 | 80145110249 | 7752008 | 01/10/2021 |  |  | 34,3800 |  | SONDA PRONEO ENFIT 06FR 50CM 7752008 | SONDA PRONEO ENFIT 06FR 50CM 7752008 | GASTROENTEROLOGIA | MATERIAL DE CONSUMO | SONDA ENTERAL | UN | 49.324.221/0001-04 | FRESENIUS KABI BRASIL LTDA | 20 |  |  | Material de consumo hospitalar | TNUMM | 01/10/2021 | 0000324109 | SONDA ENTERAL PRONEO FEEDING TUBE 6FR 050CM
1902547651 | 80145110248 | 7981826 | 01/10/2021 |  |  | 46,0800 |  | SONDA ENTERAL ENFIT FREKA PEDIATRICA 08CH 7981826 | SONDA ENTERAL ENFIT FREKA PEDIATRICA 08CH 7981826 | CLINICA MEDICA | MATERIAL DE CONSUMO | SONDA ENTERAL | UN | 49.324.221/0001-04 | FRESENIUS KABI BRASIL LTDA | 20 |  |  | Material de consumo hospitalar | TNUMM | 01/10/2021 | 0000324130 | SONDA ENTERAL NASAL C/MANDRIL FREKA TUBE ENFIT 08FR 80CM
1902547660 | 80145110248 | 7981829 | 01/10/2021 |  |  | 69,6000 |  | SONDA ENTERAL ENFIT FREKA 12CH 7981829 | SONDA ENTERAL ENFIT FREKA 12CH 7981829 | CLINICA MEDICA | MATERIAL DE CONSUMO | SONDA ENTERAL | UN | 49.324.221/0001-04 | FRESENIUS KABI BRASIL LTDA | 20 |  |  | Material de consumo hospitalar | TNUMM | 01/10/2021 | 0000324131 | SONDA ENTERAL NASAL C/MANDRIL FREKA TUBE ENFIT 12FR
1902547678 | 10132590022 | PG104X | 01/10/2021 |  |  | 12,1260 |  | FIO VICRYL COM AGULHA 0 70CM PG104X C/ 120UN | FIO VICRYL COM AGULHA 0 70CM PG104X C/ 120UN | CIRURGIA GERAL | MATERIAL DE CONSUMO | FIOS E FITAS CIRURGICOS | UN | 54.516.661/0001-01 | JOHNSON & JOHNSON DO BRASIL INDUSTRIA E COMERCIO DE PRODUTOS PARA SAUDE LTDA | 20 |  |  | Material de consumo hospitalar | TNUMM | 01/10/2021 | NAO POSSUI SIMPRO | NAO POSSUI SIMPRO
1902547686 | 10132590062 | NM109X | 01/10/2021 |  |  | 2,9568 |  | FIO MONONYLON COM AGULHA 4-0 45CM NM109X C/ 120UN | FIO MONONYLON COM AGULHA 4-0 45CM NM109X C/ 120UN | CIRURGIA GERAL | MATERIAL DE CONSUMO | FIOS E FITAS CIRURGICOS | UN | 54.516.661/0001-01 | JOHNSON & JOHNSON DO BRASIL INDUSTRIA E COMERCIO DE PRODUTOS PARA SAUDE LTDA | 20 |  |  | Material de consumo hospitalar | TNUMM | 01/10/2021 | NAO POSSUI SIMPRO | NAO POSSUI SIMPRO
1902547694 | 10132590022 | PG110X | 01/10/2021 |  |  | 12,1260 |  | FIO VICRYL COM AGULHA 0 90CM PG110X C/ 120UN | FIO VICRYL COM AGULHA 0 90CM PG110X C/ 120UN | CIRURGIA GERAL | MATERIAL DE CONSUMO | FIOS E FITAS CIRURGICOS | UN | 54.516.661/0001-01 | JOHNSON & JOHNSON DO BRASIL INDUSTRIA E COMERCIO DE PRODUTOS PARA SAUDE LTDA | 20 |  |  | Material de consumo hospitalar | TNUMM | 01/10/2021 | NAO POSSUI SIMPRO | NAO POSSUI SIMPRO
1902547708 | 10132590062 | NM107X | 01/10/2021 |  |  | 2,4120 |  | FIO MONONYLON COM AGULHA 3-0 45CM NM107X C/ 120UN | FIO MONONYLON COM AGULHA 3-0 45CM NM107X C/ 120UN | CIRURGIA GERAL | MATERIAL DE CONSUMO | FIOS E FITAS CIRURGICOS | UN | 54.516.661/0001-01 | JOHNSON & JOHNSON DO BRASIL INDUSTRIA E COMERCIO DE PRODUTOS PARA SAUDE LTDA | 20 |  |  | Material de consumo hospitalar | TNUMM | 01/10/2021 | NAO POSSUI SIMPRO | NAO POSSUI SIMPRO
1902547716 | 10132590031 | PC112X | 01/10/2021 | 31/10/2023 | REGISTRO CANCELADO ANVISA | 11,6040 | REGISTRO CANCELADO ANVISA 15/05/22 | FIO CATGUT SIMPLES COM AGULHA 2-0 70CM PC112X C/ 120UN | FIO CATGUT SIMPLES COM AGULHA 2-0 70CM PC112X C/ 120UN | CIRURGIA GERAL | MATERIAL DE CONSUMO | FIOS E FITAS CIRURGICOS | UN | 54.516.661/0001-01 | JOHNSON & JOHNSON DO BRASIL INDUSTRIA E COMERCIO DE PRODUTOS PARA SAUDE LTDA | 20 |  |  | Material de consumo hospitalar | TNUMM | 01/10/2021 | NAO POSSUI SIMPRO | NAO POSSUI SIMPRO
1902547724 | 10132590062 | NM104X | 01/10/2021 |  |  | 2,9568 |  | FIO MONONYLON COM AGULHA 2-0 45CM NM104X C/ 120UN | FIO MONONYLON COM AGULHA 2-0 45CM NM104X C/ 120UN | CIRURGIA GERAL | MATERIAL DE CONSUMO | FIOS E FITAS CIRURGICOS | UN | 54.516.661/0001-01 | JOHNSON & JOHNSON DO BRASIL INDUSTRIA E COMERCIO DE PRODUTOS PARA SAUDE LTDA | 20 |  |  | Material de consumo hospitalar | TNUMM | 01/10/2021 | NAO POSSUI SIMPRO | NAO POSSUI SIMPRO
1902547732 | 80145110248 | 7981827 | 01/10/2021 |  |  | 46,0800 |  | SONDA ENTERAL ENFIT FREKA 08CH 7981827 | SONDA ENTERAL ENFIT FREKA 08CH 7981827 | CLINICA MEDICA | MATERIAL DE CONSUMO | SONDA ENTERAL | UN | 49.324.221/0001-04 | FRESENIUS KABI BRASIL LTDA | 20 |  |  | Material de consumo hospitalar | TNUMM | 01/10/2021 | 0000324129 | SONDA ENTERAL NASAL C/MANDRIL FREKA TUBE ENFIT 08FR
1902549522 | 10289680157 | NGP10/120L | 01/10/2021 |  |  | 84,0000 |  | SONDA NUTRICAO ENTERAL COM GUIA CONEXAO EN FIT 10FR 120CM NGP10/120L | SONDA NUTRICAO ENTERAL COM GUIA CONEXAO EN FIT 10FR 120CM NGP10/120L | CLINICA MEDICA | MATERIAL DE CONSUMO | SONDA ENTERAL | UN | 66.437.831/0001-33 | HTS - TECNOLOGIA EM SAUDE, COMERCIO, IMPORTACAO E EXPORTACAO LTDA | 20 |  |  | Material de consumo hospitalar | TNUMM | 01/10/2021 | EM ANALISE | EM ANALISE
1902549530 | 10289680157 | NGP6/85L | 01/10/2021 |  |  | 84,0000 |  | SONDA NUTRICAO ENTERAL COM GUIA CONEXAO EN FIT 06FR 85CM NGP6/85L | SONDA NUTRICAO ENTERAL COM GUIA CONEXAO EN FIT 06FR 85CM NGP6/85L | CLINICA MEDICA | MATERIAL DE CONSUMO | SONDA ENTERAL | UN | 66.437.831/0001-33 | HTS - TECNOLOGIA EM SAUDE, COMERCIO, IMPORTACAO E EXPORTACAO LTDA | 20 |  |  | Material de consumo hospitalar | TNUMM | 01/10/2021 | EM ANALISE | EM ANALISE
1902549549 | 10289680157 | NGP8/120L | 01/10/2021 |  |  | 84,0000 |  | SONDA NUTRICAO ENTERAL COM GUIA CONEXAO EN FIT 08FR 120CM NGP8/120L | SONDA NUTRICAO ENTERAL COM GUIA CONEXAO EN FIT 08FR 120CM NGP8/120L | CLINICA MEDICA | MATERIAL DE CONSUMO | SONDA ENTERAL | UN | 66.437.831/0001-33 | HTS - TECNOLOGIA EM SAUDE, COMERCIO, IMPORTACAO E EXPORTACAO LTDA | 20 |  |  | Material de consumo hospitalar | TNUMM | 01/10/2021 | EM ANALISE | EM ANALISE
1902549557 | 10289680157 | NGP12/120L | 01/10/2021 |  |  | 84,0000 |  | SONDA NUTRICAO ENTERAL COM GUIA CONEXAO EN FIT 12FR 120CM NGP12/120L | SONDA NUTRICAO ENTERAL COM GUIA CONEXAO EN FIT 12FR 120CM NGP12/120L | CLINICA MEDICA | MATERIAL DE CONSUMO | SONDA ENTERAL | UN | 66.437.831/0001-33 | HTS - TECNOLOGIA EM SAUDE, COMERCIO, IMPORTACAO E EXPORTACAO LTDA | 20 |  |  | Material de consumo hospitalar | TNUMM | 01/10/2021 | EM ANALISE | EM ANALISE
1902549565 | 10289680158 | LG5/50 | 01/10/2021 |  |  | 31,2000 |  | SONDA NUTRICAO ENTERAL COM CONEXAO EN FIT 05FR 50CM LG5/50 | SONDA NUTRICAO ENTERAL COM CONEXAO EN FIT 05FR 50CM LG5/50 | CLINICA MEDICA | MATERIAL DE CONSUMO | SONDA ENTERAL | UN | 66.437.831/0001-33 | HTS - TECNOLOGIA EM SAUDE, COMERCIO, IMPORTACAO E EXPORTACAO LTDA | 20 |  |  | Material de consumo hospitalar | TNUMM | 01/10/2021 | EM ANALISE | EM ANALISE
1902549573 | 10289680190 | 058.12 | 01/10/2021 |  |  | 54,0000 |  | SONDA NUTRICAO ENTERAL COM GUIA CONEXAO Y EM FIT BEXEN 12FR 110CM 058.12 | SONDA NUTRICAO ENTERAL COM GUIA CONEXAO Y EM FIT BEXEN 12FR 110CM 058.12 | CLINICA MEDICA | MATERIAL DE CONSUMO | SONDA ENTERAL | UN | 66.437.831/0001-33 | HTS - TECNOLOGIA EM SAUDE, COMERCIO, IMPORTACAO E EXPORTACAO LTDA | 20 |  |  | Material de consumo hospitalar | TNUMM | 01/10/2021 | EM ANALISE | EM ANALISE
1902549581 | 10289680190 | 058.06 | 01/10/2021 |  |  | 54,0000 |  | SONDA NUTRICAO ENTERAL COM GUIA CONEXAO Y EM FIT BEXEN 06FR 80CM 058.06 | SONDA NUTRICAO ENTERAL COM GUIA CONEXAO Y EM FIT BEXEN 06FR 80CM 058.06 | CLINICA MEDICA | MATERIAL DE CONSUMO | SONDA ENTERAL | UN | 66.437.831/0001-33 | HTS - TECNOLOGIA EM SAUDE, COMERCIO, IMPORTACAO E EXPORTACAO LTDA | 20 |  |  | Material de consumo hospitalar | TNUMM | 01/10/2021 | EM ANALISE | EM ANALISE
1902603985 | 10132590033 | PR101 | 01/10/2021 |  |  | 10,5000 |  | FIO POLIPROPILENO SUTURA QUALTRUS 0 75CM AGULHA 36,4MM PR101 | FIO POLIPROPILENO SUTURA QUALTRUS 0 75CM AGULHA 36,4MM PR101 | UROLOGIA | MATERIAL DE CONSUMO | FIOS E FITAS CIRURGICOS | UN | 54.516.661/0001-01 | JOHNSON & JOHNSON DO BRASIL INDUSTRIA E COMERCIO DE PRODUTOS PARA SAUDE LTDA | 20 |  |  | Material de consumo hospitalar | TNUMM | 01/10/2021 | NAO POSSUI SIMPRO | NAO POSSUI SIMPRO
1902604760 | 10150470305 | 03-0111 | 01/12/2021 |  |  | 4,9320 |  | BISTURI DESC SAFETY STERILANCE COM PROTETOR LAMINA 11 03-0111 | BISTURI DESC SAFETY STERILANCE COM PROTETOR LAMINA 11 03-0111 | CLINICA MEDICA | MATERIAL DE CONSUMO | LAMINA DE BISTURI | UN | 61.418.042/0001-31 | CIRURGICA FERNANDES - COMERCIO DE MATERIAIS CIRURGICOS E HOSPITALARES - SOCIEDADE LIMITADA | 20 |  |  | Material de consumo hospitalar | TNUMM | 01/12/2021 | 0000240063 | BISTURI SAFETY STERILANCE NR.11 C/PROTETOR DESC.EST.
1902604779 | 80117580445 | 175030 | 01/12/2021 |  |  | 312,0120 |  | MASCARA LARINGEA DESC LMA SUPREME 03 175030 | MASCARA LARINGEA DESC LMA SUPREME 03 175030 | CLINICA MEDICA | MATERIAL DE CONSUMO | MASCARA LARINGEA | UN | 04.967.408/0001-98 | EMERGO BRAZIL IMPORT IMPORTACAO E DISTRIBUICAO DE PRODUTOS MEDICOS HOSPITALARES LTDA | 20 |  |  | Material de consumo hospitalar | TNUMM | 01/12/2021 | 0000124941 | MASCARA LARINGEA LMA SUPREME NR.3,0 DESC.
1902604787 | 80117580445 | 175040 | 01/12/2021 |  |  | 312,0120 |  | MASCARA LARINGEA DESC LMA SUPREME 04 175040 | MASCARA LARINGEA DESC LMA SUPREME 04 175040 | CLINICA MEDICA | MATERIAL DE CONSUMO | MASCARA LARINGEA | UN | 04.967.408/0001-98 | EMERGO BRAZIL IMPORT IMPORTACAO E DISTRIBUICAO DE PRODUTOS MEDICOS HOSPITALARES LTDA | 20 |  |  | Material de consumo hospitalar | TNUMM | 01/12/2021 | 0000124944 | MASCARA LARINGEA LMA SUPREME NR.4,0 DESC.
1902604795 | 80020550033 | 94040 | 01/12/2021 |  |  | 21,6468 |  | DRENO CIRURGICO SILICONE 12MMX50CM 94040 | DRENO CIRURGICO SILICONE 12MMX50CM 94040 | CLINICA MEDICA | MATERIAL DE CONSUMO | DRENO | UN | 94.304.672/0001-34 | MEDICONE PROJETOS E SOLUCOES PARA A INDUSTRIA E A SAUDE LTDA | 20 |  |  | Material de consumo hospitalar | TNUMM | 01/12/2021 | 0000088534 | DRENO CIRURGICO SILICONE 12MM 50CM
1902604809 | 10229650028 | 0096500E | 01/12/2021 |  |  | 27,6000 |  | COLETOR URINA PERNA COM EXTENSOR ESTERIL URO-TAYLOR 500ML 0096500E | COLETOR URINA PERNA COM EXTENSOR ESTERIL URO-TAYLOR 500ML 0096500E | CLINICA MEDICA | MATERIAL DE CONSUMO | COLETOR DE FLUIDOS | UN | 47.193.115/0001-03 | CIRURGICA BRASIL COMERCIAL E IMPORTADORA LTDA | 20 |  |  | Material de consumo hospitalar | TNUMM | 01/12/2021 | 0000116202 | COLETOR URINA PERNA 500ML C/EXTENSAO EST.URO-TAYLOR
1902604817 | 8003400044 | FP0012 | 01/12/2021 |  |  | 1,2221 |  | ATADURA ALGODAO 15CMX1,8MT FP0012 | ATADURA ALGODAO 15CMX1,8MT FP0012 | DERMATOLOGIA | MATERIAL DE CONSUMO | ATADURA | RL | 02.881.877/0001-64 | POLAR FIX INDUSTRIA E COMERCIO DE PRODUTOS HOSPITALARES LTDA | 20 |  |  | Material de consumo hospitalar | TNUMM | 01/12/2021 | 0000160000 | ALGODAO ORTOPEDICO 15CMX1,8MT
1902604825 | 8003400019 | F06177 | 01/12/2021 |  |  | 0,5741 |  | ATADURA CREPE ESTERIL 13 FIOS 06CMX1,8MT F06177 | ATADURA CREPE ESTERIL 13 FIOS 06CMX1,8MT F06177 | DERMATOLOGIA | MATERIAL DE CONSUMO | ATADURA | RL | 02.881.877/0001-64 | POLAR FIX INDUSTRIA E COMERCIO DE PRODUTOS HOSPITALARES LTDA | 20 |  |  | Material de consumo hospitalar | TNUMM | 01/12/2021 | 0000160022 | ATADURA CREPE 06CMX1,8MT 13 FIOS NBR 14056
1902604833 | 10150470287 | 321600000 | 01/12/2021 |  |  | 64,7880 |  | SONDA LARINGEAL DESC TIPO MASCARA AMBU AURASTRAIGHT 06 321 600 000 | SONDA LARINGEAL DESC TIPO MASCARA AMBU AURASTRAIGHT 06 321 600 000 | CIRURGIA GERAL | MATERIAL DE CONSUMO | MASCARA LARINGEA | UN | 61.418.042/0001-31 | CIRURGICA FERNANDES - COMERCIO DE MATERIAIS CIRURGICOS E HOSPITALARES - SOCIEDADE LIMITADA | 20 |  |  | Material de consumo hospitalar | TNUMM | 01/12/2021 | 0000152594 | SONDA MASCARA LARINGEA DESC.PVC N.6 AURAONCE AMBU
1902604841 | 80117580351 | 28200/M282000 | 01/12/2021 | 30/06/2023 | REGISTRO CANCELADO ANVISA | 165,4032 | REGISTRO CANCELADO ANVISA 27/09/21 | CURATIVO MEPILEX BORDER SACRUM 18X18CM 282000 | CURATIVO MEPILEX BORDER SACRUM 18X18CM 282000 | CLINICA MEDICA | MATERIAL DE CONSUMO | CURATIVO | UN | 04.967.408/0001-98 | EMERGO BRAZIL IMPORT IMPORTACAO E DISTRIBUICAO DE PRODUTOS MEDICOS HOSPITALARES LTDA | 20 |  |  | Material de consumo hospitalar | TNUMM | 01/12/2021 | 0000258775 | CURATIVO ESPUMA MULTICAMADAS C/SILICONE SACRAL MEPILEX BORDER SACRUM 18X18CM
1902604850 | 80245210068 | 345.803 | 01/12/2021 |  |  | 0,0623 |  | CURATIVO REDONDO BRANCO 345.803 C/ 496UN | CURATIVO REDONDO BRANCO 345.803 C/ 496UN | DERMATOLOGIA | MATERIAL DE CONSUMO | CURATIVO | UN | 82.641.325/0001-18 | CREMER S/A | 20 |  |  | Material de consumo hospitalar | TNUMM | 01/12/2021 | 0000106876 | CURATIVO REDONDO BRANCO CARTELA 496UNID.
1902604868 | 81628880027 | FL5-E21GS | 01/12/2021 |  |  | 2,1600 |  | ESCALPE DISPOSITIVO SEGURANCA VERDE 21G FL5-E21GS | ESCALPE DISPOSITIVO SEGURANCA VERDE 21G FL5-E21GS | CLINICA MEDICA | MATERIAL DE CONSUMO | ESCALPE | UN | 27.089.709/0001-61 | FIRSTLAB INDUSTRIA IMPORTACAO E EXPORTACAO DE PRODUTOS PARA LABORATORIOS LTDA | 20 |  |  | Material de consumo hospitalar | TNUMM | 01/12/2021 | EM ANALISE | EM ANALISE
1902604876 | 81628880027 | FL5-E23GS | 01/12/2021 |  |  | 2,1600 |  | ESCALPE DISPOSITIVO SEGURANCA AZUL 23G FL5-E23GS | ESCALPE DISPOSITIVO SEGURANCA AZUL 23G FL5-E23GS | CLINICA MEDICA | MATERIAL DE CONSUMO | ESCALPE | UN | 27.089.709/0001-61 | FIRSTLAB INDUSTRIA IMPORTACAO E EXPORTACAO DE PRODUTOS PARA LABORATORIOS LTDA | 20 |  |  | Material de consumo hospitalar | TNUMM | 01/12/2021 | EM ANALISE | EM ANALISE
1902604884 | 81628880027 | FL5-E25GS | 01/12/2021 |  |  | 2,1600 |  | ESCALPE DISPOSITIVO DE SEGURANCA LARANJA 25G FL5-E25GS | ESCALPE DISPOSITIVO DE SEGURANCA LARANJA 25G FL5-E25GS | CLINICA MEDICA | MATERIAL DE CONSUMO | ESCALPE | UN | 27.089.709/0001-61 | FIRSTLAB INDUSTRIA IMPORTACAO E EXPORTACAO DE PRODUTOS PARA LABORATORIOS LTDA | 20 |  |  | Material de consumo hospitalar | TNUMM | 01/12/2021 | EM ANALISE | EM ANALISE
1902604892 | 10430310137 | 28522 | 01/12/2021 |  |  | 43,2000 |  | CATETER URINARIO COM BOLSA SPEEDICATH COMPACT SET FEMININO CH12 28522 | CATETER URINARIO COM BOLSA SPEEDICATH COMPACT SET FEMININO CH12 28522 | UROLOGIA | MATERIAL DE CONSUMO | CATETER URINARIO | UN | 02.794.555/0003-40 | COLOPLAST DO BRASIL LTDA | 20 |  |  | Material de consumo hospitalar | TNUMM | 01/12/2021 | 0000303813 | CATETER URETRAL HIDROFILICO PRONTO P/USO FEM.SPEEDICATH COMPACT SET CH12/BOLSA 750ML
1902604906 | 10430310169 | 16921 | 01/12/2021 |  |  | 61,8960 |  | PLACA ADESIVA BOLSA ESTOMIA SENSURA MIO CONVEXO LIGTH COM SUPORTE CINTO 60X15X40MM 16921 | PLACA ADESIVA BOLSA ESTOMIA SENSURA MIO CONVEXO LIGTH COM SUPORTE CINTO 60X15X40MM 16921 | CIRURGIA DO APARELHO DIGESTIVO | MATERIAL DE CONSUMO | PLACA DE OSTOMIA | UN | 02.794.555/0003-40 | COLOPLAST DO BRASIL LTDA | 20 |  |  | Material de consumo hospitalar | TNUMM | 01/12/2021 | 0000324009 | PLACA P/BOLSA ESTOMIA SENSURA MIO CONVEX LIGHT FLANGE 60MM RECORTE 15-40
1902604914 | 8003400026 | F08326 | 01/12/2021 |  |  | 6,7439 |  | CAMPO CIRURGICO ESTERIL NAO TECIDO COM FENESTRA 1,0X1,0M F08326 | CAMPO CIRURGICO ESTERIL NAO TECIDO COM FENESTRA 1,0X1,0M F08326 | CLINICA MEDICA | MATERIAL DE CONSUMO | CAMPO CIRURGICO | UN | 02.881.877/0001-64 | POLAR FIX INDUSTRIA E COMERCIO DE PRODUTOS HOSPITALARES LTDA | 20 |  |  | Material de consumo hospitalar | TNUMM | 01/12/2021 | 0000275346 | CAMPO CIRURGICO EST.N/TECIDO 1,00X1,00MT C/FENESTRA
1902604922 | 10150470305 | 03-0112 | 01/12/2021 |  |  | 4,9320 |  | BISTURI DESC SAFETY STERILANCE COM PROTETOR LAMINA 12 03-0112 | BISTURI DESC SAFETY STERILANCE COM PROTETOR LAMINA 12 03-0112 | CLINICA MEDICA | MATERIAL DE CONSUMO | LAMINA DE BISTURI | UN | 61.418.042/0001-31 | CIRURGICA FERNANDES - COMERCIO DE MATERIAIS CIRURGICOS E HOSPITALARES - SOCIEDADE LIMITADA | 20 |  |  | Material de consumo hospitalar | TNUMM | 01/12/2021 | 0000240064 | BISTURI SAFETY STERILANCE NR.12 C/PROTETOR DESC.EST.
1902604930 | 10150470305 | 03-0115 | 01/12/2021 |  |  | 4,9320 |  | BISTURI DESC SAFETY STERILANCE COM PROTETOR LAMINA 15 03-0115 | BISTURI DESC SAFETY STERILANCE COM PROTETOR LAMINA 15 03-0115 | CLINICA MEDICA | MATERIAL DE CONSUMO | LAMINA DE BISTURI | UN | 61.418.042/0001-31 | CIRURGICA FERNANDES - COMERCIO DE MATERIAIS CIRURGICOS E HOSPITALARES - SOCIEDADE LIMITADA | 20 |  |  | Material de consumo hospitalar | TNUMM | 01/12/2021 | 0000240065 | BISTURI SAFETY STERILANCE NR.15 C/PROTETOR DESC.EST.
1902604949 | 10150470305 | 03-0223 | 01/12/2021 |  |  | 4,9320 |  | BISTURI DESC SAFETY STERILANCE COM PROTETOR LAMINA 23 03-0223 | BISTURI DESC SAFETY STERILANCE COM PROTETOR LAMINA 23 03-0223 | CLINICA MEDICA | MATERIAL DE CONSUMO | LAMINA DE BISTURI | UN | 61.418.042/0001-31 | CIRURGICA FERNANDES - COMERCIO DE MATERIAIS CIRURGICOS E HOSPITALARES - SOCIEDADE LIMITADA | 20 |  |  | Material de consumo hospitalar | TNUMM | 01/12/2021 | 0000240070 | BISTURI SAFETY STERILANCE NR.23 C/PROTETOR DESC.ESTERIL
1902604957 | 10150470496 | MDL2613 | 01/12/2021 |  |  | 0,0888 |  | AGULHA HIPODERMICA DESC WILTEX 13X0,45MMX26G MDL2613 | AGULHA HIPODERMICA DESC WILTEX 13X0,45MMX26G MDL2613 | CLINICA MEDICA | MATERIAL DE CONSUMO | AGULHAS DESCARTAVEIS | UN | 61.418.042/0001-31 | CIRURGICA FERNANDES - COMERCIO DE MATERIAIS CIRURGICOS E HOSPITALARES - SOCIEDADE LIMITADA | 20 |  |  | Material de consumo hospitalar | TNUMM | 01/12/2021 | 0000289587 | AGULHA HIPODERMICA EST.13X0,45MM(26GAX1/2")100UNID.EMB.INDIV.
1902604965 | 10150470496 | MDL1840 | 01/12/2021 |  |  | 0,1440 |  | AGULHA HIPODERMICA DESC WILTEX 40X1,2MMX18G MDL1840 | AGULHA HIPODERMICA DESC WILTEX 40X1,2MMX18G MDL1840 | CLINICA MEDICA | MATERIAL DE CONSUMO | AGULHAS DESCARTAVEIS | UN | 61.418.042/0001-31 | CIRURGICA FERNANDES - COMERCIO DE MATERIAIS CIRURGICOS E HOSPITALARES - SOCIEDADE LIMITADA | 20 |  |  | Material de consumo hospitalar | TNUMM | 01/12/2021 | 0000289570 | AGULHA HIPODERMICA EST.40X1,20MM(18GAX1 1/2")100UNID.EMB.INDIV.
1902604973 | 10150470496 | MDL2130 | 01/12/2021 |  |  | 0,1055 |  | AGULHA HIPODERMICA DESC WILTEX 30X0,8MMX21G MDL2130 | AGULHA HIPODERMICA DESC WILTEX 30X0,8MMX21G MDL2130 | CLINICA MEDICA | MATERIAL DE CONSUMO | AGULHAS DESCARTAVEIS | UN | 61.418.042/0001-31 | CIRURGICA FERNANDES - COMERCIO DE MATERIAIS CIRURGICOS E HOSPITALARES - SOCIEDADE LIMITADA | 20 |  |  | Material de consumo hospitalar | TNUMM | 01/12/2021 | 0000289579 | AGULHA HIPODERMICA EST.30X0,80MM(21GAX1/4")100UNID.EMB.INDIV.
1902604981 | 10448330024 | FT-113 | 01/12/2021 |  |  | 10,8000 |  | GAZE HIDROFILA PIPOCA ESTERIL FT-113 | GAZE HIDROFILA PIPOCA ESTERIL FT-113 | CLINICA MEDICA | MATERIAL DE CONSUMO | GAZE | PC | 00.678.593/0001-40 | STERIFARMA PRODUTOS CIRURGICOS LTDA ME | 20 |  |  | Material de consumo hospitalar | TNUMM | 01/12/2021 | 0000268982 | PIPOCA ADU.10UNID.EST.
1902604990 | 80117580445 | 175025 | 01/12/2021 |  |  | 312,0120 |  | MASCARA LARINGEA DESC LMA SUPREME 2,5 175025 | MASCARA LARINGEA DESC LMA SUPREME 2,5 175025 | CLINICA MEDICA | MATERIAL DE CONSUMO | MASCARA LARINGEA | UN | 04.967.408/0001-98 | EMERGO BRAZIL IMPORT IMPORTACAO E DISTRIBUICAO DE PRODUTOS MEDICOS HOSPITALARES LTDA | 20 |  |  | Material de consumo hospitalar | TNUMM | 01/12/2021 | 0000245962 | MASCARA LARINGEA LMA SUPREME NR.2,5 DESC.
1902605007 | 80128000013 | 127 | 01/12/2021 |  |  | 35,4000 |  | KIT TRACAO CUTANEA INFANTIL 127 | KIT TRACAO CUTANEA INFANTIL 127 | CLINICA MEDICA | MATERIAL DE CONSUMO | BANDAGEM | KIT | 72.819.980/0001-60 | M. SO MATERIAL HOSPITALAR LTDA | 20 |  |  | Material de consumo hospitalar | TNUMM | 01/12/2021 | 0000272706 | KIT TRACAO CUTANEA INFANTIL
1902605015 | 80128000013 | 129 | 01/12/2021 |  |  | 35,4000 |  | KIT TRACAO CUTANEA ADULTO 129 | KIT TRACAO CUTANEA ADULTO 129 | CLINICA MEDICA | MATERIAL DE CONSUMO | BANDAGEM | KIT | 72.819.980/0001-60 | M. SO MATERIAL HOSPITALAR LTDA | 20 |  |  | Material de consumo hospitalar | TNUMM | 01/12/2021 | 0000272707 | KIT TRACAO CUTANEA ADU.
1902605023 | 80301130030 | NG003 | 01/12/2021 |  |  | 31,0440 |  | PROTETOR NASAL DESC CPAP NEO GUARD SIZE 03 NG003 | PROTETOR NASAL DESC CPAP NEO GUARD SIZE 03 NG003 | CLINICA MEDICA | MATERIAL DE CONSUMO | ACESSORIO PARA CPAP/BIPAP | UN | 07.167.191/0001-20 | SANOVIE INTERNATIONAL TRADE EIRELI | 20 |  |  | Material de consumo hospitalar | TNUMM | 01/12/2021 | 0000296371 | PROTETOR NASAL P/CPAP NEO GUARD SIZE 3 EST.DESC.50UNID.(EMB.INDIV.)
1902605031 | 80301130030 | NG004 | 01/12/2021 |  |  | 31,0440 |  | PROTETOR NASAL DESC CPAP NEO GUARD SIZE 04 NG004 | PROTETOR NASAL DESC CPAP NEO GUARD SIZE 04 NG004 | CLINICA MEDICA | MATERIAL DE CONSUMO | ACESSORIO PARA CPAP/BIPAP | UN | 07.167.191/0001-20 | SANOVIE INTERNATIONAL TRADE EIRELI | 20 |  |  | Material de consumo hospitalar | TNUMM | 01/12/2021 | 0000296372 | PROTETOR NASAL P/CPAP NEO GUARD SIZE 4 EST.DESC.50UNID.(EMB.INDIV.)
1902605040 | 8003400027 | F06178 | 01/12/2021 |  |  | 0,7618 |  | ATADURA CREPOM 13 FIOS 8,0CMX1,8MT F06178 | ATADURA CREPOM 13 FIOS 8,0CMX1,8MT F06178 | DERMATOLOGIA | MATERIAL DE CONSUMO | ATADURA | RL | 02.881.877/0001-64 | POLAR FIX INDUSTRIA E COMERCIO DE PRODUTOS HOSPITALARES LTDA | 20 |  |  | Material de consumo hospitalar | TNUMM | 01/12/2021 | 0000160025 | ATADURA CREPE 08CMX1,8MT 13 FIOS NBR 14056
1902605058 | 10150470265 | 51103 | 01/12/2021 |  |  | 39,4920 |  | SERINGA PLASTICA ANESTESIA EPIDURAL PERDA RISISTENCIA UNISIS DESC LUER LOCK 10ML 51103 | SERINGA PLASTICA ANESTESIA EPIDURAL PERDA RISISTENCIA UNISIS DESC LUER LOCK 10ML 51103 | CLINICA MEDICA | MATERIAL DE CONSUMO | SERINGA | UN | 61.418.042/0001-31 | CIRURGICA FERNANDES - COMERCIO DE MATERIAIS CIRURGICOS E HOSPITALARES - SOCIEDADE LIMITADA | 20 |  |  | Material de consumo hospitalar | TNUMM | 01/12/2021 | 0000162749 | SERINGA P/ANESTESIA EPIDURAL 10CC C/LUER LOCK DESC.
1902605066 | 10150470330 | 211.00.025 | 01/12/2021 |  |  | 7,8000 |  | SONDA ENDOTRAQUEAL SEM BALAO WELL LEAD 2,5MM 211.00.025 | SONDA ENDOTRAQUEAL SEM BALAO WELL LEAD 2,5MM 211.00.025 | CIRURGIA GERAL | MATERIAL DE CONSUMO | CANULA/TUBO ENDOTRAQUEAL | UN | 61.418.042/0001-31 | CIRURGICA FERNANDES - COMERCIO DE MATERIAIS CIRURGICOS E HOSPITALARES - SOCIEDADE LIMITADA | 20 |  |  | Material de consumo hospitalar | TNUMM | 01/12/2021 | 0000296015 | SONDA ENDOTRAQUEAL S/BALAO 2,5MM WELL LEAD
1902605074 | 10150470336 | 5111.14.00 | 01/12/2021 |  |  | 2,6280 |  | SONDA ASPIRACAO TRAQUEAL COM VALVULA WELL LEAD VERDE 14FR 5111.14.00 | SONDA ASPIRACAO TRAQUEAL COM VALVULA WELL LEAD VERDE 14FR 5111.14.00 | CLINICA MEDICA | MATERIAL DE CONSUMO | SONDA DE ASPIRACAO | UN | 61.418.042/0001-31 | CIRURGICA FERNANDES - COMERCIO DE MATERIAIS CIRURGICOS E HOSPITALARES - SOCIEDADE LIMITADA | 20 |  |  | Material de consumo hospitalar | TNUMM | 01/12/2021 | 0000251594 | SONDA ASPIRACAO TRAQUEAL C/VALV.NR.14 WELL LEAD
1902605082 | 10150470424 | 040055C | 01/12/2021 |  |  | 27,6000 |  | SONDA ENDOTRAQUEAL PRE FORMADA COM BALAO COMPER 5,5X7,3X280MM 040055C | SONDA ENDOTRAQUEAL PRE FORMADA COM BALAO COMPER 5,5X7,3X280MM 040055C | CIRURGIA GERAL | MATERIAL DE CONSUMO | CANULA/TUBO ENDOTRAQUEAL | UN | 61.418.042/0001-31 | CIRURGICA FERNANDES - COMERCIO DE MATERIAIS CIRURGICOS E HOSPITALARES - SOCIEDADE LIMITADA | 20 |  |  | Material de consumo hospitalar | TNUMM | 01/12/2021 | EM ANALISE | EM ANALISE
1902605090 | 10150470482 | GD11-0510TP | 01/12/2021 |  |  | 1,1520 |  | MASCARA DESC TRIPLA FILTRO WILTEX PLUS COM TIRAS AZUL GD11-0510TP | MASCARA DESC TRIPLA FILTRO WILTEX PLUS COM TIRAS AZUL GD11-0510TP | CLINICA MEDICA | MATERIAL DE CONSUMO | MASCARAS | UN | 61.418.042/0001-31 | CIRURGICA FERNANDES - COMERCIO DE MATERIAIS CIRURGICOS E HOSPITALARES - SOCIEDADE LIMITADA | 20 |  |  | Material de consumo hospitalar | TNUMM | 01/12/2021 | 0000284929 | MASCARA DESC.TRIPLA AZUL C/TIRAS 50UNID WILTEX
1902605104 | 10150470536 | LB641018L | 01/12/2021 |  |  | 4,9320 |  | SONDA NASOGASTRICA FOYOMED LONGA 18FR LB641018L | SONDA NASOGASTRICA FOYOMED LONGA 18FR LB641018L | CLINICA MEDICA | MATERIAL DE CONSUMO | SONDA GASTRICA | UN | 61.418.042/0001-31 | CIRURGICA FERNANDES - COMERCIO DE MATERIAIS CIRURGICOS E HOSPITALARES - SOCIEDADE LIMITADA | 20 |  |  | Material de consumo hospitalar | TNUMM | 01/12/2021 | 0000297476 | SONDA NASOGASTRICA LONGA 18FR FOYOMED
1902605112 | 10222329006 | 330M | 01/12/2021 |  |  | 47,8800 |  | CINTO ELASTICO AJUSTAVEL BOLSA OSTOMIA MEDIO 59X110CM 330M | CINTO ELASTICO AJUSTAVEL BOLSA OSTOMIA MEDIO 59X110CM 330M | CLINICA MEDICA | MATERIAL DE CONSUMO | ACESSORIO DE OSTOMIA | UN | 78.746.773/0001-09 | CASEX INDUSTRIA DE PLASTICOS PRODUTOS MEDICOS HOSPITALARES LTDA | 20 |  |  | Material de consumo hospitalar | TNUMM | 01/12/2021 | 0000260098 | CINTO ELASTICO AJUSTAVEL P/BOLSA OSTOMIA 59X110CM TAM.M 04UNID
1902605120 | 10224000152 | 72165-00 | 01/12/2021 |  |  | 68,2080 |  | CURATIVO CUTIMED SORBACT SWABS BSN 7,0X9,0CM 72165-00 C/ 40UN | CURATIVO CUTIMED SORBACT SWABS BSN 7,0X9,0CM 72165-00 C/ 40UN | DERMATOLOGIA | MATERIAL DE CONSUMO | CURATIVO | UN | 54.858.014/0001-70 | ESSITY SOLUCOES MEDICAS DO BRASIL COMERCIO E DISTRIBUICAO LTDA | 20 |  |  | Material de consumo hospitalar | TNUMM | 01/12/2021 | 0000298721 | CURATIVO ANTIMICROBIANO DACC EST.CUTIMED SORBACT SWABS 7,0X9,0CM
1902605139 | 10369460038 | 4427 | 01/12/2021 |  |  | 0,6935 |  | LAMINA BISTURI ACO CARBONO DESC ESTERIL 24 4427 C/ 100UN | LAMINA BISTURI ACO CARBONO DESC ESTERIL 24 4427 C/ 100UN | CLINICA MEDICA | MATERIAL DE CONSUMO | LAMINA DE BISTURI | UN | 01.005.728/0001-79 | LABOR IMPORT COMERCIAL IMPORTADORA E EXPORTADORA LTDA | 20 |  |  | Material de consumo hospitalar | TNUMM | 01/12/2021 | 0000153070 | LAMINA BISTURI NR.24 ACO CARBONO 100UNID.
1902605147 | 10430310078 | AA6420 | 01/12/2021 |  |  | 57,6000 |  | SONDA FOLEY SILICONE FOLYSIL ADULTO 02 VIAS 20FR 15ML AA6420 | SONDA FOLEY SILICONE FOLYSIL ADULTO 02 VIAS 20FR 15ML AA6420 | CLINICA MEDICA | MATERIAL DE CONSUMO | SONDA DE FOLEY | UN | 02.794.555/0003-40 | COLOPLAST DO BRASIL LTDA | 20 |  |  | Material de consumo hospitalar | TNUMM | 01/12/2021 | 0000151487 | SONDA FOLEY 100% SILICONE C/BALAO INTEGRADO 2VIAS 15ML 20FR ADU.PTA.ABERTA
1902605155 | 10430310188 | 11499 | 01/12/2021 |  |  | 35,1560 |  | BOLSA UROSTOMIA SENSURA MIO CINZA NEUTRO MAXI 60MM 11499 | BOLSA UROSTOMIA SENSURA MIO CINZA NEUTRO MAXI 60MM 11499 | UROLOGIA | MATERIAL DE CONSUMO | BOLSA DE OSTOMIA | UN | 02.794.555/0003-40 | COLOPLAST DO BRASIL LTDA | 20 |  |  | Material de consumo hospitalar | TNUMM | 01/12/2021 | 0000324075 | BOLSA P/ESTOMIA SENSURA MIO 2PCS UROSTOMIA CINZA ARO 60MM
1902605163 | 80026180047 | 20X5,5MM | 01/12/2021 |  |  | 1,0680 |  | AGULHA HIPODERMICA COM DISPOSITIVO SEGURANCA DESC SR 20X5,5MM | AGULHA HIPODERMICA COM DISPOSITIVO SEGURANCA DESC SR 20X5,5MM | CLINICA MEDICA | MATERIAL DE CONSUMO | AGULHAS DESCARTAVEIS | UN | 03.426.484/0001-23 | SALDANHA RODRIGUES LTDA | 20 |  |  | Material de consumo hospitalar | TNUMM | 01/12/2021 | 0000175096 | AGULHA 20X5,5MM C/DISP.SEGURANCA PS
1902605171 | 80097910001 | 0018-2 | 01/12/2021 |  |  | 0,3480 |  | COLETOR UNIVERSAL GRADUADO 80ML TAMPA BRANCA COM ROSCA COM PA NAO ESTERIL 9,0MM 0018-2 | COLETOR UNIVERSAL GRADUADO 80ML TAMPA BRANCA COM ROSCA COM PA NAO ESTERIL 9,0MM 0018-2 | CLINICA MEDICA | MATERIAL DE CONSUMO | BOLSA COLETORA | UN | 80.392.434/0001-13 | J. PROLAB INDUSTRIA E COMERCIO DE PRODUTOS PARA LABORATORIO LTDA | 20 |  |  | Material de consumo hospitalar | TNUMM | 01/12/2021 | EM ANALISE | EM ANALISE
1902605180 | 80136990609 | 4056502-04 | 01/12/2021 |  |  | 3,7440 |  | AGULHA IV SEGURANCA VENOFIX SAFETY 0,5X19MMX25G 4056502-04 | AGULHA IV SEGURANCA VENOFIX SAFETY 0,5X19MMX25G 4056502-04 | CLINICA MEDICA | MATERIAL DE CONSUMO | AGULHAS DESCARTAVEIS | UN | 31.673.254/0001-02 | LABORATORIOS B. BRAUN S/A | 20 |  |  | Material de consumo hospitalar | TNUMM | 01/12/2021 | 0000145791 | AGULHA VENOFIX SAFETY 25GAX3/4"(0,5X19MM)
1902605198 | 80163570009 | 10105240 | 01/12/2021 |  |  | 1,8972 |  | SONDA GASTRICA LEVINE 24FR 120CM 10105240 | SONDA GASTRICA LEVINE 24FR 120CM 10105240 | CLINICA MEDICA | MATERIAL DE CONSUMO | SONDA GASTRICA | UN | 05.150.338/0001-43 | MEDSONDA IND E COM DE PRODUTOS HOSPITALARES DESCARTAVEIS LTDA | 20 |  |  | Material de consumo hospitalar | TNUMM | 01/12/2021 | 0000156619 | SONDA GASTRICA LEVINE NR.24
1902605201 | 80267170004 | 2000ML | 01/12/2021 |  |  | 0,6480 |  | COLETOR URINA DESC ADULTO 2000ML | COLETOR URINA DESC ADULTO 2000ML | CLINICA MEDICA | MATERIAL DE CONSUMO | COLETOR DE FLUIDOS | UN | 06.940.329/0001-19 | MED SHARP INDUSTRIA E COMERCIO DE PRODUTOS HOSPITALARES LTDA - ME | 20 |  |  | Material de consumo hospitalar | TNUMM | 01/12/2021 | 0000241257 | COLETOR ADULTO 2000ML CORDAO 100UNID
1902605210 | 80677040013 | CANULA 3 | 01/12/2021 |  |  | 75,4680 |  | CIRCUITO CPAP NASAL INFANTIL VENT01 CANULA 3 | CIRCUITO CPAP NASAL INFANTIL VENT01 CANULA 3 | CLINICA MEDICA | MATERIAL DE CONSUMO | ACESSORIO PARA CPAP/BIPAP | UN | 11.011.753/0001-19 | VENTCARE INDUSTRIA E COMERCIO LTDA - ME | 20 |  |  | Material de consumo hospitalar | TNUMM | 01/12/2021 | EM ANALISE | EM ANALISE
1902605228 | ISENTO | 00438 | 01/12/2021 |  |  | 2,3880 |  | FRALDA GERIATRICA MEDIFRAL GOLDEN MANTA ANATOMICA EXTRA GRANDE 00438 C/ 08UN | FRALDA GERIATRICA MEDIFRAL GOLDEN MANTA ANATOMICA EXTRA GRANDE 00438 C/ 08UN | CLINICA MEDICA | MATERIAL DE CONSUMO | FRALDA | UN | 48.939.276/0001-66 | MEDI HOUSE INDUSTRIA E COMERCIO DE PRODUTOS CIRURGICOS E HOSPITALARES LTDA | 20 |  |  | Material de consumo hospitalar | TNUMM | 01/12/2021 | 0000288984 | FRALDA GERIATRICA XG.MANTA ANAT.MEDIFRAL GOLDEN 08UNID.
1902605236 | 10150470498 | DT1650 | 01/12/2021 |  |  | 44,4360 |  | DRENO TORACICO FOYOMED 16FR DT1650 | DRENO TORACICO FOYOMED 16FR DT1650 | CLINICA MEDICA | MATERIAL DE CONSUMO | DRENO | UN | 61.418.042/0001-31 | CIRURGICA FERNANDES - COMERCIO DE MATERIAIS CIRURGICOS E HOSPITALARES - SOCIEDADE LIMITADA | 20 |  |  | Material de consumo hospitalar | TNUMM | 01/12/2021 | 0000295484 | DRENO SUCCAO TORAX SILICONE 16FR FOYOMED
1902605244 | 80136999058 | 402114P | 01/12/2021 |  |  | 25,2600 |  | EQUIPO BOMBA INFUSORA ENTERALFIX COMPACT ENFIT 402114P | EQUIPO BOMBA INFUSORA ENTERALFIX COMPACT ENFIT 402114P | CLINICA MEDICA | MATERIAL DE CONSUMO | EQUIPO | UN | 31.673.254/0001-02 | LABORATORIOS B. BRAUN S/A | 20 |  |  | Material de consumo hospitalar | TNUMM | 01/12/2021 | 0000325184 | EQUIPO P/BOMBA INFUSAO ENTERALFIX COMPACT ENFIT
1902605252 | 10229650041 | 1155-20 | 01/12/2021 |  |  | 31,2000 |  | SONDA URETRAL TAYLOR MALECOT CASPER 20CH 1155-20 | SONDA URETRAL TAYLOR MALECOT CASPER 20CH 1155-20 | CLINICA MEDICA | MATERIAL DE CONSUMO | SONDA URETRAL/URETERAL | UN | 47.193.115/0001-03 | CIRURGICA BRASIL COMERCIAL E IMPORTADORA LTDA | 20 |  |  | Material de consumo hospitalar | TNUMM | 01/12/2021 | EM ANALISE | EM ANALISE
1902606739 | 81278590015 | 1600-7-50 | 01/12/2021 |  |  | 7,8000 |  | CANULA OXIGENIO SALTER LABS 2,10M 1600-7-50 | CANULA OXIGENIO SALTER LABS 2,10M 1600-7-50 | CLINICA MEDICA | MATERIAL DE CONSUMO | CATETER NASAL | UN | 16.686.026/0001-75 | GASLIVE IMPORTACAO E EXPORTACAO DE PRODUTOS MEDICOS LTDA | 20 |  |  | Material de consumo hospitalar | TNUMM | 01/12/2021 | EM ANALISE | EM ANALISE
1902606747 | 81278590015 | 1600Q-7-50 | 01/12/2021 |  |  | 9,0240 |  | CANULA OXIGENIO SALTER LABS 2,10M 1600Q-7-50 | CANULA OXIGENIO SALTER LABS 2,10M 1600Q-7-50 | CLINICA MEDICA | MATERIAL DE CONSUMO | CATETER NASAL | UN | 16.686.026/0001-75 | GASLIVE IMPORTACAO E EXPORTACAO DE PRODUTOS MEDICOS LTDA | 20 |  |  | Material de consumo hospitalar | TNUMM | 01/12/2021 | EM ANALISE | EM ANALISE
1902606755 | 81278590015 | 16SOFT-7-50 | 01/12/2021 |  |  | 10,6200 |  | CANULA OXIGENIO SALTER LABS 2,10M 16SOFT-7-50 | CANULA OXIGENIO SALTER LABS 2,10M 16SOFT-7-50 | CLINICA MEDICA | MATERIAL DE CONSUMO | CATETER NASAL | UN | 16.686.026/0001-75 | GASLIVE IMPORTACAO E EXPORTACAO DE PRODUTOS MEDICOS LTDA | 20 |  |  | Material de consumo hospitalar | TNUMM | 01/12/2021 | EM ANALISE | EM ANALISE
1902606763 | 81278590015 | 16SOFT-25-25 | 01/12/2021 |  |  | 25,3800 |  | CANULA OXIGENIO SALTER LABS 7,6M 16SOFT-25-25 | CANULA OXIGENIO SALTER LABS 7,6M 16SOFT-25-25 | CLINICA MEDICA | MATERIAL DE CONSUMO | CATETER NASAL | UN | 16.686.026/0001-75 | GASLIVE IMPORTACAO E EXPORTACAO DE PRODUTOS MEDICOS LTDA | 20 |  |  | Material de consumo hospitalar | TNUMM | 01/12/2021 | EM ANALISE | EM ANALISE
1902606771 | 81278590015 | 4907-7-7 | 01/12/2021 |  |  | 23,4000 |  | CANULA OXIGENIO SALTER LABS 2,10M 4907-7-7 | CANULA OXIGENIO SALTER LABS 2,10M 4907-7-7 | CLINICA MEDICA | MATERIAL DE CONSUMO | CATETER NASAL | UN | 16.686.026/0001-75 | GASLIVE IMPORTACAO E EXPORTACAO DE PRODUTOS MEDICOS LTDA | 20 |  |  | Material de consumo hospitalar | TNUMM | 01/12/2021 | EM ANALISE | EM ANALISE
1902606925 | ISENTO | REGULAR PLUS | 01/12/2021 |  |  | 0,8400 |  | ABSORVENTE BIGFRAL INCONTINENCIA POS-OPERATORIO POS-PARTO REGULAR PLUS C/ 20UN | ABSORVENTE HOSPITALAR BIGFRAL GERIATRICO POS PARTO G C/ 20UN | CLINICA MEDICA | MATERIAL DE CONSUMO | ABSORVENTE | UN | 22.010.816/0001-39 | ACTIVE INDUSTRIA DE COSMETICOS S.A. | 20 |  |  | Material de consumo hospitalar | TNUMM | 01/12/2021 | NAO POSSUI SIMPRO | NAO POSSUI SIMPRO
1902609150 | 80021460018 | TUCEXT001 | 01/12/2021 |  |  | 4,9800 |  | EXTENSOR CATETER INFUSAO 12FR 120CM TUCEXT001 | EXTENSOR CATETER INFUSAO 12FR 120CM TUCEXT001 | CLINICA MEDICA | MATERIAL DE CONSUMO | EXTENSOR | UN | 69.249.803/0001-80 | DYNAMED - INDUSTRIA, COMERCIO E SERVICOS PARA ELETROMEDICINA LTDA EPP | 20 |  |  | Material de consumo hospitalar | TNUMM | 01/12/2021 | 0000263709 | MANGUEIRA EXTENSORA 12FR 120CM
1902609169 | 10150470366 | K21006 | 01/12/2021 |  |  | 9,8742 |  | AGULHA SUTURA CORTANTE TRIANGULAR CURVA 06 K21006 C/ 12UN | AGULHA SUTURA CORTANTE TRIANGULAR CURVA 06 K21006 C/ 12UN | CLINICA MEDICA | MATERIAL DE CONSUMO | AGULHA DE SUTURA ORTOPEDICA | UN | 61.418.042/0001-31 | CIRURGICA FERNANDES - COMERCIO DE MATERIAIS CIRURGICOS E HOSPITALARES - SOCIEDADE LIMITADA | 20 |  |  | Material de consumo hospitalar | TNUMM | 01/12/2021 | EM ANALISE | EM ANALISE
1902609177 | 10369460218 | 3,0MM | 01/12/2021 |  |  | 4,6800 | SUSPENSA TEMPORARIAMENTE A COMERCIALIZACAO 21/10/22 | TUBO ENDOTRAQUEAL DESC SEM BALAO SOLIDOR 3,0MM | TUBO ENDOTRAQUEAL DESC SEM BALAO SOLIDOR 3,0MM | CLINICA MEDICA | MATERIAL DE CONSUMO | CANULA/TUBO ENDOTRAQUEAL | UN | 01.005.728/0001-79 | LABOR IMPORT COMERCIAL IMPORTADORA E EXPORTADORA LTDA | 20 |  |  | Material de consumo hospitalar | TNUMM | 01/12/2021 | 0000300659 | TUBO ENDOTRAQUEAL NR.03,0 S/BALAO 10UNID.DESC.
1902609185 | 80263400062 | 1831 | 01/12/2021 |  |  | 0,2592 |  | PROTETOR CONECTOR LUER FEMEA/MACHO ESTERIL 1831 C/ 200UN | PROTETOR CONECTOR LUER FEMEA/MACHO ESTERIL 1831 C/ 200UN | CLINICA MEDICA | MATERIAL DE CONSUMO | CONECTOR DE EQUIPO | UN | 02.298.254/0001-63 | RIOPASA - DISTRIBUIDORA DE MEDICAMENTOS LTDA | 20 |  |  | Material de consumo hospitalar | TNUMM | 01/12/2021 | 0000170782 | TAMPA PROTETORA MACHO/FEMEA EST.RMDESC
1902609193 | 80263409027 | 894 | 01/12/2021 |  |  | 3,0720 |  | CONECTOR SEM AGULHA 894 C/ 01UN | CONECTOR SEM AGULHA 894 C/ 01UN | CLINICA MEDICA | MATERIAL DE CONSUMO | CONECTOR DE EQUIPO | UN | 02.298.254/0001-63 | RIOPASA - DISTRIBUIDORA DE MEDICAMENTOS LTDA | 20 |  |  | Material de consumo hospitalar | TNUMM | 01/12/2021 | EM ANALISE | EM ANALISE
1902609207 | 10330660220 | 421201 | 01/12/2021 |  |  | 0,3703 |  | ESCALPE DESC DESCARPACK II 21G 0421201 | ESCALPE DESC DESCARPACK II 21G 0421201 | CLINICA MEDICA | MATERIAL DE CONSUMO | ESCALPE | UN | 01.057.428/0001-33 | DESCARPACK DESCARTAVEIS DO BRASIL LTDA | 20 |  |  | Material de consumo hospitalar | TNUMM | 01/12/2021 | 0000321760 | ESCALPE 21G
1902609215 | 10330660220 | 421301 | 01/12/2021 |  |  | 0,3703 |  | ESCALPE DESC DESCARPACK II 23G 0421301 | ESCALPE DESC DESCARPACK II 23G 0421301 | CLINICA MEDICA | MATERIAL DE CONSUMO | ESCALPE | UN | 01.057.428/0001-33 | DESCARPACK DESCARTAVEIS DO BRASIL LTDA | 20 |  |  | Material de consumo hospitalar | TNUMM | 01/12/2021 | 0000321762 | ESCALPE 23G
1902609223 | 10330660276 | 721209 | 01/12/2021 |  |  | 0,4177 |  | LAMINA BISTURI ACO CARBONO DESC 20 0721209 | LAMINA BISTURI ACO CARBONO DESC 20 0721209 | CLINICA MEDICA | MATERIAL DE CONSUMO | LAMINA DE BISTURI | UN | 01.057.428/0001-33 | DESCARPACK DESCARTAVEIS DO BRASIL LTDA | 20 |  |  | Material de consumo hospitalar | TNUMM | 01/12/2021 | EM ANALISE | EM ANALISE
1902609231 | 10243410011 | L230CR30 | 01/12/2021 |  |  | 2,7400 |  | FIO LINHO TORCIDO 3-0 L230CR30 C/ 24UN | FIO LINHO TORCIDO 3-0 L230CR30 C/ 24UN | CLINICA MEDICA | MATERIAL DE CONSUMO | FIOS E FITAS CIRURGICOS | UN | 33.348.467/0001-86 | SHALON FIOS CIRURGICOS LTDA | 20 |  |  | Material de consumo hospitalar | TNUMM | 01/12/2021 | EM ANALISE | EM ANALISE
1902609240 | 10243410014 | P850CTI20 | 01/12/2021 |  |  | 3,3960 |  | FIO POLIPROPILENO 5-0 P850CTI20 C/ 24UN | FIO POLIPROPILENO 5-0 P850CTI20 C/ 24UN | CLINICA MEDICA | MATERIAL DE CONSUMO | FIOS E FITAS CIRURGICOS | UN | 33.348.467/0001-86 | SHALON FIOS CIRURGICOS LTDA | 20 |  |  | Material de consumo hospitalar | TNUMM | 01/12/2021 | EM ANALISE | EM ANALISE
1902609258 | 81078910015 | CETCB45 | 01/12/2021 |  |  | 5,7600 |  | TUBO ENDOTRAQUEAL COM BALAO 4-5 CETCB45 C/ 01UN | TUBO ENDOTRAQUEAL COM BALAO 4-5 CETCB45 C/ 01UN | CLINICA MEDICA | MATERIAL DE CONSUMO | CANULA/TUBO ENDOTRAQUEAL | UN | 83.200.105/0001-11 | MEDIX DISTRIBUICAO COMERCIO E REPRESENTACAO LTDA | 20 |  |  | Material de consumo hospitalar | TNUMM | 01/12/2021 | EM ANALISE | EM ANALISE
1902609266 | 80170310002 | 900854 | 01/12/2021 |  |  | 106,9800 |  | CURATIVO HIDROGEL PLACA GRADUACAO HYDROSORB 10X10CM 900854 | CURATIVO HIDROGEL PLACA GRADUACAO HYDROSORB 10X10CM 900854 | CLINICA MEDICA | MATERIAL DE CONSUMO | CURATIVO | UN | 47.411.780/0001-26 | BACE COMERCIO INTERNACIONAL LTDA | 20 |  |  | Material de consumo hospitalar | TNUMM | 01/12/2021 | 0000057389 | CURATIVO HIDROGEL PLACA C/GRADUACAO HYDROSORB 10X10CM PAUL HARTMANN
1902609274 | 10224000155 | 73288-03 | 01/12/2021 |  |  | 77,6400 |  | CURATIVO CUTIMED SILTEC PLUS 15X15CM 7328803 | CURATIVO CUTIMED SILTEC PLUS 15X15CM 7328803 | CLINICA MEDICA | MATERIAL DE CONSUMO | CURATIVO | UN | 54.858.014/0001-70 | ESSITY SOLUCOES MEDICAS DO BRASIL COMERCIO E DISTRIBUICAO LTDA | 20 |  |  | Material de consumo hospitalar | TNUMM | 01/12/2021 | 0000298702 | CURATIVO EST.CUTIMED SILTEC PLUS 15X15CM
1902609282 | 10341660005 | 08GR | 01/12/2021 |  |  | 48,0120 |  | CAMPO CIRURGICO FAROL SEM RAIO 23X25CM 08GR | CAMPO CIRURGICO FAROL SEM RAIO 23X25CM 08GR | CLINICA MEDICA | MATERIAL DE CONSUMO | CAMPO CIRURGICO | UN | 21.555.008/0001-94 | SA FABRICA DE TECIDOS SAO JOAO EVANGELISTA | 20 |  |  | Material de consumo hospitalar | TNUMM | 01/12/2021 | EM ANALISE | EM ANALISE
1902609290 | 10341660005 | 35G | 01/12/2021 |  |  | 107,9040 |  | CAMPO CIRURGICO FAROL COM RAIO X 35G | CAMPO CIRURGICO FAROL COM RAIO X 35G | CLINICA MEDICA | MATERIAL DE CONSUMO | CAMPO CIRURGICO | UN | 21.555.008/0001-94 | SA FABRICA DE TECIDOS SAO JOAO EVANGELISTA | 20 |  |  | Material de consumo hospitalar | TNUMM | 01/12/2021 | EM ANALISE | EM ANALISE
1902609304 | 10341660005 | 27G | 01/12/2021 |  |  | 91,0680 |  | CAMPO CIRURGICO LIGHT FAROL SEM RAIO 27G | CAMPO CIRURGICO LIGHT FAROL SEM RAIO 27G | CLINICA MEDICA | MATERIAL DE CONSUMO | CAMPO CIRURGICO | UN | 21.555.008/0001-94 | SA FABRICA DE TECIDOS SAO JOAO EVANGELISTA | 20 |  |  | Material de consumo hospitalar | TNUMM | 01/12/2021 | EM ANALISE | EM ANALISE
1902609312 | 10341660005 | 27G | 01/12/2021 |  |  | 93,1944 |  | CAMPO CIRURGICO LIGHT FAROL COM RAIO 27G | CAMPO CIRURGICO LIGHT FAROL COM RAIO 27G | CLINICA MEDICA | MATERIAL DE CONSUMO | CAMPO CIRURGICO | UN | 21.555.008/0001-94 | SA FABRICA DE TECIDOS SAO JOAO EVANGELISTA | 20 |  |  | Material de consumo hospitalar | TNUMM | 01/12/2021 | EM ANALISE | EM ANALISE
1902609320 | 10341660005 | 16G | 01/12/2021 |  |  | 72,7800 |  | CAMPO CIRURGICO POLAX LIGHT COM RAIO 16G | CAMPO CIRURGICO POLAX LIGHT COM RAIO 16G | CLINICA MEDICA | MATERIAL DE CONSUMO | CAMPO CIRURGICO | UN | 21.555.008/0001-94 | SA FABRICA DE TECIDOS SAO JOAO EVANGELISTA | 20 |  |  | Material de consumo hospitalar | TNUMM | 01/12/2021 | EM ANALISE | EM ANALISE
1902609339 | 10341660006 | BOLA 100G | 01/12/2021 |  |  | 0,0426 |  | ALGODAO HIDROFILO BOLA 100G | ALGODAO HIDROFILO BOLA 100G | CLINICA MEDICA | MATERIAL DE CONSUMO | ALGODAO | G | 21.555.008/0001-94 | SA FABRICA DE TECIDOS SAO JOAO EVANGELISTA | 20 |  |  | Material de consumo hospitalar | TNUMM | 01/12/2021 | EM ANALISE | EM ANALISE
1902609347 | 10341660006 | ROLO 250G | 01/12/2021 |  |  | 0,0408 |  | ALGODAO HIDROFILO ROLO 250G | ALGODAO HIDROFILO ROLO 250G | CLINICA MEDICA | MATERIAL DE CONSUMO | ALGODAO | G | 21.555.008/0001-94 | SA FABRICA DE TECIDOS SAO JOAO EVANGELISTA | 20 |  |  | Material de consumo hospitalar | TNUMM | 01/12/2021 | EM ANALISE | EM ANALISE
1902609355 | 10341660006 | ROLO 500G | 01/12/2021 |  |  | 0,0358 |  | ALGODAO HIDROFILO ROLO 500G | ALGODAO HIDROFILO ROLO 500G | CLINICA MEDICA | MATERIAL DE CONSUMO | ALGODAO | G | 21.555.008/0001-94 | SA FABRICA DE TECIDOS SAO JOAO EVANGELISTA | 20 |  |  | Material de consumo hospitalar | TNUMM | 01/12/2021 | EM ANALISE | EM ANALISE
1902609363 | 10341660006 | ROLETE DENTAL | 01/12/2021 |  |  | 4,2456 |  | ALGODAO HIDROFILO ROLETE DENTAL | ALGODAO HIDROFILO ROLETE DENTAL | CLINICA MEDICA | MATERIAL DE CONSUMO | ALGODAO | UN | 21.555.008/0001-94 | SA FABRICA DE TECIDOS SAO JOAO EVANGELISTA | 20 |  |  | Material de consumo hospitalar | TNUMM | 01/12/2021 | EM ANALISE | EM ANALISE
1902609371 | 10341660007 | 10X15 | 01/12/2021 |  |  | 0,9960 |  | CURATIVO ALGODOADO FAROL 10X15 | CURATIVO ALGODOADO FAROL 10X15 | CLINICA MEDICA | MATERIAL DE CONSUMO | CURATIVO | UN | 21.555.008/0001-94 | SA FABRICA DE TECIDOS SAO JOAO EVANGELISTA | 20 |  |  | Material de consumo hospitalar | TNUMM | 01/12/2021 | EM ANALISE | EM ANALISE
1902609380 | 10341660007 | 15X30 | 01/12/2021 |  |  | 2,2080 |  | CURATIVO ALGODOADO FAROL 15X30 | CURATIVO ALGODOADO FAROL 15X30 | CLINICA MEDICA | MATERIAL DE CONSUMO | CURATIVO | UN | 21.555.008/0001-94 | SA FABRICA DE TECIDOS SAO JOAO EVANGELISTA | 20 |  |  | Material de consumo hospitalar | TNUMM | 01/12/2021 | EM ANALISE | EM ANALISE
1902609398 | 10341660009 | DUPLO LAVADO 25X28 | 01/12/2021 |  |  | 10,5600 |  | CAMPO OPERATORIO FAROL ESTERIL DUPLO LAVADO 25X28 | CAMPO OPERATORIO FAROL ESTERIL DUPLO LAVADO 25X28 | CLINICA MEDICA | MATERIAL DE CONSUMO | CAMPO CIRURGICO | UN | 21.555.008/0001-94 | SA FABRICA DE TECIDOS SAO JOAO EVANGELISTA | 20 |  |  | Material de consumo hospitalar | TNUMM | 01/12/2021 | EM ANALISE | EM ANALISE
1902609401 | 10341660009 | SIMPLES LAVADO 25X28 | 01/12/2021 |  |  | 9,8484 |  | CAMPO CIRURGICO FAROL ESTERIL SIMPLES LAVADO 25X28 | CAMPO CIRURGICO FAROL ESTERIL SIMPLES LAVADO 25X28 | CLINICA MEDICA | MATERIAL DE CONSUMO | CAMPO CIRURGICO | UN | 21.555.008/0001-94 | SA FABRICA DE TECIDOS SAO JOAO EVANGELISTA | 20 |  |  | Material de consumo hospitalar | TNUMM | 01/12/2021 | EM ANALISE | EM ANALISE
1902609410 | 10341660009 | 16G | 01/12/2021 |  |  | 8,1432 |  | CAMPO CIRURGICO POLAX ESTERIL 16G | CAMPO CIRURGICO POLAX ESTERIL 16G | CLINICA MEDICA | MATERIAL DE CONSUMO | CAMPO CIRURGICO | UN | 21.555.008/0001-94 | SA FABRICA DE TECIDOS SAO JOAO EVANGELISTA | 20 |  |  | Material de consumo hospitalar | TNUMM | 01/12/2021 | EM ANALISE | EM ANALISE
1902609428 | 10341669002 | 13 FIOS 7,5X7,5 C/ 10UN | 01/12/2021 |  |  | 1,0548 |  | COMPRESSA GAZE FAROL 13 FIOS 7,5X7,5 C/ 10UN | COMPRESSA GAZE FAROL 13 FIOS 7,5X7,5 C/ 10UN | CLINICA MEDICA | MATERIAL DE CONSUMO | GAZE | PC | 21.555.008/0001-94 | SA FABRICA DE TECIDOS SAO JOAO EVANGELISTA | 20 |  |  | Material de consumo hospitalar | TNUMM | 01/12/2021 | EM ANALISE | EM ANALISE
1902616459 | 81333810002 | 95604 | 01/12/2021 |  |  | 30,0000 |  | COMPRESSA ABSORVENTE ESTERIL EASYDERM 20X21CM 95604 C/ 04UN | COMPRESSA ABSORVENTE ESTERIL EASYDERM 20X21CM 95604 C/ 04UN | CLINICA MEDICA | MATERIAL DE CONSUMO | COMPRESSA | PC | 21.340.481/0001-54 | CDR BRASIL COMERCIAL LTDA ME | 20 |  |  | Material de consumo hospitalar | TNUMM | 01/12/2021 | EM ANALISE | EM ANALISE
1902620740 | 80689090151 | SMS2B1L | 01/12/2021 |  |  | 2108,1000 |  | BOLSA COLETORA GESTAO FEZES DIGNISHIELD SMS2B1L | BOLSA COLETORA GESTAO FEZES DIGNISHIELD SMS2B1L | CLINICA MEDICA | MATERIAL DE CONSUMO | BOLSA COLETORA | UN | 10.818.693/0001-88 | BARD BRASIL INDUSTRIA E COMERCIO DE PRODUTOS PARA A SAUDE LTDA | 20 |  |  | Material de consumo hospitalar | TNUMM | 01/12/2021 | 0000301226 | BOLSA COLETORA 1LT P/SIST.FECHADO GESTAO FEZES DIGNISHIELD
1902620758 | 80689090151 | SMS002 | 01/12/2021 |  |  | 174,4800 |  | BOLSA COLETORA SISTEMA FECHADO GESTAO FEZES DIGNISHIELD SMS002 | BOLSA COLETORA SISTEMA FECHADO GESTAO FEZES DIGNISHIELD SMS002 | CLINICA MEDICA | MATERIAL DE CONSUMO | BOLSA COLETORA | UN | 10.818.693/0001-88 | BARD BRASIL INDUSTRIA E COMERCIO DE PRODUTOS PARA A SAUDE LTDA | 20 |  |  | Material de consumo hospitalar | TNUMM | 01/12/2021 | 0000301225 | SISTEMA FECHADO GESTAO FEZES DIGNISHIELD STOOL MGMT
1902620766 | 10342310039 | TUB-15 | 01/12/2021 |  |  | 8,9400 |  | EXTENSAO FLEXIVEL DESC ESTERIL EXTENFLEX 5,3X8,0MMX150CM TUB-15 | EXTENSAO FLEXIVEL DESC ESTERIL EXTENFLEX 5,3X8,0MMX150CM TUB-15 | CLINICA MEDICA | MATERIAL DE CONSUMO | EXTENSOR | UN | 00.947.389/0001-87 | FLEXOR INDUSTRIAL E COMERCIAL LTDA - EPP | 20 |  |  | Material de consumo hospitalar | TNUMM | 01/12/2021 | 0000319431 | EXTENSAO FLEXIVEL AZUL 5,3X8MMX1,5M DESC.C/PERFURADOR/CN-67
1902620774 | 10216830044 | HD-04200 | 01/12/2021 |  |  | 126,9600 |  | KIT CONECTOR VALVULADO Y HD-04200 | KIT CONECTOR VALVULADO Y HD-04200 | CLINICA MEDICA | MATERIAL DE CONSUMO | CONECTOR VALVULADO | KIT | 68.867.522/0001-29 | GABMED PRODUTOS ESPECIFICOS LTDA | 20 |  |  | Material de consumo hospitalar | TNUMM | 01/12/2021 | NAO POSSUI SIMPRO | NAO POSSUI SIMPRO
1902620782 | 10349000893 | MMT-101 | 01/12/2021 | 30/06/2023 | DESCONTINUADO | 67,0800 | DESCONTINUADO 07/02/22 | DISPOSITIVO INFUSAO I-PORT ADVANCE 9,0MM MMT-101 C/ 10UN | DISPOSITIVO INFUSAO I-PORT ADVANCE 9,0MM MMT-101 C/ 10UN | CLINICA MEDICA | MATERIAL DE CONSUMO | DISPOSITIVO DE TRANSFERENCIA DE SOLUCOES E IRRIGACAO | UN | 01.645.409/0001-28 | AUTO SUTURE DO BRASIL LTDA | 20 |  |  | Material de consumo hospitalar | TNUMM | 01/12/2021 | NAO POSSUI SIMPRO | NAO POSSUI SIMPRO
1902620790 | 10349000893 | MMT-101T | 01/12/2021 | 30/06/2023 | DESCONTINUADO | 67,0800 | DESCONTINUADO 07/02/22 | DISPOSITIVO INFUSAO I-PORT ADVANCE 9,0MM MMT-101T C/ 02UN | DISPOSITIVO INFUSAO I-PORT ADVANCE 9,0MM MMT-101T C/ 02UN | CLINICA MEDICA | MATERIAL DE CONSUMO | DISPOSITIVO DE TRANSFERENCIA DE SOLUCOES E IRRIGACAO | UN | 01.645.409/0001-28 | AUTO SUTURE DO BRASIL LTDA | 20 |  |  | Material de consumo hospitalar | TNUMM | 01/12/2021 | NAO POSSUI SIMPRO | NAO POSSUI SIMPRO
1902620804 | 10349000893 | MMT-100T | 01/12/2021 |  |  | 77,4000 |  | DISPOSITIVO INFUSAO I-PORT ADVANCE 6,0MM MMT-100T C/ 02UN | DISPOSITIVO INFUSAO I-PORT ADVANCE 6,0MM MMT-100T C/ 02UN | CLINICA MEDICA | MATERIAL DE CONSUMO | DISPOSITIVO DE TRANSFERENCIA DE SOLUCOES E IRRIGACAO | UN | 01.645.409/0001-28 | AUTO SUTURE DO BRASIL LTDA | 20 |  |  | Material de consumo hospitalar | TNUMM | 01/12/2021 | NAO POSSUI SIMPRO | NAO POSSUI SIMPRO
1902620812 | 10349000893 | MMT-100 | 01/12/2021 |  |  | 67,0800 |  | DISPOSITIVO INFUSAO I-PORT ADVANCE 6,0MM MMT-100 C/ 10UN | DISPOSITIVO INFUSAO I-PORT ADVANCE 6,0MM MMT-100 C/ 10UN | CLINICA MEDICA | MATERIAL DE CONSUMO | DISPOSITIVO DE TRANSFERENCIA DE SOLUCOES E IRRIGACAO | UN | 01.645.409/0001-28 | AUTO SUTURE DO BRASIL LTDA | 20 |  |  | Material de consumo hospitalar | TNUMM | 01/12/2021 | NAO POSSUI SIMPRO | NAO POSSUI SIMPRO
1902620820 | 80190779002 | 84847275 | 01/12/2021 |  |  | 0,6840 |  | LANCETA LANCETADOR MICROLET NEXT 84847275 | LANCETA LANCETADOR MICROLET NEXT 84847275 | CLINICA MEDICA | MATERIAL DE CONSUMO | LANCETA | UN | 03.612.312/0001-44 | NUTRIPORT COMERCIAL LTDA | 20 |  |  | Material de consumo hospitalar | TNUMM | 01/12/2021 | NAO POSSUI SIMPRO | NAO POSSUI SIMPRO
1902620871 | 80245210227 | 266252 | 01/12/2021 |  |  | 0,9000 |  | SONDA ASPIRACAO TRAQUEAL 10FR 266252 | SONDA ASPIRACAO TRAQUEAL 10FR 266252 | CLINICA MEDICA | MATERIAL DE CONSUMO | SONDA DE ASPIRACAO | UN | 82.641.325/0001-18 | CREMER S/A | 20 |  |  | Material de consumo hospitalar | TNUMM | 01/12/2021 | NAO POSSUI SIMPRO | NAO POSSUI SIMPRO
1902620880 | 80252220001 | 19140020 | 01/12/2021 |  |  | 9,0000 |  | TUBO EXTENSOR ACESSO LATERAL 1V 20CM 19140020 | TUBO EXTENSOR ACESSO LATERAL 1V 20CM 19140020 | CLINICA MEDICA | MATERIAL DE CONSUMO | EXTENSOR | UN | 06.238.171/0001-30 | SANTE PRODUTOS HOSPITALARES LTDA | 20 |  |  | Material de consumo hospitalar | TNUMM | 01/12/2021 | NAO POSSUI SIMPRO | NAO POSSUI SIMPRO
1902622998 | 10237610074 | 10.1071 | 01/12/2021 |  |  | 1,6560 |  | ESPECULO VAGINAL DESC ESTERIL M KOLPLUX 10.1071 | ESPECULO VAGINAL DESC ESTERIL M KOLPLUX 10.1071 | CLINICA MEDICA | MATERIAL DE CONSUMO | ESPECULO VAGINAL DESCARTAVEL | UN | 59.231.530/0001-93 | KOLPLAST C I S.A. | 20 |  |  | Material de consumo hospitalar | TNUMM | 01/12/2021 | 0000159506 | ESPECULO VAGINAL TAM.MED.N/EST.DESC.KOLPLUX
1902623005 | 10312210051 | 011-MC330021 | 01/12/2021 |  |  | 33,0120 |  | TORNEIRINHA MICROCLAVE CLEAR 03 VIAS LUER ROTATIVO 8,89CMX0,4ML 011-MC330021 | TORNEIRINHA MICROCLAVE CLEAR 03 VIAS LUER ROTATIVO 8,89CMX0,4ML 011-MC330021 | CLINICA MEDICA | MATERIAL DE CONSUMO | TORNEIRINHA | UN | 67.630.541/0001-74 | MEDCORP HOSPITALAR LTDA | 20 |  |  | Material de consumo hospitalar | TNUMM | 01/12/2021 | 0000296306 | TORNEIRINHA 3VIAS C/CONECTORES MICROCLAVE CLEAR LUER ROTATIVO
1902623013 | 10312210051 | 011-MC33538 | 01/12/2021 |  |  | 33,0120 |  | TORNEIRINHA MICROCLAVE CLEAR 03 VIAS LUER ROTATIVO 5,08CMX0,36ML 011-MC33538 | TORNEIRINHA MICROCLAVE CLEAR 03 VIAS LUER ROTATIVO 5,08CMX0,36ML 011-MC33538 | CLINICA MEDICA | MATERIAL DE CONSUMO | TORNEIRINHA | UN | 67.630.541/0001-74 | MEDCORP HOSPITALAR LTDA | 20 |  |  | Material de consumo hospitalar | TNUMM | 01/12/2021 | 0000258744 | TORNEIRINHA C/MICROCLAVE CLEAR
1902623021 | 10150470411 | EL001 | 01/12/2021 | 29/02/2024 | DESCONTINUADO | 0,9000 | DESCONTINUADO 25/10/22 | LUVA NITRILICA PROCEDIMENTO NAO CIRURGICO NAO ESTERIL SEM PO SUPERCARE PP EL001 | LUVA NITRILICA PROCEDIMENTO NAO CIRURGICO NAO ESTERIL SEM PO SUPERCARE PP EL001 | CLINICA MEDICA | MATERIAL DE CONSUMO | LUVA NAO ESTERIL | UN | 61.418.042/0001-31 | CIRURGICA FERNANDES - COMERCIO DE MATERIAIS CIRURGICOS E HOSPITALARES - SOCIEDADE LIMITADA | 20 |  |  | Material de consumo hospitalar | TNUMM | 01/12/2021 | 0000272740 | LUVA PROCEDIMENTO NITRILICA S/PO TAM.PP 100UNID SUPERCARE
1902623030 | 10224000051 | 72382-00 | 01/12/2021 |  |  | 4,2000 |  | CURATIVO ESTERIL LEUCOMED T PLUS 5,0X7,2CM 72382-00 | CURATIVO ESTERIL LEUCOMED T PLUS 5,0X7,2CM 72382-00 | CLINICA MEDICA | MATERIAL DE CONSUMO | CURATIVO | UN | 54.858.014/0001-70 | ESSITY SOLUCOES MEDICAS DO BRASIL COMERCIO E DISTRIBUICAO LTDA | 20 |  |  | Material de consumo hospitalar | TNUMM | 01/12/2021 | 0000271303 | CURATIVO EST.LEUKOMED T PLUS 5,0X7,2CM
1902623048 | 80026180029 | LUER LOCK 0,5ML | 01/12/2021 |  |  | 0,2400 |  | SERINGA DESC SEM AGULHA LUER LOCK 0,5ML | SERINGA DESC SEM AGULHA LUER LOCK 0,5ML | CLINICA MEDICA | MATERIAL DE CONSUMO | SERINGA | UN | 03.426.484/0001-23 | SALDANHA RODRIGUES LTDA | 20 |  |  | Material de consumo hospitalar | TNUMM | 01/12/2021 | 0000295585 | SERINGA 05ML LUER LOCK S/AG.
1902623064 | 80102510526 | 1790000 | 01/12/2021 |  |  | 68,6000 | CONFORME ATA 103 DO CNA DEFINIDO VALOR PARA COBRANCA. | FILTRO BACTERIANO VIRAL RESPIRATORIO 56G 1790000 | FILTRO BACTERIANO VIRAL RESPIRATORIO 56G 1790000 | CLINICA MEDICA | MATERIAL DE CONSUMO | FILTRO BARREIRA BACTERIOLOGICO | UN | 04.718.143/0001-94 | VR MEDICAL IMPORTADORA E DISTRIBUIDORA DE PRODUTOS MEDICOS LTDA | 0 |  |  | Material de consumo hospitalar | TNUMM | 01/12/2021 | 0000271939 | FILTRO RESPIRATORIO BACTERIANO/VIRAL HEPA
1902623072 | 10342600062 | 1882 | 01/12/2021 |  |  | 24,4188 |  | NEBULIZADOR DESC PEQUENO VOLUME MICROMIST 1882 | NEBULIZADOR DESC PEQUENO VOLUME MICROMIST 1882 | CLINICA MEDICA | MATERIAL DE CONSUMO | MASCARAS | UN | 00.142.916/0001-86 | COMERCIAL NACIONAL DE PRODUTOS HOSPITALARES LTDA | 20 |  |  | Material de consumo hospitalar | TNUMM | 01/12/2021 | 0000263987 | NEBULIZADOR MICROMIST C/ ADAPTADOR/TUBO T
1902623080 | 10150470250 | RS25A30 | 01/12/2021 |  |  | 36,0000 |  | PLACA ELETROCIRURGICA AUTOADESIVA REM COM CABO SKINTACT RS25A30 | PLACA ELETROCIRURGICA AUTOADESIVA REM COM CABO SKINTACT RS25A30 | CLINICA MEDICA | MATERIAL DE CONSUMO | PLACA DE CAUTERIO | UN | 61.418.042/0001-31 | CIRURGICA FERNANDES - COMERCIO DE MATERIAIS CIRURGICOS E HOSPITALARES - SOCIEDADE LIMITADA | 20 |  |  | Material de consumo hospitalar | TNUMM | 01/12/2021 | 0000240254 | PLACA TERRA REM C/CABO ADU.SKINTACT
1902623099 | 10330660226 | SF2V 29 | 01/12/2021 |  |  | 2,8680 |  | SONDA FOLEY 02 VIAS 24FR 30ML SF2V 29 | SONDA FOLEY 02 VIAS 24FR 30ML SF2V 29 | CLINICA MEDICA | MATERIAL DE CONSUMO | SONDA DE FOLEY | UN | 01.057.428/0001-33 | DESCARPACK DESCARTAVEIS DO BRASIL LTDA | 20 |  |  | Material de consumo hospitalar | TNUMM | 01/12/2021 | NAO POSSUI SIMPRO | NAO POSSUI SIMPRO
1902623102 | 10188530071 | EV 0623 CT00 | 01/12/2021 | 30/04/2023 | DESCONTINUADO | 3,5160 | DESCONTINUADO 06/12/21 | EQUIPO GRAVITACIONAL ENTERAL GRAVISET EV 0623 CT00 | EQUIPO GRAVITACIONAL ENTERAL GRAVISET EV 0623 CT00 | CLINICA MEDICA | MATERIAL DE CONSUMO | EQUIPO | UN | 58.426.628/0001-33 | SAMTRONIC LTDA | 20 |  |  | Material de consumo hospitalar | TNUMM | 01/12/2021 | NAO POSSUI SIMPRO | NAO POSSUI SIMPRO
1902623110 | 10426020006 | PL102RE16 | 01/12/2021 | 31/12/2023 | DESCONTINUADO | 95,1360 | DESCONTINUADO 04/08/22 | FIO SUTURA POLIPROPILENO 10-0 30CM 02 AGULHAS RETA 1,6CM PL102RE16 C/ 12UN | FIO SUTURA POLIPROPILENO 10-0 30CM 02 AGULHAS RETA 1,6CM PL102RE16 C/ 12UN | CIRURGIA GERAL | MATERIAL DE CONSUMO | FIOS E FITAS CIRURGICOS | UN | 37.844.479/0001-52 | BIOLINE FIOS CIRURGICOS LTDA - EPP | 20 |  |  | Material de consumo hospitalar | TNUMM | 01/12/2021 | 0000279448 | FIO POLIPROPILENO 10-0 30CM 2AG.1,6CM RETA
1902623145 | 80624039001 | M14 | 01/12/2021 |  |  | 54,0000 |  | SISTEMA FECHADO ASPIRACAO TRAQUEAL ADULTO 14FR M14 | SISTEMA FECHADO ASPIRACAO TRAQUEAL ADULTO 14FR M14 | CLINICA MEDICA | MATERIAL DE CONSUMO | SISTEMA FECHADO DE ASPIRACAO | UN | 08.675.394/0001-90 | SAFE SUPORTE A VIDA E COMERCIO INTERNACIONAL LTDA | 20 |  |  | Material de consumo hospitalar | TNUMM | 01/12/2021 | 0000321806 | SISTEMA ASPIRACAO FECHADA ADULT.14FR 600X4MM
1902623153 | 80624039002 | M6 | 01/12/2021 |  |  | 54,0000 |  | SISTEMA FECHADO ASPIRACAO PEDIATRICO 06FR M6 | SISTEMA FECHADO ASPIRACAO PEDIATRICO 06FR M6 | CLINICA MEDICA | MATERIAL DE CONSUMO | SISTEMA FECHADO DE ASPIRACAO | UN | 08.675.394/0001-90 | SAFE SUPORTE A VIDA E COMERCIO INTERNACIONAL LTDA | 20 |  |  | Material de consumo hospitalar | TNUMM | 01/12/2021 | 0000321802 | SISTEMA ASPIRACAO FECHADA PED.6FR 300X2MM
1902623161 | 80624039002 | M10 | 01/12/2021 |  |  | 54,0000 |  | SISTEMA FECHADO ASPIRACAO PEDIATRICO 10FR M10 | SISTEMA FECHADO ASPIRACAO PEDIATRICO 10FR M10 | CLINICA MEDICA | MATERIAL DE CONSUMO | SISTEMA FECHADO DE ASPIRACAO | UN | 08.675.394/0001-90 | SAFE SUPORTE A VIDA E COMERCIO INTERNACIONAL LTDA | 20 |  |  | Material de consumo hospitalar | TNUMM | 01/12/2021 | 0000321804 | SISTEMA ASPIRACAO FECHADA PED.10FR 300X2MM
1902623307 | 10033439043 | 990093 | 01/12/2021 | 30/04/2023 | DESCONTINUADO | 1,5450 | DESCONTINUADO 02/12/21 | DOSADOR ORALPAK BD 10ML 990093 | DOSADOR ORALPAK BD 10ML 990093 | CLINICA MEDICA | MATERIAL DE CONSUMO | DOSADOR | UN | 21.551.379/0001-06 | BECTON DICKINSON INDUSTRIAS CIRURGICAS LTDA | 20 |  |  | Material de consumo hospitalar | TNUMM | 01/12/2021 | 0000770175 | DOSADOR ORAL 10ML ORALPAK
1902623331 | 10150470436 | 020090C | 01/12/2021 |  |  | 36,0000 |  | SONDA ENDOTRAQUEAL ARAMADA COM BALAO COMPER 9,0MM 020090C | SONDA ENDOTRAQUEAL ARAMADA COM BALAO COMPER 9,0MM 020090C | CIRURGIA GERAL | MATERIAL DE CONSUMO | CANULA/TUBO ENDOTRAQUEAL | UN | 61.418.042/0001-31 | CIRURGICA FERNANDES - COMERCIO DE MATERIAIS CIRURGICOS E HOSPITALARES - SOCIEDADE LIMITADA | 20 |  |  | Material de consumo hospitalar | TNUMM | 01/12/2021 | 0000264028 | SONDA ENDOTRAQUEAL ARAMADA C/BALAO 9,0MM COMPER
1902623498 | 10326400037 | 89603 | 01/12/2021 |  |  | 16,2000 |  | ANEL ESTOMIA CONVEXO OVAL ABERTURA ADAPT CERARING 38X56MM 89603 | ANEL ESTOMIA CONVEXO OVAL ABERTURA ADAPT CERARING 38X56MM 89603 | CLINICA MEDICA | MATERIAL DE CONSUMO | ACESSORIO DE OSTOMIA | UN | 00.938.703/0001-65 | HOLLISTER DO BRASIL LTDA | 20 |  |  | Material de consumo hospitalar | TNUMM | 01/12/2021 | 0000306458 | ANEL HIDROCOLOIDE OVAL CONVEXO C/CERAMIDA ADAPT CERARING 38X56MM
1902623501 | 81496190010 | TAMANHO 7 - 616361 | 01/12/2021 |  |  | 18,4104 |  | LUVA CIRURGICA SINTETICA ESTERIL SEM PO GAMMEX NL SENSITIVE 7,0 616361 | LUVA CIRURGICA SINTETICA ESTERIL SEM PO GAMMEX NL SENSITIVE 7,0 616361 | CLINICA MEDICA | MATERIAL DE CONSUMO | LUVA ESTERIL | PAR | 03.496.778/0001-21 | ANSELL BRAZIL LTDA | 20 |  |  | Material de consumo hospitalar | TNUMM | 01/12/2021 | 0000293197 | LUVA CIRURGICA SINTETICA NR.7,0 EST. S/PO GAMMEX NL SENSITIVE(PAR) 616361
1902623510 | 80166330066 | 209029 | 01/12/2021 |  |  | 30,7200 |  | GAZE BOLINHA ESTERIL COM FIO RADIOPACO 04 209029 C/ 05 UN | GAZE BOLINHA ESTERIL COM FIO RADIOPACO 04 209029 C/ 05 UN | CLINICA MEDICA | MATERIAL DE CONSUMO | GAZE | PC | 05.150.878/0001-27 | HEALTH QUALITY INDUSTRIA E COMERCIO LTDA ME | 20 |  |  | Material de consumo hospitalar | TNUMM | 01/12/2021 | 0000312893 | GAZE C/FIO RADIOPACO BOLINHA NR.4 5UNID.EST.(EMB.INDIV.)
1902623528 | 80190779001 | 3,25X0,4MM | 01/12/2021 |  |  | 0,6840 |  | LANCETA REVESTIDA SILICONE MICROLET 3,25X0,4MM | LANCETA REVESTIDA SILICONE MICROLET 3,25X0,4MM | CLINICA MEDICA | MATERIAL DE CONSUMO | LANCETA | UN | 03.612.312/0001-44 | NUTRIPORT COMERCIAL LTDA | 20 |  |  | Material de consumo hospitalar | TNUMM | 01/12/2021 | NAO POSSUI SIMPRO | NAO POSSUI SIMPRO
1902623536 | 81414021672 | KIT NON-EU | 01/12/2021 |  |  | 53,8800 |  | LANCETADOR ACCU-CHEK FASTCLIX KIT NON-EU | LANCETADOR ACCU-CHEK FASTCLIX KIT NON-EU | CLINICA MEDICA | MATERIAL DE CONSUMO | LANCETA | UN | 23.552.212/0001-87 | ROCHE DIABETES CARE BRASIL LTDA. | 20 |  |  | Material de consumo hospitalar | TNUMM | 01/12/2021 | NAO POSSUI SIMPRO | NAO POSSUI SIMPRO
1902623544 | 80145901775 | SXPP1A401 | 01/12/2021 |  |  | 229,1952 |  | FIO STRATAFIX SYMMETRIC PDS PLUS 0-0 45CM SXPP1A401 | FIO STRATAFIX SYMMETRIC PDS PLUS 0-0 45CM SXPP1A401 | CIRURGIA CARDIOVASCULAR | MATERIAL DE CONSUMO | FIOS E FITAS CIRURGICOS | UN | 54.516.661/0001-01 | JOHNSON & JOHNSON DO BRASIL INDUSTRIA E COMERCIO DE PRODUTOS PARA SAUDE LTDA | 20 |  |  | Material de consumo hospitalar | TNUMM | 01/12/2021 | 0000279975 | FIO STRATAFIX SYMM PDS PLUS 45CM CT-1 0
1902623552 | 80136710118 | 90POLX228,6CM | 01/12/2021 |  |  | 106,8000 |  | TUBO CONECTOR ESPIRALADO Y 90POLX228,6CM | TUBO CONECTOR ESPIRALADO Y 90POLX228,6CM | RADIOLOGIA E DIAGNOSTICO POR IMAGEM | MATERIAL DE CONSUMO | EXTENSOR | UN | 30.153.811/0001-93 | GUERBET IMAGEM DO BRASIL LTDA | 20 |  |  | Material de consumo hospitalar | TNUMM | 01/12/2021 | NAO POSSUI SIMPRO | NAO POSSUI SIMPRO
1902758350 | 80689090056 | 3882100 | 01/12/2021 |  |  | 5,4000 |  | ESCOVA LIMPEZA ASSEPTICA SITE SCRUB COM ALCOOL 70% 3882100 | ESCOVA LIMPEZA ASSEPTICA SITE SCRUB COM ALCOOL 70% 3882100 | CLINICA MEDICA | MATERIAL DE CONSUMO | ESCOVA | UN | 10.818.693/0001-88 | BARD BRASIL INDUSTRIA E COMERCIO DE PRODUTOS PARA A SAUDE LTDA | 20 |  |  | Material de consumo hospitalar | TNUMM | 01/12/2021 | 0000254432 | ESCOVA P/LIMPEZA ASSEPTICA SITE SCRUB
1902758369 | 80228990135 | 21-2760-24 | 01/12/2021 |  |  | 80,0000 | CONFORME ATA 80 DO CNA, O VALOR DO CTNPM E O TETO MAXIMO PARA COBRANCA DE TODAS AS AGULHAS. | AGULHA HUBER GRIPPER PLUS 22G 21-2760-24 | AGULHA HUBER GRIPPER PLUS 22G 21-2760-24 | ONCOLOGIA CLINICA | MATERIAL DE CONSUMO | AGULHA DE HUBER | UN | 06.019.570/0001-00 | SMITHS MEDICAL DO BRASIL PRODUTOS HOSPITALARES LTDA | 0 |  |  | Material de consumo hospitalar | TNUMM | 01/12/2021 | NAO POSSUI SIMPRO | NAO POSSUI SIMPRO
1902758377 | 80267170017 | 1.0102.01 | 01/12/2021 |  |  | 20,4960 |  | DRENO SUCCAO CONTINUA SIMPLES 3,2MM 1.0102.01 | DRENO SUCCAO CONTINUA SIMPLES 3,2MM 1.0102.01 | CLINICA MEDICA | MATERIAL DE CONSUMO | DRENO | UN | 06.940.329/0001-19 | MED SHARP INDUSTRIA E COMERCIO DE PRODUTOS HOSPITALARES LTDA - ME | 20 |  |  | Material de consumo hospitalar | TNUMM | 01/12/2021 | 0000269201 | DRENO SUCCAO CONTINUA SIMPLES 3,2MM
1902758385 | 80327910001 | FIX PU 1510 | 01/12/2021 |  |  | 0,1063 |  | CURATIVO FILME TRANSPARENTE ROLO PHARMAFIX PU 15CMX10MT FIX PU 1510 | CURATIVO FILME TRANSPARENTE ROLO PHARMAFIX PU 15CMX10MT FIX PU 1510 | CLINICA MEDICA | MATERIAL DE CONSUMO | CURATIVO | CM | 02.005.077/0001-80 | KORAL PRODUTOS MEDICOS CORRELATOS E DESCARTAVEIS LTDA - EPP | 20 |  |  | Material de consumo hospitalar | TNUMM | 01/12/2021 | 0000271800 | CURATIVO FILME TRANSPARENTE ROLO PHARMAFIX PU 15CMX10MT
1902758423 | 80136719006 | 800096S | 01/12/2021 |  |  | 118,8000 |  | SERINGA DESC COM SPIKE 200ML 800096S | SERINGA DESC COM SPIKE 200ML 800096S | CLINICA MEDICA | MATERIAL DE CONSUMO | SERINGA | UN | 42.180.406/0001-43 | GUERBET PRODUTOS RADIOLOGICOS LTDA | 20 |  |  | Material de consumo hospitalar | TNUMM | 01/12/2021 | NAO POSSUI SIMPRO | NAO POSSUI SIMPRO
1902758431 | 80102511471 | 22202 | 01/12/2021 |  |  | 0,2095 |  | BANDAGEM CURTO ESTIRAMENTO E ALTA PRESSAO ROSIDAL K 10CMX5,0M 22202 | BANDAGEM CURTO ESTIRAMENTO E ALTA PRESSAO ROSIDAL K 10CMX5,0M 22202 | CLINICA MEDICA | MATERIAL DE CONSUMO | BANDAGEM | CM | 04.718.143/0001-94 | VR MEDICAL IMPORTADORA E DISTRIBUIDORA DE PRODUTOS MEDICOS LTDA | 20 |  |  | Material de consumo hospitalar | TNUMM | 01/12/2021 | 0000123249 | BANDAGEM ELASTICA ROSIDAL K 10CMX05MT.
1902758440 | 10312210032 | CH-2000S | 01/12/2021 |  |  | 57,3120 |  | CONECTOR COM LUER SPIROS SPINING CH-2000S | CONECTOR COM LUER SPIROS SPINING CH-2000S | CLINICA MEDICA | MATERIAL DE CONSUMO | CONECTOR VALVULADO | UN | 67.630.541/0001-74 | MEDCORP HOSPITALAR LTDA | 20 |  |  | Material de consumo hospitalar | TNUMM | 01/12/2021 | 0000151045 | CONECTOR SPIROS SPINING
1902758458 | 10312210032 | CH2000 | 01/12/2021 |  |  | 57,3120 |  | CONECTOR COM LUER SPIROS MACHO CH2000 | CONECTOR COM LUER SPIROS MACHO CH2000 | CLINICA MEDICA | MATERIAL DE CONSUMO | CONECTOR VALVULADO | UN | 67.630.541/0001-74 | MEDCORP HOSPITALAR LTDA | 20 |  |  | Material de consumo hospitalar | TNUMM | 01/12/2021 | 0000151030 | CONECTOR SPIROS MACHO
1902758466 | 80070210010 | 2603H | 01/12/2021 |  |  | 588,0000 | SUSPENSA TEMPORARIAMENTE A COMERCIALIZACAO 02/08/22 | ELETRODO MULTIFUNCAO PADRAO PEDIATRICO 2603H | ELETRODO MULTIFUNCAO PADRAO PEDIATRICO 2603H | CLINICA MEDICA | MATERIAL DE CONSUMO | ELETRODO | UN | 95.433.397/0001-11 | COMERCIO DE MATERIAIS MEDICOS HOSPITALARES MACROSUL LTDA | 20 |  |  | Material de consumo hospitalar | TNUMM | 01/12/2021 | 0000263623 | ELETRODO MULTIFUNCAO PADPRO PED.CONECTOR PHILIPS
1902758474 | 10430310193 | 00423 | 01/12/2021 |  |  | 44,4000 |  | BRAVA CINTO PARA SENSURA MIO 00423 | BRAVA CINTO PARA SENSURA MIO 00423 | DERMATOLOGIA | MATERIAL DE CONSUMO | ACESSORIO DE OSTOMIA | UN | 02.794.555/0003-40 | COLOPLAST DO BRASIL LTDA | 20 |  |  | Material de consumo hospitalar | TNUMM | 01/12/2021 | 0000325655 | CINTO ELASTICO P/BOLSA ESTOMIA SENSURA MIO 1000MM STANDARD
1902758482 | 10430310171 | 11452 | 01/12/2021 |  |  | 26,6760 |  | BOLSA SENSURA MIO CLICK CINZA NEUTRO FILTRO CIRCULAR MAXI 60MM 11452 | BOLSA SENSURA MIO CLICK CINZA NEUTRO FILTRO CIRCULAR MAXI 60MM 11452 | DERMATOLOGIA | MATERIAL DE CONSUMO | BOLSA COLETORA | UN | 02.794.555/0003-40 | COLOPLAST DO BRASIL LTDA | 20 |  |  | Material de consumo hospitalar | TNUMM | 01/12/2021 | 0000324063 | BOLSA P/ESTOMIA SENSURA MIO 2PCS DRENAVEL CINZA C/FILTRO CIRC.ARO 60MM
1902758490 | 10224000168 | 72652-03 | 01/12/2021 |  |  | 1,7137 |  | PROTETOR CUTIMED PROTECT CREAM 90G 72652-03 | PROTETOR CUTIMED PROTECT CREAM 90G 72652-03 | DERMATOLOGIA | MATERIAL DE CONSUMO | PROTETOR OCULAR | G | 54.858.014/0001-70 | ESSITY SOLUCOES MEDICAS DO BRASIL COMERCIO E DISTRIBUICAO LTDA | 20 |  |  | Material de consumo hospitalar | TNUMM | 01/12/2021 | 0000309931 | PROTETOR CUTANEO CUTIMED PROTECT CREAM BSN 90ML
1902770903 | ISENTO | 8822/60 | 01/12/2021 |  |  | 7,1880 |  | MASCARA RESPIRADOR COM VALVULA CONCHA PFF2 8822/60 | MASCARA RESPIRADOR COM VALVULA CONCHA PFF2 8822/60 | CLINICA MEDICA | MATERIAL DE CONSUMO | MASCARAS | UN | 45.985.371/0001-08 | 3M DO BRASIL LTDA | 20 |  |  | Material de consumo hospitalar | TNUMM | 01/12/2021 | 0000109074 | RESPIRADOR C/VALVULA PFF2 TP.CONCHA P/POEIRA/NEVOA/FUMO
1902770920 | 80245210262 | 361452 | 01/12/2021 |  |  | 3,9641 |  | EQUIPO MACRO BACTERIOLOGICO CONECTOR ESCALONADO LUER 1,50M 361452 | EQUIPO MACRO BACTERIOLOGICO CONECTOR ESCALONADO LUER 1,50M 361452 | CLINICA MEDICA | MATERIAL DE CONSUMO | EQUIPO | UN | 82.641.325/0001-18 | CREMER S/A | 20 |  |  | Material de consumo hospitalar | TNUMM | 01/12/2021 | NAO POSSUI SIMPRO | NAO POSSUI SIMPRO
1902775719 | 80245210242 | 375381 | 01/12/2021 |  |  | 6,9696 |  | EQUIPO TRANSFUSAO SANGUE EMBRAMED CAMARA DUPLA LUER SLIP 1,50M 375381 | EQUIPO TRANSFUSAO SANGUE EMBRAMED CAMARA DUPLA LUER SLIP 1,50M 375381 | CLINICA MEDICA | MATERIAL DE CONSUMO | EQUIPO | UN | 82.641.325/0001-18 | CREMER S/A | 20 |  |  | Material de consumo hospitalar | TNUMM | 01/12/2021 | NAO POSSUI SIMPRO | NAO POSSUI SIMPRO
1902776626 | 10150470308 | 05-041818B | 01/12/2021 |  |  | 0,4320 |  | LANCETA SEGURANCA STERILANCE LITE2 VERDE 18GX1,8MM 05-041818B C/ 100UN | LANCETA SEGURANCA STERILANCE LITE2 VERDE 18GX1,8MM 05041818B C/ 100UN | CLINICA MEDICA | MATERIAL DE CONSUMO | LANCETA | UN | 61.418.042/0001-31 | CIRURGICA FERNANDES - COMERCIO DE MATERIAIS CIRURGICOS E HOSPITALARES - SOCIEDADE LIMITADA | 20 |  |  | Material de consumo hospitalar | TNUMM | 01/12/2021 | 0000240120 | LANCETA SEGURANCA LITE2 18GAX1,8MM STERILANCE 100UNID.
1902776634 | 10150470308 | 05-042818 | 01/12/2021 |  |  | 0,4320 |  | LANCETA SEGURANCA STERILANCE LITE2 ROXO 28GX1,8MM 05-042818 C/ 100UN | LANCETA SEGURANCA STERILANCE LITE2 ROXO 28GX1,8MM 05-042818 C/ 100UN | CLINICA MEDICA | MATERIAL DE CONSUMO | LANCETA | UN | 61.418.042/0001-31 | CIRURGICA FERNANDES - COMERCIO DE MATERIAIS CIRURGICOS E HOSPITALARES - SOCIEDADE LIMITADA | 20 |  |  | Material de consumo hospitalar | TNUMM | 01/12/2021 | 0000317635 | LANCETA SEGURANCA STERILANCE LITE2 28GAX1,8MM 100UNID.
1902776642 | 10224000060 | 7335824 | 01/12/2021 |  |  | 80,8800 |  | ATADURA GESSADA SINTETICA DELTA LITE PLUS BRANCA 12,5CMX3,6M 7335824 C/ 01RL | ATADURA GESSADA SINTETICA DELTA LITE PLUS BRANCA 12,5CMX3,6M 7335824 C/ 01RL | CLINICA MEDICA | MATERIAL DE CONSUMO | ATADURA | RL | 54.858.014/0001-70 | ESSITY SOLUCOES MEDICAS DO BRASIL COMERCIO E DISTRIBUICAO LTDA | 20 |  |  | Material de consumo hospitalar | TNUMM | 01/12/2021 | 0000265883 | GESSO SINTETICO FIBRA VIDRO DELTA-LITE PLUS 12,5CMX3,6MT BRANCA
1902776650 | 10224000060 | 7335823 | 01/12/2021 |  |  | 62,7600 |  | ATADURA GESSADA SINTETICA DELTA LITE PLUS BRANCA 10CMX3,6M 7335823 C/ 01RL | ATADURA GESSADA SINTETICA DELTA LITE PLUS BRANCA 10CMX3,6M 7335823 C/ 01RL | CLINICA MEDICA | MATERIAL DE CONSUMO | ATADURA | RL | 54.858.014/0001-70 | ESSITY SOLUCOES MEDICAS DO BRASIL COMERCIO E DISTRIBUICAO LTDA | 20 |  |  | Material de consumo hospitalar | TNUMM | 01/12/2021 | 0000253298 | GESSO SINTETICO FIBRA VIDRO DELTA-LITE PLUS 10,0CMX3,6MT BRANCA
1902776669 | 10224000060 | 7335822 | 01/12/2021 |  |  | 56,6520 |  | ATADURA GESSADA SINTETICA DELTA LITE PLUS BRANCA 7,5CMX3,6M 7335822 C/ 01RL | ATADURA GESSADA SINTETICA DELTA LITE PLUS BRANCA 7,5CMX3,6M 7335822 C/ 01RL | CLINICA MEDICA | MATERIAL DE CONSUMO | ATADURA | RL | 54.858.014/0001-70 | ESSITY SOLUCOES MEDICAS DO BRASIL COMERCIO E DISTRIBUICAO LTDA | 20 |  |  | Material de consumo hospitalar | TNUMM | 01/12/2021 | 0000253301 | GESSO SINTETICO FIBRA VIDRO DELTA-LITE PLUS 07,5CMX3,6MT BRANCA
1902776677 | 10224000060 | 7335821 | 01/12/2021 |  |  | 38,7840 |  | ATADURA GESSADA SINTETICA DELTA LITE PLUS BRANCA 5,0CMX3,6M 7335821 C/ 01RL | ATADURA GESSADA SINTETICA DELTA LITE PLUS BRANCA 5,0CMX3,6M 7335821 C/ 01RL | CLINICA MEDICA | MATERIAL DE CONSUMO | ATADURA | RL | 54.858.014/0001-70 | ESSITY SOLUCOES MEDICAS DO BRASIL COMERCIO E DISTRIBUICAO LTDA | 20 |  |  | Material de consumo hospitalar | TNUMM | 01/12/2021 | 0000271292 | GESSO SINTETICO FIBRA VIDRO DELTA-LITE PLUS 05CMX3,6MT BRANCA
1902776685 | 10224000060 | 2,5CMX 1,8M | 01/12/2021 |  |  | 23,9400 |  | ATADURA GESSADA SINTETICA DELTA LITE PLUS BRANCA 2,5CMX 1,8M C/ 01RL | ATADURA GESSADA SINTETICA DELTA LITE PLUS BRANCA 2,5CMX 1,8M C/ 01RL | CLINICA MEDICA | MATERIAL DE CONSUMO | ATADURA | RL | 54.858.014/0001-70 | ESSITY SOLUCOES MEDICAS DO BRASIL COMERCIO E DISTRIBUICAO LTDA | 20 |  |  | Material de consumo hospitalar | TNUMM | 01/12/2021 | NAO POSSUI SIMPRO | NAO POSSUI SIMPRO
1902797097 | 80666180002 | PRTSS | 01/12/2021 |  |  | 72,0000 |  | PULSEIRA COMPRESSAO RADIAL BIOBAND 24CM PRTSS | PULSEIRA COMPRESSAO RADIAL BIOBAND 24CM PRTSS | CLINICA MEDICA | MATERIAL DE CONSUMO | PULSEIRA DE COMPRESSAO | UN | 89.635.684/0001-01 | BIOCORE BIOTECNOLOGIA S/A | 20 |  |  | Material de consumo hospitalar | TNUMM | 01/12/2021 | NAO POSSUI SIMPRO | NAO POSSUI SIMPRO
1902797100 | 80666180002 | PRTLS | 01/12/2021 |  |  | 72,0000 |  | PULSEIRA COMPRESSAO RADIAL BIOBAND 27CM PRTLS | PULSEIRA COMPRESSAO RADIAL BIOBAND 27CM PRTLS | CLINICA MEDICA | MATERIAL DE CONSUMO | PULSEIRA DE COMPRESSAO | UN | 89.635.684/0001-01 | BIOCORE BIOTECNOLOGIA S/A | 20 |  |  | Material de consumo hospitalar | TNUMM | 01/12/2021 | NAO POSSUI SIMPRO | NAO POSSUI SIMPRO
1902798956 | ISENTO | 50ML | 01/02/2022 |  |  | 0,7200 |  | REMOVEDOR ADESIVO HELIANTO LIMPCOLL SPRAY 50ML | REMOVEDOR ADESIVO HELIANTO LIMPCOLL SPRAY 50ML | DERMATOLOGIA | MATERIAL DE CONSUMO | ACESSORIO DE OSTOMIA | ML | 04.506.487/0001-30 | HELIANTO FARMACEUTICA LTDA | 20 |  |  | Material de consumo hospitalar | TNUMM | 01/02/2022 | 0000320408 | REMOVEDOR ADESIVO CURATIVO LIMPCOLL 50ML
1902799197 | 10008530069 | 4502051 | 01/02/2022 |  |  | 50,1000 |  | AGULHA ANESTESIA ESPINHAL PENCAN 27GA 3 1/2POL 0,42X88MM COM GUIA 4502051 | AGULHA ANESTESIA ESPINHAL PENCAN 27GA 3 1/2POL 0,42X88MM COM GUIA 4502051 | CLINICA MEDICA | MATERIAL DE CONSUMO | AGULHA DE ANESTESIA | UN | 31.673.254/0001-02 | LABORATORIOS B. BRAUN S/A | 20 |  |  | Material de consumo hospitalar | TNUMM | 01/02/2022 | 0000320896 | AGULHA P/RAQUI PENCAN 27GA 3 1/2" 0.42X88MM C/GUIA
1902799200 | 80102511949 | 1181015 | 01/02/2022 |  |  | 37,4544 |  | MASCARA OXIGENIO ALTA CONCENTRACAO ECOLITE ADULTO TUBO 2,1M 1181015 | MASCARA OXIGENIO ALTA CONCENTRACAO ECOLITE ADULTO TUBO 2,1M 1181015 | CLINICA MEDICA | MATERIAL DE CONSUMO | MASCARAS | UN | 04.718.143/0001-94 | VR MEDICAL IMPORTADORA E DISTRIBUIDORA DE PRODUTOS MEDICOS LTDA | 20 |  |  | Material de consumo hospitalar | TNUMM | 01/02/2022 | NAO POSSUI SIMPRO | NAO POSSUI SIMPRO
1902799227 | 10033430694 | 30281464 | 01/02/2022 |  |  | 0,7356 |  | AGULHA HIPODERMICA DISPOSITIVO SEGURANCA ECLIPSE 23GX0,6MMX25MM 30281464 | AGULHA HIPODERMICA DISPOSITIVO SEGURANCA ECLIPSE 23GX0,6MMX25MM 30281464 | CLINICA MEDICA | MATERIAL DE CONSUMO | AGULHAS DESCARTAVEIS | UN | 21.551.379/0001-06 | BECTON DICKINSON INDUSTRIAS CIRURGICAS LTDA | 20 |  |  | Material de consumo hospitalar | TNUMM | 01/02/2022 | NAO POSSUI SIMPRO | NAO POSSUI SIMPRO
1902799251 | 10222320029 | BU01029 | 01/02/2022 |  |  | 31,0800 |  | BANDAGEM BOTA UNNA 10,2CMX9,14M BU01029 | BANDAGEM BOTA UNNA 10,2CMX9,14M BU01029 | CLINICA MEDICA | MATERIAL DE CONSUMO | BANDAGEM | UN | 78.746.773/0001-09 | CASEX INDUSTRIA DE PLASTICOS PRODUTOS MEDICOS HOSPITALARES LTDA | 20 |  |  | Material de consumo hospitalar | TNUMM | 01/02/2022 | NAO POSSUI SIMPRO | NAO POSSUI SIMPRO
1902799260 | 10222320029 | BU0769 | 01/02/2022 |  |  | 27,0000 |  | BANDAGEM BOTA UNNA 7,6CMX9,14M BU0769 | BANDAGEM BOTA UNNA 7,6CMX9,14M BU0769 | CLINICA MEDICA | MATERIAL DE CONSUMO | BANDAGEM | UN | 78.746.773/0001-09 | CASEX INDUSTRIA DE PLASTICOS PRODUTOS MEDICOS HOSPITALARES LTDA | 20 |  |  | Material de consumo hospitalar | TNUMM | 01/02/2022 | NAO POSSUI SIMPRO | NAO POSSUI SIMPRO
1902799383 | 80192450021 | 60X10CM | 01/02/2022 | 30/06/2023 | DESCONTINUADO | 0,0000 | DESCONTINUADO 28/01/22 | BANDAGEM PELICULA RECONSTRUTORA EPIDERMICA RETICULADO OMIDERM 60X10CM | BANDAGEM PELICULA RECONSTRUTORA EPIDERMICA RETICULADO OMIDERM 60X10CM | CLINICA MEDICA | MATERIAL DE CONSUMO | BANDAGEM | UN | 03.917.989/0001-90 | MB INDUSTRIA DE PRODUTOS HOSPITALARES LTDA | 0 |  |  | Material de consumo hospitalar | TNUMM | 01/02/2022 | NAO POSSUI SIMPRO | NAO POSSUI SIMPRO
1902799391 | 80192450021 | 23X39CM | 01/02/2022 | 30/06/2023 | DESCONTINUADO | 0,0000 | DESCONTINUADO 28/01/22 | BANDAGEM PELICULA RECONSTRUTORA EPIDERMICA RETICULADO OMIDERM 23X39CM | BANDAGEM PELICULA RECONSTRUTORA EPIDERMICA RETICULADO OMIDERM 23X39CM | CLINICA MEDICA | MATERIAL DE CONSUMO | BANDAGEM | UN | 03.917.989/0001-90 | MB INDUSTRIA DE PRODUTOS HOSPITALARES LTDA | 0 |  |  | Material de consumo hospitalar | TNUMM | 01/02/2022 | NAO POSSUI SIMPRO | NAO POSSUI SIMPRO
1902799405 | 80192450021 | 21X31CM | 01/02/2022 |  |  | 571,2000 |  | BANDAGEM PELICULA RECONSTRUTORA EPIDERMICA RETICULADO OMIDERM 21X31CM | BANDAGEM PELICULA RECONSTRUTORA EPIDERMICA RETICULADO OMIDERM 21X31CM | CLINICA MEDICA | MATERIAL DE CONSUMO | BANDAGEM | UN | 03.917.989/0001-90 | MB INDUSTRIA DE PRODUTOS HOSPITALARES LTDA | 20 |  |  | Material de consumo hospitalar | TNUMM | 01/02/2022 | 0000094283 | CURATIVO TP.PELICULA RETICULADA RECONSTRUTORA EPIDERMICA OMIDERM 21X31CM
1902799413 | 80192450021 | 18X10CM | 01/02/2022 |  |  | 210,0000 |  | BANDAGEM PELICULA RECONSTRUTORA EPIDERMICA RETICULADO OMIDERM 18X10CM | BANDAGEM PELICULA RECONSTRUTORA EPIDERMICA RETICULADO OMIDERM 18X10CM | CLINICA MEDICA | MATERIAL DE CONSUMO | BANDAGEM | UN | 03.917.989/0001-90 | MB INDUSTRIA DE PRODUTOS HOSPITALARES LTDA | 20 |  |  | Material de consumo hospitalar | TNUMM | 01/02/2022 | 0000094282 | CURATIVO TP.PELICULA RETICULADA RECONSTRUTORA EPIDERMICA OMIDERM 18X10CM
1902799421 | 80192450021 | 8,0X10CM | 01/02/2022 |  |  | 156,0000 |  | BANDAGEM PELICULA RECONSTRUTORA EPIDERMICA RETICULADO OMIDERM 8,0X10CM | BANDAGEM PELICULA RECONSTRUTORA EPIDERMICA RETICULADO OMIDERM 8,0X10CM | CLINICA MEDICA | MATERIAL DE CONSUMO | BANDAGEM | UN | 03.917.989/0001-90 | MB INDUSTRIA DE PRODUTOS HOSPITALARES LTDA | 20 |  |  | Material de consumo hospitalar | TNUMM | 01/02/2022 | 0000094281 | CURATIVO TP.PELICULA RETICULADA RECONSTRUTORA EPIDERMICA OMIDERM 08X10CM
1902799430 | 80192450021 | 5,0X7,0CM | 01/02/2022 |  |  | 156,0000 |  | BANDAGEM PELICULA RECONSTRUTORA EPIDERMICA RETICULADO OMIDERM 5,0X7,0CM | BANDAGEM PELICULA RECONSTRUTORA EPIDERMICA RETICULADO OMIDERM 5,0X7,0CM | CLINICA MEDICA | MATERIAL DE CONSUMO | BANDAGEM | UN | 03.917.989/0001-90 | MB INDUSTRIA DE PRODUTOS HOSPITALARES LTDA | 20 |  |  | Material de consumo hospitalar | TNUMM | 01/02/2022 | 0000094280 | CURATIVO TP.PELICULA RETIRADA RECONSTRUTORA EPIDERMICA OMIDERM 05X07CM
1902799456 | 10132590022 | PG137X | 01/02/2022 |  |  | 12,1260 |  | FIO VICRYL VIOLETA 3-0 70CM COM AGULHA 1/2 CIRCULO CILINDRICA PG137X | FIO VICRYL VIOLETA 3-0 70CM COM AGULHA 1/2 CIRCULO CILINDRICA PG137X | CIRURGIA GERAL | MATERIAL DE CONSUMO | FIOS E FITAS CIRURGICOS | UN | 54.516.661/0001-01 | JOHNSON & JOHNSON DO BRASIL INDUSTRIA E COMERCIO DE PRODUTOS PARA SAUDE LTDA | 20 |  |  | Material de consumo hospitalar | TNUMM | 01/02/2022 | NAO POSSUI SIMPRO | NAO POSSUI SIMPRO
1902799464 | 10273820066 | 81TC06NY | 01/02/2022 |  |  | 154,8000 |  | SISTEMA FECHADO DE ASPIRACAO TRAQUEAL FREE TRACHEA 06FR 81TC06NY | SISTEMA FECHADO DE ASPIRACAO TRAQUEAL FREE TRACHEA 06FR 81TC06NY | CLINICA MEDICA | MATERIAL DE CONSUMO | SISTEMA FECHADO DE ASPIRACAO | UN | 61.817.664/0001-32 | NEWMED PRODUTOS PARA SAUDE LTDA | 20 |  |  | Material de consumo hospitalar | TNUMM | 01/02/2022 | 0000289577 | SISTEMA FECHADO P/ASPIRACAO TRAQUEAL NEO.FREE TRACHEA 06FR
1902799472 | 10150470403 | GC1908B0 | 01/02/2022 |  |  | 1,5600 |  | SONDA NASOGASTRICA LONGA AZUL 08FR 100CM GC1908B08 | SONDA NASOGASTRICA LONGA AZUL 08FR 100CM GC1908B08 | CIRURGIA GERAL | MATERIAL DE CONSUMO | SONDA GASTRICA | UN | 61.418.042/0001-31 | CIRURGICA FERNANDES - COMERCIO DE MATERIAIS CIRURGICOS E HOSPITALARES - SOCIEDADE LIMITADA | 20 |  |  | Material de consumo hospitalar | TNUMM | 01/02/2022 | 0000257664 | SONDA ESTOMACAL LONGA 08FR GOODCOME
1902799510 | 10330660257 | 710401 | 01/02/2022 |  |  | 0,6720 |  | DOSADOR ORAL AZUL 10ML 0710401 | DOSADOR ORAL AZUL 10ML 0710401 | CLINICA MEDICA | MATERIAL DE CONSUMO | DOSADOR | UN | 01.057.428/0001-33 | DESCARPACK DESCARTAVEIS DO BRASIL LTDA | 20 |  |  | Material de consumo hospitalar | TNUMM | 01/02/2022 | 0000321756 | DOSADOR ORAL 10ML
1902799774 | 10330660263 | 0411101 | 01/02/2022 |  |  | 1,5000 |  | EQUIPO NUTRICAO ENTERAL DESCARPACK LUER SLIP 1,5M 0411101 | EQUIPO NUTRICAO ENTERAL DESCARPACK LUER SLIP 1,5M 0411101 | CIRURGIA GERAL+CLINICA MEDICA | MATERIAL DE CONSUMO | EQUIPO | UN | 01.057.428/0001-33 | DESCARPACK DESCARTAVEIS DO BRASIL LTDA | 20 |  |  | Material de consumo hospitalar | TNUMM | 01/02/2022 | NAO POSSUI SIMPRO | NAO POSSUI SIMPRO
1902799782 | 80136990909 | 441707PL | 01/02/2022 |  |  | 54,9360 |  | EQUIPO INFUSOMAT PLUS SET AIR PVC FREE STERIFIX 441707PL | EQUIPO INFUSOMAT PLUS SET AIR PVC FREE STERIFIX 441707PL | CLINICA MEDICA | MATERIAL DE CONSUMO | EQUIPO | UN | 31.673.254/0001-02 | LABORATORIOS B. BRAUN S/A | 20 |  |  | Material de consumo hospitalar | TNUMM | 01/02/2022 | 0000310676 | EQUIPO P/BOMBA INFUSAO INFUSOMAT PLUS SET AIR II PVC FREE STERIFIX
1902799790 | 80753460029 | 031122-01 | 01/02/2022 |  |  | 68,6000 | CONFORME ATA 103 DO CNA DEFINIDO VALOR PARA COBRANCA. | FILTRO ESTERIL COM CONECTOR HIDROFOBICO 3112201 C/ 25UN | FILTRO ESTERIL COM CONECTOR HIDROFOBICO 3112201 C/ 25UN | CLINICA MEDICA | MATERIAL DE CONSUMO | FILTRO BARREIRA BACTERIOLOGICO | UN | 10.836.991/0001-09 | KARL STORZ MARKETING AMERICA DO SUL LTDA | 0 |  |  | Material de consumo hospitalar | TNUMM | 01/02/2022 | NAO POSSUI SIMPRO | NAO POSSUI SIMPRO
1902799812 | 10369460168 | 85 | 01/02/2022 |  |  | 0,4679 |  | ESCALPE SOLIDOR PGC INFUSAO INTRAVENOSA 21G 85 C/ 100UN | ESCALPE SOLIDOR PGC INFUSAO INTRAVENOSA 21G 85 C/ 100UN | CLINICA MEDICA | MATERIAL DE CONSUMO | ESCALPE | UN | 01.005.728/0001-79 | LABOR IMPORT COMERCIAL IMPORTADORA E EXPORTADORA LTDA | 20 |  |  | Material de consumo hospitalar | TNUMM | 01/02/2022 | 0000300679 | SCALP SOLIDOR PGC 21GA 100UNID.DESC.
1902800314 | 80245210262 | 288117 | 01/02/2022 |  |  | 3,1193 |  | EQUIPO ALIMENTACAO ENTERAL 1,20M 288117 | EQUIPO ALIMENTACAO ENTERAL 1,20M 288117 | CLINICA MEDICA | MATERIAL DE CONSUMO | EQUIPO | UN | 82.641.325/0001-18 | CREMER S/A | 20 |  |  | Material de consumo hospitalar | TNUMM | 01/02/2022 | NAO POSSUI SIMPRO | NAO POSSUI SIMPRO
1902800322 | 10332039091 | 306028 | 01/02/2022 |  |  | 288,0000 |  | CAPA MICROSCOPIO CIRURGICA DESC KINEVO 900 132X340CM 306028 | CAPA MICROSCOPIO CIRURGICA DESC KINEVO 900 132X340CM 306028 | CLINICA MEDICA | MATERIAL DE CONSUMO | CAPA PROTETORA | UN | 33.131.079/0001-49 | CARL ZEISS DO BRASIL LTDA | 20 |  |  | Material de consumo hospitalar | TNUMM | 01/02/2022 | 0000302588 | CAPA EST.P/KINEVO 900 5UNID.(EMB.INDIV.)
1902800330 | 10210690027 | 54-36120R | 01/02/2022 | 31/12/2023 | DESCONTINUADO | 47,6400 | DESCONTINUADO 29/07/22 | SONDA ALIMENTACAO ENTERAL SISTEMA SEGURANCA 12FR 90CM 54-36120R | SONDA ALIMENTACAO ENTERAL SISTEMA SEGURANCA 12FR 90CM 54-36120R | CLINICA MEDICA | MATERIAL DE CONSUMO | SONDA ENTERAL | UN | 28.599.587/0001-16 | GALENICA COMERCIO INTERNACIONAL LTDA | 20 |  |  | Material de consumo hospitalar | TNUMM | 01/02/2022 | 0000162708 | SONDA P/ALIMENTACAO ENTERAL 12FRX90CM C/SIST.SEGURANCA
1902800349 | 10430310171 | 11453 | 01/02/2022 |  |  | 25,2000 |  | BOLSA SENSURA MIO CLICK TRANSPARENTE ARO 02 PECAS 60MM 11453 | BOLSA SENSURA MIO CLICK TRANSPARENTE ARO 02 PECAS 60MM 11453 | CLINICA MEDICA | MATERIAL DE CONSUMO | BOLSA COLETORA | UN | 02.794.555/0003-40 | COLOPLAST DO BRASIL LTDA | 20 |  |  | Material de consumo hospitalar | TNUMM | 01/02/2022 | 0000324064 | BOLSA P/ESTOMIA SENSURA MIO 2PCS DRENAVEL TRANSPARENTE C/FILTRO CIRC.ARO 60MM
1902800357 | 10132590027 | K833H | 01/02/2022 |  |  | 15,4692 |  | FIO SEDA TRANCADO PLASTICA PRETA 2-0 AGULHA 75CM K833H | FIO SEDA TRANCADO PLASTICA PRETA 2-0 AGULHA 75CM K833H | CIRURGIA GERAL | MATERIAL DE CONSUMO | FIOS E FITAS CIRURGICOS | UN | 54.516.661/0001-01 | JOHNSON & JOHNSON DO BRASIL INDUSTRIA E COMERCIO DE PRODUTOS PARA SAUDE LTDA | 20 |  |  | Material de consumo hospitalar | TNUMM | 01/02/2022 | NAO POSSUI SIMPRO | NAO POSSUI SIMPRO
1902800365 | 80245210268 | 266108 | 01/02/2022 |  |  | 1,7160 |  | CATETER NASAL OXIGENIO OCULOS ADULTO 1,40CM 266108 | CATETER NASAL OXIGENIO OCULOS ADULTO 1,40CM 266108 | CLINICA MEDICA | MATERIAL DE CONSUMO | CATETER NASAL | UN | 82.641.325/0001-18 | CREMER S/A | 20 |  |  | Material de consumo hospitalar | TNUMM | 01/02/2022 | 0002340147 | CATETER NASAL OXIGENIO TP.OCULOS 1,40CM
1902800373 | 80748910009 | NATURAL MEDIA | 01/02/2022 |  |  | 0,2759 |  | LUVA PROCEDIMENTO NAO CIRURGICO NAO ESTERIL COM PO NUGARD LISA NATURAL MEDIA | LUVA PROCEDIMENTO NAO CIRURGICO NAO ESTERIL COM PO NUGARD LISA NATURAL MEDIA | CLINICA MEDICA | MATERIAL DE CONSUMO | LUVA NAO ESTERIL | UN | 12.936.659/0001-33 | KEVENOLL DO BRASIL PRODUTOS MEDICOS HOSPITALARES | 20 |  |  | Material de consumo hospitalar | TNUMM | 01/02/2022 | NAO POSSUI SIMPRO | NAO POSSUI SIMPRO
1902800381 | 80246910043 | 200ML | 01/02/2022 |  |  | 0,1343 |  | CURATIVO CURATEC AGE ESSENCIAL 200ML | CURATIVO CURATEC AGE ESSENCIAL 200ML | DERMATOLOGIA | MATERIAL DE CONSUMO | CURATIVO | ML | 57.532.343/0001-14 | L.M. FARMA INDUSTRIA E COMERCIO LTDA | 20 |  |  | Material de consumo hospitalar | TNUMM | 01/02/2022 | NAO POSSUI SIMPRO | NAO POSSUI SIMPRO
1902800390 | 80136990955 | 402107P | 01/02/2022 |  |  | 17,4600 |  | EQUIPO ENTERAL GRAVITACIONAL ENTERALFIX CROSS SPIKE ENFIT 402107P | EQUIPO ENTERAL GRAVITACIONAL ENTERALFIX CROSS SPIKE ENFIT 402107P | CIRURGIA GERAL | MATERIAL DE CONSUMO | EQUIPO | UN | 31.673.254/0001-02 | LABORATORIOS B. BRAUN S/A | 20 |  |  | Material de consumo hospitalar | TNUMM | 01/02/2022 | 0000325187 | EQUIPO P/ADMINISTRACAO DIETA ENTERAL GRAVITACIONAL ENTERALFIX CROSS SPIKE ENFIT
1902800403 | 80245210232 | 2000ML DRENO 36 | 01/02/2022 | 29/02/2024 | DESCONTINUADO | 52,0800 | DESCONTINUADO 21/10/22 | FRASCO DRENAGEM MEDIASTINAL TORACICA MEDIDREN CONECTOR UNIVERSAL ESTERIL 2000ML DRENO 36 | FRASCO DRENAGEM MEDIASTINAL TORACICA MEDIDREN CONECTOR UNIVERSAL ESTERIL 2000ML DRENO 36 | CLINICA MEDICA | MATERIAL DE CONSUMO | DRENO | UN | 82.641.325/0001-18 | CREMER S/A | 20 |  |  | Material de consumo hospitalar | TNUMM | 01/02/2022 | NAO POSSUI SIMPRO | NAO POSSUI SIMPRO
1902800411 | 80117580479 | 135130 | 01/02/2022 |  |  | 705,6000 |  | MASCARA LMA FASTRACH SINGLE USE ADULTO 20ML 135130 | MASCARA LMA FASTRACH SINGLE USE ADULTO 20ML 135130 | CLINICA MEDICA | MATERIAL DE CONSUMO | MASCARA LARINGEA | UN | 04.967.408/0001-98 | EMERGO BRAZIL IMPORT IMPORTACAO E DISTRIBUICAO DE PRODUTOS MEDICOS HOSPITALARES LTDA | 20 |  |  | Material de consumo hospitalar | TNUMM | 01/02/2022 | NAO POSSUI SIMPRO | NAO POSSUI SIMPRO
1902800420 | 80117580479 | 135140 | 01/02/2022 |  |  | 705,6000 |  | MASCARA LMA FASTRACH SINGLE USE ADULTO 30ML 135140 | MASCARA LMA FASTRACH SINGLE USE ADULTO 30ML 135140 | CLINICA MEDICA | MATERIAL DE CONSUMO | MASCARA LARINGEA | UN | 04.967.408/0001-98 | EMERGO BRAZIL IMPORT IMPORTACAO E DISTRIBUICAO DE PRODUTOS MEDICOS HOSPITALARES LTDA | 20 |  |  | Material de consumo hospitalar | TNUMM | 01/02/2022 | NAO POSSUI SIMPRO | NAO POSSUI SIMPRO
1902800438 | 80117580479 | 135150 | 01/02/2022 |  |  | 705,6000 |  | MASCARA LMA FASTRACH SINGLE USE INFANTIL 40ML 135150 | MASCARA LMA FASTRACH SINGLE USE INFANTIL 40ML 135150 | CLINICA MEDICA | MATERIAL DE CONSUMO | MASCARA LARINGEA | UN | 04.967.408/0001-98 | EMERGO BRAZIL IMPORT IMPORTACAO E DISTRIBUICAO DE PRODUTOS MEDICOS HOSPITALARES LTDA | 20 |  |  | Material de consumo hospitalar | TNUMM | 01/02/2022 | NAO POSSUI SIMPRO | NAO POSSUI SIMPRO
1902800446 | 80246910010 | 15X15CM | 01/02/2022 |  |  | 297,6000 |  | CURATIVO CURATEC SILVER IV 15X15CM | CURATIVO CURATEC SILVER IV 15X15CM | CLINICA MEDICA | MATERIAL DE CONSUMO | CURATIVO | UN | 57.532.343/0001-14 | L.M. FARMA INDUSTRIA E COMERCIO LTDA | 20 |  |  | Material de consumo hospitalar | TNUMM | 01/02/2022 | 0000158406 | CURATIVO SILVER IV CURATEC 15X15CM
1902800454 | 80251140059 | AI0500 | 01/02/2022 | 31/12/2023 | DESCONTINUADO | 68,6000 | CONFORME ATA 103 DO CNA DEFINIDO VALOR PARA COBRANCA. DESCONTINUADO 29/07/22 | FILTRO HME FILTER AI0500 | FILTRO HME FILTER AI0500 | CLINICA MEDICA | MATERIAL DE CONSUMO | FILTRO BARREIRA BACTERIOLOGICO | UN | 06.981.319/0001-21 | AMERICAN INSTRUMENTS EIRELI - EPP | 0 |  |  | Material de consumo hospitalar | TNUMM | 01/02/2022 | 0000314948 | FILTRO BACTERIOLOGICO VIRAL HME
1902800462 | 10430310184 | 18603 | 01/02/2022 |  |  | 19,4040 |  | BOLSA CLICK ALTA DRENAGEM SENSURA MIO CINZA 02 PECAS 70MM 18603 | BOLSA CLICK ALTA DRENAGEM SENSURA MIO CINZA 02 PECAS 70MM 18603 | CLINICA MEDICA | MATERIAL DE CONSUMO | BOLSA COLETORA | UN | 02.794.555/0003-40 | COLOPLAST DO BRASIL LTDA | 20 |  |  | Material de consumo hospitalar | TNUMM | 01/02/2022 | 0000324080 | BOLSA P/ESTOMIA SENSURA MIO 2PCS ALTA DRENAGEM CINZA ARO 70MM
1902800470 | 80305560089 | 600102 | 01/02/2022 |  |  | 170,1480 |  | EQUIPO DIALISE PERITONIAL TRO-SOLUSET DP BR PEDIATRICO 600102 | EQUIPO DIALISE PERITONIAL TRO-SOLUSET DP BR PEDIATRICO 600102 | CLINICA MEDICA | MATERIAL DE CONSUMO | ACESSORIO DE DIALISE | UN | 07.499.258/0001-23 | MP - COMERCIO DE MATERIAIS HOSPITALARES LTDA | 20 |  |  | Material de consumo hospitalar | TNUMM | 01/02/2022 | 0000245405 | EQUIPO TRO-SOLUSET DP PEDIATRICO
1902800659 | 81414021675 | 6,0MMX60CM | 01/02/2022 |  |  | 65,8800 |  | DISPOSITIVO INFUSAO ACCU-CHEK FLEXLINK 6,0MMX60CM C/ 10UN | DISPOSITIVO INFUSAO ACCU-CHEK FLEXLINK 6,0MMX60CM C/ 10UN | CIRURGIA GERAL | MATERIAL DE CONSUMO | DISPOSITIVO DE TRANSFERENCIA DE SOLUCOES E IRRIGACAO | UN | 23.552.212/0001-87 | ROCHE DIABETES CARE BRASIL LTDA. | 20 |  |  | Material de consumo hospitalar | TNUMM | 01/02/2022 | NAO POSSUI SIMPRO | NAO POSSUI SIMPRO
1902800667 | 10150470565 | NS02-0111 | 01/02/2022 |  |  | 6,0000 |  | LAMINA BISTURI DESC WILTEX 11 NS02-0111 | LAMINA BISTURI DESC WILTEX 11 NS02-0111 | CLINICA MEDICA | MATERIAL DE CONSUMO | LAMINA DE BISTURI | UN | 61.418.042/0001-31 | CIRURGICA FERNANDES - COMERCIO DE MATERIAIS CIRURGICOS E HOSPITALARES - SOCIEDADE LIMITADA | 20 |  |  | Material de consumo hospitalar | TNUMM | 01/02/2022 | 0000308703 | BISTURI DESC.WILTEX NR.11
1902800675 | 80245210262 | NAO LUER 1,50M | 01/02/2022 |  |  | 3,5160 |  | EQUIPO MACRO NUTRICAO BACTERIOLOGICO ESCALONADO NAO LUER 1,50M | EQUIPO MACRO NUTRICAO BACTERIOLOGICO ESCALONADO NAO LUER 1,50M | CLINICA MEDICA | MATERIAL DE CONSUMO | EQUIPO | UN | 82.641.325/0001-18 | CREMER S/A | 20 |  |  | Material de consumo hospitalar | TNUMM | 01/02/2022 | NAO POSSUI SIMPRO | NAO POSSUI SIMPRO
1902800705 | 10430310141 | 33110 | 01/02/2022 |  |  | 52,5120 |  | CURATIVO HIDROCOLOIDE NEW COMFEEL PLUS 10X10CM 33110 | CURATIVO HIDROCOLOIDE NEW COMFEEL PLUS 10X10CM 33110 | CLINICA MEDICA | MATERIAL DE CONSUMO | CURATIVO | UN | 02.794.555/0003-40 | COLOPLAST DO BRASIL LTDA | 20 |  |  | Material de consumo hospitalar | TNUMM | 01/02/2022 | 0000324470 | CURATIVO HIDROCOLOIDE 10X10CM NEW COMFEEL PLUS EST.
1902800713 | 80166330015 | 209066 | 01/02/2022 |  |  | 47,8800 |  | GAZE ESTERIL ALGODONADA 10X2,0M 209066 C/ 15UN | GAZE ESTERIL ALGODONADA 10X2,0M 209066 C/ 15UN | CIRURGIA GERAL | MATERIAL DE CONSUMO | GAZE | PC | 05.150.878/0001-27 | HEALTH QUALITY INDUSTRIA E COMERCIO LTDA ME | 20 |  |  | Material de consumo hospitalar | TNUMM | 01/02/2022 | 0000256492 | GAZE EST.ALGODONADA
1902800721 | 80245210284 | 1,50M | 01/02/2022 |  |  | 2,5680 |  | EQUIPO MACRO BACTERIOLOGICO INFUSET FILTRO 15 MICRA INJETOR LATERAL TUBO 1,50M CONECTOR LUER LOCK | EQUIPO MACRO BACTERIOLOGICO INFUSET FILTRO 15 MICRA INJETOR LATERAL TUBO 1,50M CONECTOR LUER LOCK | CLINICA MEDICA | MATERIAL DE CONSUMO | EQUIPO | UN | 82.641.325/0001-18 | CREMER S/A | 20 |  |  | Material de consumo hospitalar | TNUMM | 01/02/2022 | NAO POSSUI SIMPRO | NAO POSSUI SIMPRO
1902800730 | 10430310169 | 16961 | 01/02/2022 |  |  | 45,0720 |  | PLACA BOLSA ESTOMIA SENSURA MIO 02 PECAS CONVEX PROFUNDA FLANGE 60X15X40MM 16961 | PLACA BOLSA ESTOMIA SENSURA MIO 02 PECAS CONVEX PROFUNDA FLANGE 60X15X40MM 16961 | DERMATOLOGIA | MATERIAL DE CONSUMO | PLACA DE OSTOMIA | UN | 02.794.555/0003-40 | COLOPLAST DO BRASIL LTDA | 20 |  |  | Material de consumo hospitalar | TNUMM | 01/02/2022 | 0000324044 | PLACA P/BOLSA ESTOMIA SENSURA MIO 2PCS CONVEX PROFUNDA FLANGE 60MM RECORTE 15-40MM
1902800748 | 80145901035 | SSP14T | 01/02/2022 | 31/10/2023 | REGISTRO CANCELADO ANVISA | 16,5000 | REGISTRO CANCELADO ANVISA 15/05/22 | FIO SEDA PRETA SEM AGULHA 2-0 15X45CM SSP14T C/ 24UN | FIO SEDA PRETA SEM AGULHA 2-0 15X45CM SSP14T C/ 24UN | CIRURGIA GERAL | MATERIAL DE CONSUMO | FIOS E FITAS CIRURGICOS | UN | 54.516.661/0001-01 | JOHNSON & JOHNSON DO BRASIL INDUSTRIA E COMERCIO DE PRODUTOS PARA SAUDE LTDA | 20 |  |  | Material de consumo hospitalar | TNUMM | 01/02/2022 | NAO POSSUI SIMPRO | NAO POSSUI SIMPRO
1902801361 | 10330660220 | 421501 | 01/02/2022 |  |  | 0,4319 |  | ESCALPE DESC DESCARPACK II 27G 0421501 | ESCALPE DESC DESCARPACK II 27G 0421501 | CLINICA MEDICA | MATERIAL DE CONSUMO | ESCALPE | UN | 01.057.428/0001-33 | DESCARPACK DESCARTAVEIS DO BRASIL LTDA | 20 |  |  | Material de consumo hospitalar | TNUMM | 01/02/2022 | 0000321765 | ESCALPE 27G
1902801370 | 10330660220 | 0421401 | 01/02/2022 |  |  | 0,3839 |  | ESCALPE DESC DESCARPACK II 25G 0421401 | ESCALPE DESC DESCARPACK II 25G 0421401 | CLINICA MEDICA | MATERIAL DE CONSUMO | ESCALPE | UN | 01.057.428/0001-33 | DESCARPACK DESCARTAVEIS DO BRASIL LTDA | 20 |  |  | Material de consumo hospitalar | TNUMM | 01/02/2022 | 0000321763 | ESCALPE 25G
1902801388 | 10150470391 | GC8040B055 | 01/02/2022 |  |  | 36,0000 |  | SONDA ENDOTRAQUEAL ARAMADA COM BALAO GOODCOME 5,5MM GC8040B055 | SONDA ENDOTRAQUEAL ARAMADA COM BALAO GOODCOME 5,5MM GC8040B055 | CLINICA MEDICA | MATERIAL DE CONSUMO | CANULA/TUBO ENDOTRAQUEAL | UN | 61.418.042/0001-31 | CIRURGICA FERNANDES - COMERCIO DE MATERIAIS CIRURGICOS E HOSPITALARES - SOCIEDADE LIMITADA | 20 |  |  | Material de consumo hospitalar | TNUMM | 01/02/2022 | 0000257542 | SONDA ENDOTRAQUEAL ARAMADA C/BALAO 5,5MM GOODCOME
1902801396 | 10033430637 | 383530 | 01/02/2022 |  |  | 51,6000 |  | CATETER NEXIVA 24G 0,56POL 383530 | CATETER NEXIVA 24GAX0,56POL 383530 | CLINICA MEDICA | MATERIAL DE CONSUMO | CATETER VENOSO PERIFERICO | UN | 21.551.379/0001-06 | BECTON DICKINSON INDUSTRIAS CIRURGICAS LTDA | 20 |  |  | Material de consumo hospitalar | TNUMM | 01/02/2022 | 0000242351 | CATETER NEXIVA 24GA 0,56"
1902801400 | 10330669103 | ENTRADA AR LUER SLIP | 01/02/2022 |  |  | 1,7280 |  | EQUIPO NUTRICAO ENTERAL SIMPLES DESCARPACK ENTRADA AR LUER SLIP | EQUIPO NUTRICAO ENTERAL SIMPLES DESCARPACK ENTRADA AR LUER SLIP | CIRURGIA GERAL | MATERIAL DE CONSUMO | EQUIPO | UN | 01.057.428/0001-33 | DESCARPACK DESCARTAVEIS DO BRASIL LTDA | 20 |  |  | Material de consumo hospitalar | TNUMM | 01/02/2022 | NAO POSSUI SIMPRO | NAO POSSUI SIMPRO
1902801426 | 10369460114 | 4240 | 01/02/2022 |  |  | 0,5735 |  | ESCALPE DESC HIPODERMICO 21GA 4240 | ESCALPE DESC HIPODERMICO 21GA 4240 | CLINICA MEDICA | MATERIAL DE CONSUMO | ESCALPE | UN | 01.005.728/0001-79 | LABOR IMPORT COMERCIAL IMPORTADORA E EXPORTADORA LTDA | 20 |  |  | Material de consumo hospitalar | TNUMM | 01/02/2022 | 0000153072 | SCALP HIPODERMICO 21GA BLISTER 100UNID.
1902801434 | 10369460114 | 4241 | 01/02/2022 |  |  | 0,5735 |  | ESCALPE DESC HIPODERMICO 23GA 4241 | ESCALPE DESC HIPODERMICO 23GA 4241 | CLINICA MEDICA | MATERIAL DE CONSUMO | ESCALPE | UN | 01.005.728/0001-79 | LABOR IMPORT COMERCIAL IMPORTADORA E EXPORTADORA LTDA | 20 |  |  | Material de consumo hospitalar | TNUMM | 01/02/2022 | 0000153073 | SCALP HIPODERMICO 23GA BLISTER 100UNID.
1902801442 | 10369460114 | 4239 | 01/02/2022 |  |  | 0,4063 |  | ESCALPE DESC HIPODERMICO POLYBAG 19GA 4239 | ESCALPE DESC HIPODERMICO POLYBAG 19GA 4239 | CLINICA MEDICA | MATERIAL DE CONSUMO | ESCALPE | UN | 01.005.728/0001-79 | LABOR IMPORT COMERCIAL IMPORTADORA E EXPORTADORA LTDA | 20 |  |  | Material de consumo hospitalar | TNUMM | 01/02/2022 | 0000159156 | SCALP HIPODERMICO 19GA POLYBAG 100UNID.
1902801523 | 80102510923 | 8203000 | 01/02/2022 |  |  | 239,7600 |  | MASCARA LARINGE VIA RESPIRATORIA I-GEL INTERSURGICAL 03 8203000 | MASCARA LARINGE VIA RESPIRATORIA I-GEL INTERSURGICAL 03 8203000 | CLINICA MEDICA | MATERIAL DE CONSUMO | MASCARA LARINGEA | UN | 04.718.143/0001-94 | VR MEDICAL IMPORTADORA E DISTRIBUIDORA DE PRODUTOS MEDICOS LTDA | 20 |  |  | Material de consumo hospitalar | TNUMM | 01/02/2022 | 0000140828 | MASCARA VIA RESPIRATORIA I GEL TAM.3,0
1902801531 | 80102510923 | 8204000 | 01/02/2022 |  |  | 226,4400 |  | MASCARA LARINGEA VIA RESPIRATORIA I-GEL INTERSURGICAL 04 8204000 | MASCARA LARINGEA VIA RESPIRATORIA I-GEL INTERSURGICAL 04 8204000 | CLINICA MEDICA | MATERIAL DE CONSUMO | MASCARA LARINGEA | UN | 04.718.143/0001-94 | VR MEDICAL IMPORTADORA E DISTRIBUIDORA DE PRODUTOS MEDICOS LTDA | 20 |  |  | Material de consumo hospitalar | TNUMM | 01/02/2022 | 0000140829 | MASCARA VIA RESPIRATORIA I GEL TAM.4,0
1902801558 | 80020550040 | 5012 | 01/02/2022 | 30/06/2023 | DESCONTINUADO | 22,8000 | DESCONTINUADO 03/02/22 | SONDA ALIMENTACAO ENTERAL 5000 INFANTIL 08FR 5012 | SONDA ALIMENTACAO ENTERAL 5000 INFANTIL 08FR 5012 | CLINICA MEDICA | MATERIAL DE CONSUMO | SONDA ENTERAL | UN | 94.304.672/0001-34 | MEDICONE PROJETOS E SOLUCOES PARA A INDUSTRIA E A SAUDE LTDA | 20 |  |  | Material de consumo hospitalar | TNUMM | 01/02/2022 | 0000040493 | SONDA P/ ALIMENTACAO ENTERAL5000 POLIURETANO 08FR 60CM INF.REF.94210
1902801566 | 80020550040 | 94235 | 01/02/2022 | 30/06/2023 | DESCONTINUADO | 58,6800 | DESCONTINUADO 03/02/22 | SONDA ALIMENTACAO ENTERAL 5000 ADULTA 10FR 105CM 94235 | SONDA ALIMENTACAO ENTERAL 5000 ADULTA 10FR 105CM 94235 | CLINICA MEDICA | MATERIAL DE CONSUMO | SONDA ENTERAL | UN | 94.304.672/0001-34 | MEDICONE PROJETOS E SOLUCOES PARA A INDUSTRIA E A SAUDE LTDA | 20 |  |  | Material de consumo hospitalar | TNUMM | 01/02/2022 | NAO POSSUI SIMPRO | NAO POSSUI SIMPRO
1902801574 | 80047300528 | 24966 | 01/02/2022 |  |  | 68,6000 | CONFORME ATA 103 DO CNA DEFINIDO VALOR PARA COBRANCA. | FILTRO BACTERIOLOGICO VENTILADOR 2005 ADULTO 24966 | FILTRO BACTERIOLOGICO VENTILADOR 2005 ADULTO 24966 | CLINICA MEDICA | MATERIAL DE CONSUMO | FILTRO BARREIRA BACTERIOLOGICO | UN | 03.580.620/0001-35 | MEDSTAR IMPORTACAO E EXPORTACAO EIRELI | 0 |  |  | Material de consumo hospitalar | TNUMM | 01/02/2022 | NAO POSSUI SIMPRO | NAO POSSUI SIMPRO
1902801590 | 80028790018 | LP27 | 01/02/2022 |  |  | 107,7600 |  | KIT CIRURGICO LIFESAVER PLUS UNIVERSAL 27 LP27 | KIT CIRURGICO LIFESAVER PLUS UNIVERSAL 27 LP27 | CLINICA MEDICA | MATERIAL DE CONSUMO | CAMPO CIRURGICO | KIT | 01.279.711/0001-00 | LIFETEX INDUSTRIA E COMERCIO LTDA | 20 |  |  | Material de consumo hospitalar | TNUMM | 01/02/2022 | 0000121287 | KIT CIRURGICO LIFESAVER PLUS NR.27 P/USO UNIVERSAL
1902801604 | 81770370010 | 801407 | 01/02/2022 |  |  | 271,6800 |  | COMPRESSA NEUROCIRURGICA CODMAN 13X76MM 801407 C/ 10UN | COMPRESSA NEUROCIRURGICA CODMAN 13X76MM 801407 C/10UN | NEUROCIRURGIA+OTORRINOLARINGOLOGIA | MATERIAL DE CONSUMO | COMPRESSA NEUROCIRURGICA | PC | 23.970.075/0001-09 | INTEGRA LIFESCIENCES BRAZIL LTDA | 20 |  |  | Material de consumo hospitalar | TNUMM | 01/02/2022 | NAO POSSUI SIMPRO | NAO POSSUI SIMPRO
1902801612 | 10132590027 | 185T | 01/02/2022 |  |  | 12,4500 |  | FIO SEDA PRETO 2-0 45CM AGULHA SC-26 185T C/ 24UN | FIO SEDA PRETO 2-0 45CM AGULHA SC-26 185T C/ 24UN | CIRURGIA GERAL | MATERIAL DE CONSUMO | FIOS E FITAS CIRURGICOS | UN | 54.516.661/0001-01 | JOHNSON & JOHNSON DO BRASIL INDUSTRIA E COMERCIO DE PRODUTOS PARA SAUDE LTDA | 20 |  |  | Material de consumo hospitalar | TNUMM | 01/02/2022 | NAO POSSUI SIMPRO | NAO POSSUI SIMPRO
1902801620 | 10132590062 | NM100X | 01/02/2022 |  |  | 5,1600 |  | FIO MONONYLON 0.0 45CM COM AGULHA NM100X | FIO MONONYLON 0.0 45CM COM AGULHA NM100X | CIRURGIA GERAL | MATERIAL DE CONSUMO | FIOS E FITAS CIRURGICOS | UN | 54.516.661/0001-01 | JOHNSON & JOHNSON DO BRASIL INDUSTRIA E COMERCIO DE PRODUTOS PARA SAUDE LTDA | 20 |  |  | Material de consumo hospitalar | TNUMM | 01/02/2022 | NAO POSSUI SIMPRO | NAO POSSUI SIMPRO
1902801639 | 80003920029 | 1,0ML C/ 100 TUBOS | 01/02/2022 |  |  | 2,5200 |  | TUBO COLETOR GASOMETRIA S-MONOVETTE 1,0ML C/ 100 TUBOS | TUBO COLETOR GASOMETRIA S-MONOVETTE 1,0ML C/ 100 TUBOS | CLINICA MEDICA | MATERIAL DE CONSUMO | COLETOR DE FLUIDOS | UN | 02.661.790/0001-81 | SARSTEDT LTDA | 20 |  |  | Material de consumo hospitalar | TNUMM | 01/02/2022 | NAO POSSUI SIMPRO | NAO POSSUI SIMPRO
1902802791 | 10154450110 | AW007BB | 01/02/2022 |  |  | 202,8000 |  | FILTRO REMOCAO LEUCOCITOS BIOP 10 PLUS BS PF AW007BB | FILTRO REMOCAO LEUCOCITOS BIOP 10 PLUS BS PF AW007BB | CLINICA MEDICA | MATERIAL DE CONSUMO | FILTRO DE LEUCOCITOS | UN | 49.601.107/0001-84 | FRESENIUS HEMOCARE BRASIL LTDA | 20 |  |  | Material de consumo hospitalar | TNUMM | 01/02/2022 | NAO POSSUI SIMPRO | NAO POSSUI SIMPRO
1902802805 | 80047300286 | 1798 | 01/02/2022 |  |  | 35,0000 |  | SENSOR OXIMETRIA DESC SPO2 NEONATAL LNOP NEO-L 1798 | SENSOR OXIMETRIA DESC SPO2 NEONATAL LNOP NEO-L 1798 | CIRURGIA GERAL | MATERIAL DE CONSUMO | SENSOR DE OXIMETRIA | UN | 03.580.620/0001-35 | MEDSTAR IMPORTACAO E EXPORTACAO EIRELI | 20 |  |  | Material de consumo hospitalar | TNUMM | 01/02/2022 | NAO POSSUI SIMPRO | NAO POSSUI SIMPRO
1902802813 | 81474710007 | 32-06-103- 1 | 01/02/2022 |  |  | 432,0000 |  | TUBO LARINGEO LTS-D ADULTO 03 32-06-103- 1 | TUBO LARINGEO LTS-D ADULTO 03 32-06-103- 1 | CLINICA MEDICA | MATERIAL DE CONSUMO | CANULA/TUBO ENDOTRAQUEAL | UN | 26.185.580/0001-22 | VAD MEDICAL COMERCIO LTDA | 20 |  |  | Material de consumo hospitalar | TNUMM | 01/02/2022 | 0000152773 | TUBO LARINGEO PVC DESC.TAM.3 C/SERINGA/MORDEDOR/TUBO ASP.AMARELO ADU.LTS-D
1902802821 | 81474710007 | 32-06-104-1 | 01/02/2022 |  |  | 432,0000 |  | TUBO LARINGEO LTS-D ADULTO 04 32-06-104-1 | TUBO LARINGEO LTS-D ADULTO 04 32-06-104-1 | CLINICA MEDICA | MATERIAL DE CONSUMO | CANULA/TUBO ENDOTRAQUEAL | UN | 26.185.580/0001-22 | VAD MEDICAL COMERCIO LTDA | 20 |  |  | Material de consumo hospitalar | TNUMM | 01/02/2022 | 0000152774 | TUBO LARINGEO PVC DESC.TAM.4 C/SERINGA/MORDEDOR/TUBO ASP.VERMELHO ADU.LTS-D
1902802830 | 81474710007 | 32-06-105-1 | 01/02/2022 |  |  | 432,0000 |  | TUBO LARINGEO LTS-D ADULTO 05 COM SERINGA 32-06-105-1 | TUBO LARINGEO LTS-D ADULTO 05 COM SERINGA 32-06-105-1 | CLINICA MEDICA | MATERIAL DE CONSUMO | CANULA/TUBO ENDOTRAQUEAL | UN | 26.185.580/0001-22 | VAD MEDICAL COMERCIO LTDA | 20 |  |  | Material de consumo hospitalar | TNUMM | 01/02/2022 | 0000152775 | TUBO LARINGEO PVC DESC.TAM.5 C/SERINGA/MORDEDOR/TUBO ASP.VIOLETA ADU.LTS-D
1902802848 | 80028790024 | LP27RD | 01/02/2022 |  |  | 107,7600 |  | KIT CAMPO CIRURGICO UNIVERSAL LIFESAVER PLUS LP27RD | KIT CAMPO CIRURGICO UNIVERSAL LIFESAVER PLUS LP27RD | CIRURGIA GERAL | MATERIAL DE CONSUMO | CAMPO CIRURGICO | KIT | 01.279.711/0001-00 | LIFETEX INDUSTRIA E COMERCIO LTDA | 20 |  |  | Material de consumo hospitalar | TNUMM | 01/02/2022 | NAO POSSUI SIMPRO | NAO POSSUI SIMPRO
1902802856 | 80305569001 | 24349 | 01/02/2022 |  |  | 20,1600 |  | EQUIPO TRO SOLUSET BR FLUXOR INJECTOR AIR LUER LOCK 15 MICRA 24349 | EQUIPO TRO SOLUSET BR FLUXOR INJECTOR AIR LUER LOCK 15 MICRA 24349 | CLINICA MEDICA | MATERIAL DE CONSUMO | EQUIPO | UN | 07.499.258/0001-23 | MP - COMERCIO DE MATERIAIS HOSPITALARES LTDA | 20 |  |  | Material de consumo hospitalar | TNUMM | 01/02/2022 | 0000322168 | EQUIPO TRO-SOLUSET BR FLUXOR INJ.AIR C/FILTRO 15MICRA REVERSIVEL LUER LOCK ELIM.AR
1902802864 | 10008530069 | 4502043 | 01/02/2022 |  |  | 103,5000 |  | AGULHA RAQUI PENCAN 03 25GX1/2POLX0,53X88MM COM GUIA 4502043 | AGULHA RAQUI PENCAN 03 25GX1/2POLX0,53X88MM COM GUIA 4502043 | CLINICA MEDICA | MATERIAL DE CONSUMO | AGULHA DE ANESTESIA | UN | 31.673.254/0001-02 | LABORATORIOS B. BRAUN S/A | 20 |  |  | Material de consumo hospitalar | TNUMM | 01/02/2022 | 0000320895 | AGULHA P/RAQUI PENCAN 25GA 3 1/2" 0.53X88MM C/GUIA
1902802945 | 80171539014 | 28FHMEP | 01/02/2022 |  |  | 68,6000 | CONFORME ATA 103 DO CNA DEFINIDO VALOR PARA COBRANCA. | FILTRO VENTILACAO MECANICA HME PEDIATRICO NEWMED 70540 28FHMEP | FILTRO VENTILACAO MECANICA HME PEDIATRICO NEWMED 70540 28FHMEP | CLINICA MEDICA | MATERIAL DE CONSUMO | FILTRO BARREIRA BACTERIOLOGICO | UN | 05.416.754/0001-40 | MAKE LINE COMERCIAL LTDA ME | 0 |  |  | Material de consumo hospitalar | TNUMM | 01/02/2022 | 0000270929 | FILTRO HME PED.N/EST.70540
1902802953 | 81027710018 | 038-94-140 | 01/02/2022 |  |  | 540,0000 |  | SONDA MASCARA LARINGEA REUTILIZAVEL MULTIPLE FLEXICARE 04 038-94-140 | SONDA MASCARA LARINGEA REUTILIZAVEL MULTIPLE FLEXICARE 04 038-94-140 | CLINICA MEDICA | MATERIAL DE CONSUMO | MASCARA LARINGEA | UN | 17.953.048/0001-17 | TTACK MEDICAL COMERCIO EQUIPAMENTOS HOSPITALARES EIRELI | 20 |  |  | Material de consumo hospitalar | TNUMM | 01/02/2022 | 0000319877 | SONDA TP.MASCARA LARINGEA MULTIPLE FLEXICARE NR.4 REUT.
1902802961 | 81027710018 | 038-94-115 | 01/02/2022 |  |  | 540,0000 |  | SONDA MASCARA LARINGEA REUTILIZAVEL MULTIPLE FLEXICARE 1,5 038-94-115 | SONDA MASCARA LARINGEA REUTILIZAVEL MULTIPLE FLEXICARE 1,5 038-94-115 | CLINICA MEDICA | MATERIAL DE CONSUMO | MASCARA LARINGEA | UN | 17.953.048/0001-17 | TTACK MEDICAL COMERCIO EQUIPAMENTOS HOSPITALARES EIRELI | 20 |  |  | Material de consumo hospitalar | TNUMM | 01/02/2022 | 0000319873 | SONDA TP.MASCARA LARINGEA MULTIPLE FLEXICARE NR.1,5 REUT.
1902802970 | 81027710018 | 038-94-120 | 01/02/2022 |  |  | 540,0000 |  | SONDA MASCARA LARINGEA REUTILIZAVEL MULTIPLE FLEXICARE 02 038-94-120 | SONDA MASCARA LARINGEA REUTILIZAVEL MULTIPLE FLEXICARE 02 038-94-120 | CLINICA MEDICA | MATERIAL DE CONSUMO | MASCARA LARINGEA | UN | 17.953.048/0001-17 | TTACK MEDICAL COMERCIO EQUIPAMENTOS HOSPITALARES EIRELI | 20 |  |  | Material de consumo hospitalar | TNUMM | 01/02/2022 | 0000319874 | SONDA TP.MASCARA LARINGEA MULTIPLE FLEXICARE NR.2 REUT.
1902802988 | 81027710018 | 038-94-125 | 01/02/2022 |  |  | 540,0000 |  | SONDA MASCARA LARINGEA REUTILIZAVEL MULTIPLE FLEXICARE 2,5 038-94-125 | SONDA MASCARA LARINGEA REUTILIZAVEL MULTIPLE FLEXICARE 2,5 038-94-125 | CLINICA MEDICA | MATERIAL DE CONSUMO | MASCARA LARINGEA | UN | 17.953.048/0001-17 | TTACK MEDICAL COMERCIO EQUIPAMENTOS HOSPITALARES EIRELI | 20 |  |  | Material de consumo hospitalar | TNUMM | 01/02/2022 | 0000319875 | SONDA TP.MASCARA LARINGEA MULTIPLE FLEXICARE NR.2,5 REUT.
1902802996 | 81027710018 | 038-94-130 | 01/02/2022 |  |  | 540,0000 |  | SONDA MASCARA LARINGEA REUTILIZAVEL MULTIPLE FLEXICARE 03 038-94-130 | SONDA MASCARA LARINGEA REUTILIZAVEL MULTIPLE FLEXICARE 03 038-94-130 | CLINICA MEDICA | MATERIAL DE CONSUMO | MASCARA LARINGEA | UN | 17.953.048/0001-17 | TTACK MEDICAL COMERCIO EQUIPAMENTOS HOSPITALARES EIRELI | 20 |  |  | Material de consumo hospitalar | TNUMM | 01/02/2022 | 0000319876 | SONDA TP.MASCARA LARINGEA MULTIPLE FLEXICARE NR.3 REUT.
1902803011 | 81056910001 | 000009 | 01/02/2022 |  |  | 6,9600 |  | CAMARA FITA ADESIVA HIPOALERGENICA ALERGOCHAMBER 12MM 000009 | CAMARA FITA ADESIVA HIPOALERGENICA ALERGOCHAMBER 12MM 000009 | CLINICA MEDICA | MATERIAL DE CONSUMO | TIRA TESTE | UN | 17.385.610/0001-53 | NEOFLEX BIOTECNOLOGIA LTDA - ME | 20 |  |  | Material de consumo hospitalar | TNUMM | 01/02/2022 | NAO POSSUI SIMPRO | NAO POSSUI SIMPRO
1902803020 | 80722800013 | A20 | 01/02/2022 |  |  | 10,0320 |  | PLACA ELETROCIRURGICA BLUEPAD ADU BI-PARTIDA 179X112MM A20 | PLACA ELETROCIRURGICA BLUEPAD ADU BI-PARTIDA 179X112MM A20 | CIRURGIA GERAL | MATERIAL DE CONSUMO | PLACA DE CAUTERIO | UN | 07.295.190/0001-60 | DBI - COMERCIO E IMPORTACAO LTDA | 20 |  |  | Material de consumo hospitalar | TNUMM | 01/02/2022 | 0000314725 | PLACA ELETROCIRURGICA BLUEPAD ADU.BI-PARTIDA
1902803399 | 10229650022 | 0775-12 | 01/02/2022 |  |  | 7,2000 |  | DRENO TORAX ESTERIL COM CONECTOR 12 0775-12 | DRENO TORAX ESTERIL COM CONECTOR 12 0775-12 | CIRURGIA TORACICA | MATERIAL DE CONSUMO | DRENO | UN | 47.193.115/0001-03 | CIRURGICA BRASIL COMERCIAL E IMPORTADORA LTDA | 20 |  |  | Material de consumo hospitalar | TNUMM | 01/02/2022 | NAO POSSUI SIMPRO | NAO POSSUI SIMPRO
1902803402 | 10229650022 | 0775-14 | 01/02/2022 |  |  | 7,2000 |  | DRENO TORAX ESTERIL COM CONECTOR 14 0775-14 | DRENO TORAX ESTERIL COM CONECTOR 14 0775-14 | CLINICA MEDICA | MATERIAL DE CONSUMO | DRENO | UN | 47.193.115/0001-03 | CIRURGICA BRASIL COMERCIAL E IMPORTADORA LTDA | 20 |  |  | Material de consumo hospitalar | TNUMM | 01/02/2022 | NAO POSSUI SIMPRO | NAO POSSUI SIMPRO
1902803410 | 10229650022 | 0775-26 | 01/02/2022 |  |  | 7,2000 |  | DRENO TORAX COM CONECTOR ESTERIL 26 0775-26 | DRENO TORAX COM CONECTOR ESTERIL 26 0775-26 | CLINICA MEDICA | MATERIAL DE CONSUMO | DRENO | UN | 47.193.115/0001-03 | CIRURGICA BRASIL COMERCIAL E IMPORTADORA LTDA | 20 |  |  | Material de consumo hospitalar | TNUMM | 01/02/2022 | NAO POSSUI SIMPRO | NAO POSSUI SIMPRO
1902803429 | 10229650022 | 0775-22 | 01/02/2022 |  |  | 7,2000 |  | DRENO TORAX ESTERIL COM CONECTOR 22 0775-22 | DRENO TORAX ESTERIL COM CONECTOR 22 0775-22 | CIRURGIA TORACICA | MATERIAL DE CONSUMO | DRENO | UN | 47.193.115/0001-03 | CIRURGICA BRASIL COMERCIAL E IMPORTADORA LTDA | 20 |  |  | Material de consumo hospitalar | TNUMM | 01/02/2022 | NAO POSSUI SIMPRO | NAO POSSUI SIMPRO
1902803437 | 10229650022 | 0775-18 | 01/02/2022 |  |  | 7,2000 |  | DRENO TORAX ESTERIL COM CONECTOR 18 0775-18 | DRENO TORAX ESTERIL COM CONECTOR 18 0775-18 | CIRURGIA TORACICA | MATERIAL DE CONSUMO | DRENO | UN | 47.193.115/0001-03 | CIRURGICA BRASIL COMERCIAL E IMPORTADORA LTDA | 20 |  |  | Material de consumo hospitalar | TNUMM | 01/02/2022 | NAO POSSUI SIMPRO | NAO POSSUI SIMPRO
1902803445 | 10229650022 | 0775-16 | 01/02/2022 |  |  | 7,2000 |  | DRENO TORAX ESTERIL COM CONECTOR 16 0775-16 | DRENO TORAX ESTERIL COM CONECTOR 16 0775-16 | CIRURGIA TORACICA | MATERIAL DE CONSUMO | DRENO | UN | 47.193.115/0001-03 | CIRURGICA BRASIL COMERCIAL E IMPORTADORA LTDA | 20 |  |  | Material de consumo hospitalar | TNUMM | 01/02/2022 | NAO POSSUI SIMPRO | NAO POSSUI SIMPRO
1902803453 | 10229650022 | 0775-36 | 01/02/2022 |  |  | 7,2000 |  | DRENO TORAX ESTERIL COM CONECTOR 36 0775-36 | DRENO TORAX ESTERIL COM CONECTOR 36 0775-36 | CIRURGIA TORACICA | MATERIAL DE CONSUMO | DRENO | UN | 47.193.115/0001-03 | CIRURGICA BRASIL COMERCIAL E IMPORTADORA LTDA | 20 |  |  | Material de consumo hospitalar | TNUMM | 01/02/2022 | NAO POSSUI SIMPRO | NAO POSSUI SIMPRO
1902803810 | 10229650027 | 0114-22 | 01/02/2022 |  |  | 28,8000 |  | DRENO KHER T TAYLOR 22 0114-22 | DRENO KHER T TAYLOR 22 0114-22 | CLINICA MEDICA | MATERIAL DE CONSUMO | DRENO | UN | 47.193.115/0001-03 | CIRURGICA BRASIL COMERCIAL E IMPORTADORA LTDA | 20 |  |  | Material de consumo hospitalar | TNUMM | 01/02/2022 | 0000091436 | DRENO "T" KHER C/HASTE 30CM ESTERIL NR.22 TAYLOR
1902803828 | 8003400047 | F08081 | 01/02/2022 |  |  | 1,4400 | SUSPENSA TEMPORARIAMENTE A COMERCIALIZACAO 23/12/21 | COMPRESSA CIRURGICA ESTERIL NON WOVEN COM RAIO 7,5X7,5CM F08081 C/ 10UN | COMPRESSA CIRURGICA ESTERIL NON WOVEN COM RAIO 7,5X7,5CM F08081 C/ 10UN | CLINICA MEDICA | MATERIAL DE CONSUMO | COMPRESSA | PC | 02.881.877/0001-64 | POLAR FIX INDUSTRIA E COMERCIO DE PRODUTOS HOSPITALARES LTDA | 20 |  |  | Material de consumo hospitalar | TNUMM | 01/02/2022 | 0000160083 | COMPRESSA CIRURGICA 7,5X7,5CM C/RX EST.10UNID.NON WOVEN
1902803836 | 10150470590 | 220003 | 01/02/2022 |  |  | 20,7360 |  | FIXADOR CANULA TRAQUEOSTOMIA COMPER ADULTO 220003 | FIXADOR CANULA TRAQUEOSTOMIA COMPER ADULTO 220003 | CLINICA MEDICA | MATERIAL DE CONSUMO | FIXADOR DE TUBO/CATETER | UN | 61.418.042/0001-31 | CIRURGICA FERNANDES - COMERCIO DE MATERIAIS CIRURGICOS E HOSPITALARES - SOCIEDADE LIMITADA | 20 |  |  | Material de consumo hospitalar | TNUMM | 01/02/2022 | 0000312212 | FIXADOR CANULA TRAQUEOSTOMIA COMPER ADU.
1902803844 | 10150470251 | 6,5MM | 01/02/2022 |  |  | 304,4520 |  | SONDA ENDOTRAQUEAL ARAMADA REFORCADA COM BALAO PORTEX 6,5MM | SONDA ENDOTRAQUEAL ARAMADA REFORCADA COM BALAO PORTEX 6,5MM | CLINICA MEDICA | MATERIAL DE CONSUMO | CANULA/TUBO ENDOTRAQUEAL | UN | 61.418.042/0001-31 | CIRURGICA FERNANDES - COMERCIO DE MATERIAIS CIRURGICOS E HOSPITALARES - SOCIEDADE LIMITADA | 20 |  |  | Material de consumo hospitalar | TNUMM | 01/02/2022 | NAO POSSUI SIMPRO | NAO POSSUI SIMPRO
1902803852 | 80047300558 | 408.250.000 | 01/02/2022 |  |  | 276,0000 |  | MASCARA LARINGEA AURA GAIN AMBU 2,5 408.250.000 | MASCARA LARINGEA AURA GAIN AMBU 2,5 408.250.000 | CLINICA MEDICA | MATERIAL DE CONSUMO | MASCARA LARINGEA | UN | 03.580.620/0001-35 | MEDSTAR IMPORTACAO E EXPORTACAO EIRELI | 20 |  |  | Material de consumo hospitalar | TNUMM | 01/02/2022 | 0000280751 | SONDA MASCARA LARINGEA PVC NR.2,5 AMBU AURAGAIN
1902804123 | ISENTO | RN 04KG C/ 38 UN | 01/02/2022 |  |  | 0,7800 |  | FRALDA INFANTIL RN 04KG C/38 UN | FRALDA INFANTIL RN 04KG C/38 UN | CLINICA MEDICA | MATERIAL DE CONSUMO | FRALDA | UN | 53.918.116/0001-70 | DIGUINHO INDUSTRIA E COMERCIO DE FRALDAS LTDA. | 20 |  |  | Material de consumo hospitalar | TNUMM | 01/02/2022 | NAO POSSUI SIMPRO | NAO POSSUI SIMPRO
1902804131 | 80804050247 | 53HYB2020 | 01/02/2022 |  |  | 117,6756 |  | CURATIVO HIDROCOLOIDE ELECT HYDRO BORDER 20X20CM 53HYB2020 C/ 10UN | CURATIVO HIDROCOLOIDE ELECT HYDRO BORDER 20X20CM 53HYB2020 C/ 10UN | CIRURGIA GERAL | MATERIAL DE CONSUMO | CURATIVO | UN | 13.656.820/0001-88 | SMITH & NEPHEW COMERCIO DE PRODUTOS MEDICOS LTDA. | 20 |  |  | Material de consumo hospitalar | TNUMM | 01/02/2022 | 0000303385 | CURATIVO ELECT HYDRO HYDROCOLLOID BORDER DRESSING 20X20CM 10UNID.(EMB.IND.)
1902804158 | 81162290001 | HT02 | 01/02/2022 |  |  | 0,0000 |  | ACESSORIO ANATOMICO INFERIOR FACE COM LIGACAO HILOTHERM HT02 | ACESSORIO ANATOMICO INFERIOR FACE COM LIGACAO HILOTHERM HT02 | CIRURGIA CRANIO-MAXILO-FACIAL | MATERIAL DE CONSUMO | MANTA TERMICA | UN | 03.487.883/0001-02 | VETOR COMERCIO INTERNACIONAL LTDA | 0 |  |  | Material de consumo hospitalar | TNUMM | 01/02/2022 | NAO POSSUI SIMPRO | NAO POSSUI SIMPRO
1902804247 | 80279421058 | LPJG90 | 01/02/2022 |  |  | 26,4000 |  | TUBO EXTENSOR ALTA PRESSAO 90CM LPJG90 | TUBO EXTENSOR ALTA PRESSAO 90CM LPJG90 | CIRURGIA CARDIOVASCULAR | MATERIAL DE CONSUMO | EXTENSOR | UN | 07.139.218/0001-70 | FORMED - REPRESENTACAO E COMERCIO DE EQUIPAMENTOS MEDICOS, ESTETICOS E COSMETICOS LTDA. | 20 |  |  | Material de consumo hospitalar | TNUMM | 01/02/2022 | EM ANALISE | EM ANALISE
1902804255 | 80279421058 | LPJG60 | 01/02/2022 |  |  | 26,4000 |  | TUBO EXTENSOR ALTA PRESSAO 60CM LPJG60 | TUBO EXTENSOR ALTA PRESSAO 60CM LPJG60 | CIRURGIA CARDIOVASCULAR | MATERIAL DE CONSUMO | EXTENSOR | UN | 07.139.218/0001-70 | FORMED - REPRESENTACAO E COMERCIO DE EQUIPAMENTOS MEDICOS, ESTETICOS E COSMETICOS LTDA. | 20 |  |  | Material de consumo hospitalar | TNUMM | 01/02/2022 | 0000324789 | TUBO EXTENSOR ALTA PRESSAO 1200 PSI 60CM
1902809575 | 80388220003 | CVA AS 1325 | 01/02/2022 |  |  | 2,9400 |  | CAPA VIDEO LAPAROSCOPIA ASSEPTICA PRE ABERTA 130X2,50MM CVA AS 1325 | CAPA VIDEO LAPAROSCOPIA ASSEPTICA PRE ABERTA 130X2,50MM CVA AS 1325 | CLINICA MEDICA | MATERIAL DE CONSUMO | CAPA PROTETORA | UN | 08.063.955/0001-08 | MEDICAL PANIAGUA PRODUTOS HOSPITALARES LTDA ME | 20 |  |  | Material de consumo hospitalar | TNUMM | 01/02/2022 | NAO POSSUI SIMPRO | NAO POSSUI SIMPRO
1902906554 | 10132590027 | 623H | 01/02/2022 |  |  | 15,4692 |  | FIO SEDA TRANCADO PLASTICA PRETA 2-0 75CM AGULHA 623H | FIO SEDA TRANCADO PLASTICA PRETA 2-0 75CM AGULHA 623H | CLINICA MEDICA | MATERIAL DE CONSUMO | FIOS E FITAS CIRURGICOS | UN | 54.516.661/0001-01 | JOHNSON & JOHNSON DO BRASIL INDUSTRIA E COMERCIO DE PRODUTOS PARA SAUDE LTDA | 20 |  |  | Material de consumo hospitalar | TNUMM | 01/02/2022 | NAO POSSUI SIMPRO | NAO POSSUI SIMPRO
1902906562 | 10132590027 | K844T | 01/02/2022 |  |  | 13,8000 |  | FIO SUTURA SEDA AGULHADA NAO ABSORVIVEL PRETA 0-1 AGULHA MH PLUS K844T | FIO SUTURA SEDA AGULHADA NAO ABSORVIVEL PRETA 0-1 AGULHA MH PLUS K844T | CLINICA MEDICA | MATERIAL DE CONSUMO | FIOS E FITAS CIRURGICOS | UN | 54.516.661/0001-01 | JOHNSON & JOHNSON DO BRASIL INDUSTRIA E COMERCIO DE PRODUTOS PARA SAUDE LTDA | 20 |  |  | Material de consumo hospitalar | TNUMM | 01/02/2022 | NAO POSSUI SIMPRO | NAO POSSUI SIMPRO
1902906570 | 10132590027 | 833T | 01/02/2022 |  |  | 12,4500 |  | FIO SUTURA SEDA AGULHADA NAO ABSORVIVEL PRETA 2-0 AGULHA SH PLUS 833T | FIO SUTURA SEDA AGULHADA NAO ABSORVIVEL PRETA 2-0 AGULHA SH PLUS 833T | CLINICA MEDICA | MATERIAL DE CONSUMO | FIOS E FITAS CIRURGICOS | UN | 54.516.661/0001-01 | JOHNSON & JOHNSON DO BRASIL INDUSTRIA E COMERCIO DE PRODUTOS PARA SAUDE LTDA | 20 |  |  | Material de consumo hospitalar | TNUMM | 01/02/2022 | NAO POSSUI SIMPRO | NAO POSSUI SIMPRO
1902906589 | 10132590027 | 832H | 01/02/2022 |  |  | 15,1032 |  | FIO SUTURA SEDA AGULHADA NAO ABSORVIVEL PRETA 3-0 75CM AGULHA SH PLUS 832H | FIO SUTURA SEDA AGULHADA NAO ABSORVIVEL PRETA 3-0 75CM AGULHA SH PLUS 832H | CLINICA MEDICA | MATERIAL DE CONSUMO | FIOS E FITAS CIRURGICOS | UN | 54.516.661/0001-01 | JOHNSON & JOHNSON DO BRASIL INDUSTRIA E COMERCIO DE PRODUTOS PARA SAUDE LTDA | 20 |  |  | Material de consumo hospitalar | TNUMM | 01/02/2022 | NAO POSSUI SIMPRO | NAO POSSUI SIMPRO
1902906597 | 10430319055 | 5876 | 01/02/2022 | 31/10/2023 | REGISTRO CANCELADO ANVISA | 19,8000 | REGISTRO CANCELADO ANVISA 31/01/22 | PROTETOR COLOSTOMIA ILEOSTOMIA ALTERNA MINI OPACA RECORTE 20-55MM 5876 | PROTETOR COLOSTOMIA ILEOSTOMIA ALTERNA MINI OPACA RECORTE 20-55MM 5876 | CLINICA MEDICA | MATERIAL DE CONSUMO | ACESSORIO DE OSTOMIA | UN | 02.794.555/0003-40 | COLOPLAST DO BRASIL LTDA | 20 |  |  | Material de consumo hospitalar | TNUMM | 01/02/2022 | NAO POSSUI SIMPRO | NAO POSSUI SIMPRO
1902906600 | 10008530067 | G0090758 | 01/02/2022 |  |  | 103,2000 |  | FIO PREMILENE MONOFILAMENTO POLIPROPILENO AZUL G0090758 | FIO PREMILENE MONOFILAMENTO POLIPROPILENO AZUL G0090758 | CIRURGIA GERAL | MATERIAL DE CONSUMO | FIOS E FITAS CIRURGICOS | UN | 31.673.254/0001-02 | LABORATORIOS B. BRAUN S/A | 20 |  |  | Material de consumo hospitalar | TNUMM | 01/02/2022 | 0000134664 | FIO PREMILENE CARDIOV.AZUL 8-0 60CM AG.0,8CM
1902906619 | 80166330018 | 225173 / 1,50X2MT | 01/02/2022 |  |  | 57,4800 |  | CAMPO CIRURGICO SMS ESTERIL GRD.1,50X2MT - 225173 | CAMPO CIRURGICO SMS ESTERIL GRD.1,50X2MT - 225173 | CIRURGIA GERAL | MATERIAL DE CONSUMO | CAMPO CIRURGICO | UN | 05.150.878/0001-27 | HEALTH QUALITY INDUSTRIA E COMERCIO LTDA ME | 20 |  |  | Material de consumo hospitalar | TNUMM | 01/02/2022 | 0000251979 | CAMPO CIRURGICO SMS EST.GRD.1,50X2MT
1902906627 | 80136990755 | 441706P | 01/02/2022 |  |  | 27,7920 |  | EQUIPO INTRAFIX COMPACT AIR NEO CONECTOR LUER LOCK 170CM 441706P | EQUIPO INTRAFIX COMPACT AIR NEO CONECTOR LUER LOCK 170CM 441706P | CIRURGIA GERAL | MATERIAL DE CONSUMO | EQUIPO | UN | 31.673.254/0001-02 | LABORATORIOS B. BRAUN S/A | 20 |  |  | Material de consumo hospitalar | TNUMM | 01/02/2022 | 0000248734 | EQUIPO P/BOMBA INFUSAO INTRAFIX COMPACT AIR NEO
1902906635 | 80145901775 | SXPP1A403 | 01/02/2022 |  |  | 229,1952 |  | FIO STRATAFIX SYMMETRIC PDS PLUS 45CM SXPP1A403 | FIO STRATAFIX SYMMETRIC PDS PLUS 45CM SXPP1A403 | CIRURGIA GERAL | MATERIAL DE CONSUMO | FIOS E FITAS CIRURGICOS | UN | 54.516.661/0001-01 | JOHNSON & JOHNSON DO BRASIL INDUSTRIA E COMERCIO DE PRODUTOS PARA SAUDE LTDA | 20 |  |  | Material de consumo hospitalar | TNUMM | 01/02/2022 | 0000279977 | FIO STRATAFIX SYMM PDS PLUS 45CM CT-1 2-0
1902906643 | 80212340041 | AAR2124 | 01/02/2022 |  |  | 3,6000 | SUSPENSA TEMPORARIAMENTE A COMERCIALIZACAO 09/09/22 | EQUIPO TRANSFUSAO SANGUE HEMODERIVADOS C/ 400UN AAR2124 | EQUIPO TRANSFUSAO SANGUE HEMODERIVADOS C/ 400UN AAR2124 | CLINICA MEDICA | MATERIAL DE CONSUMO | EQUIPO | UN | 05.216.859/0001-56 | BIOBASE INDUSTRIA E COMERCIO LTDA | 20 |  |  | Material de consumo hospitalar | TNUMM | 01/02/2022 | 0000311502 | EQUIPO P/TRANSFUSAO SANGUE/HEMODERIVADOS 400 UNID
1902906651 | 80170310074 | 609606-3 | 01/02/2022 |  |  | 120,2472 |  | CURATIVO HYDROCLEAN PLUS PH ROUND SUPER ABSORVENTE RINGER PMHB 5,0X5,0CM 609606-3 | CURATIVO HYDROCLEAN PLUS PH ROUND SUPER ABSORVENTE RINGER PMHB 5,0X5,0CM 609606-3 | CLINICA MEDICA | MATERIAL DE CONSUMO | CURATIVO | UN | 47.411.780/0001-26 | BACE COMERCIO INTERNACIONAL LTDA | 20 |  |  | Material de consumo hospitalar | TNUMM | 01/02/2022 | 0000320395 | CURATIVO SUPER ABS.IMPREG.C/RINGER/PMHB HYDROCLEAN PLUS 5X5CM ROUND PH
1902906660 | 80560310003 | 9191 | 01/02/2022 |  |  | 0,5400 |  | LANCETA SEGURANCA MEDLEVENSOHN LORIS 9191 C/ 100UN | LANCETA SEGURANCA MEDLEVENSOHN LORIS 9191 C/ 100UN | CLINICA MEDICA | MATERIAL DE CONSUMO | LANCETA | UN | 05.343.029/0001-90 | MEDLEVENSOHN COMERCIO E REPRESENTACOES DE PRODUTOS HOSPITALARES LTDA | 20 |  |  | Material de consumo hospitalar | TNUMM | 01/02/2022 | 0000178444 | LANCETA SEGURANCA MEDLEVENSOHN LORIS 100UNID.
1902906678 | 10430310150 | 29010 | 01/02/2022 |  |  | 15,3840 |  | CATETER URINARIO LUBRIFICADO SPEEDICATH NAVI MASCULINO 10FR 29010 | CATETER URINARIO LUBRIFICADO SPEEDICATH NAVI MASCULINO 10FR 29010 | UROLOGIA | MATERIAL DE CONSUMO | CATETER URINARIO | UN | 02.794.555/0001-88 | COLOPLAST DO BRASIL LTDA | 20 |  |  | Material de consumo hospitalar | TNUMM | 01/02/2022 | 0000318409 | CATETER URETRAL HIDROFILICO PRONTO P/USO PTA.FLEXIVEL/GUIA MASC.CH10 SPEEDICATH NAVI
1902906686 | 10234400298 | IOB-030S | 01/02/2022 |  |  | 58,5600 |  | MANTA TERMICA COBERTURA SUPERIOR CGH ACTIWARM MULTIPOSICAO IOB-030S | MANTA TERMICA COBERTURA SUPERIOR CGH ACTIWARM MULTIPOSICAO IOB-030S | CLINICA MEDICA | MATERIAL DE CONSUMO | MANTA TERMICA | UN | 40.175.705/0001-64 | CEI COMERCIO EXPORTACAO IMPORTACAO DE MATERIAL MEDICO LTDA | 20 |  |  | Material de consumo hospitalar | TNUMM | 01/02/2022 | 0000318811 | MANTA COBERTURA SUPERIOR MULTIPOSICAO CGH ACTI WARM
1902906694 | 80145110247 | BRL7981834 | 01/02/2022 |  |  | 1677,3960 |  | SONDA ENTERAL FREKA NASAL TRELUMINA ENFIT 16/09FR BRL7981834 | SONDA ENTERAL FREKA NASAL TRELUMINA ENFIT 16/09FR BRL7981834 | CIRURGIA GERAL | MATERIAL DE CONSUMO | SONDA ENTERAL | UN | 49.324.221/0001-04 | FRESENIUS KABI BRASIL LTDA | 20 |  |  | Material de consumo hospitalar | TNUMM | 01/02/2022 | 0000324132 | SONDA ENTERAL NASAL FREKA TRELUMINA ENFIT
1902906740 | 80245210229 | 266566 | 01/02/2022 |  |  | 2,2800 |  | SONDA SUGA ASPIRACAO TRAQUEAL COM VALVULA 10 266566 | SONDA SUGA ASPIRACAO TRAQUEAL COM VALVULA 10 266566 | CIRURGIA GERAL | MATERIAL DE CONSUMO | SONDA DE ASPIRACAO | UN | 82.641.325/0001-18 | CREMER S/A | 20 |  |  | Material de consumo hospitalar | TNUMM | 01/02/2022 | NAO POSSUI SIMPRO | NAO POSSUI SIMPRO
1902906759 | 81671040006 | EN001 | 01/02/2022 |  |  | 1,4280 |  | EQUIPO NUTRICAO ENTERAL BIOMASS AZUL 1,5M EN001 | EQUIPO NUTRICAO ENTERAL BIOMASS AZUL 1,5M EN001 | CLINICA MEDICA | MATERIAL DE CONSUMO | EQUIPO | UN | 06.274.095/0001-18 | AGROMASS BRASIL AGROPECUARIA - IMPORTACAO E EXPORTACAO LTDA | 20 |  |  | Material de consumo hospitalar | TNUMM | 01/02/2022 | NAO POSSUI SIMPRO | NAO POSSUI SIMPRO
1902906783 | 81070500005 | ROFD3522ST | 01/02/2022 |  |  | 336,0000 | SUSPENSA TEMPORARIAMENTE A COMERCIALIZACAO 18/10/22 | SONDA PROSTATICA ROCAFLOW 22FR 35CMX70ML ROFD3522ST | SONDA PROSTATICA ROCAFLOW 22FR 35CMX70ML ROFD3522ST | CIRURGIA GERAL | MATERIAL DE CONSUMO | SONDA URETRAL/URETERAL | UN | 17.781.132/0001-09 | ALLENT COMERCIO, IMPORTACAO E DISTRIBUICAO DE MATERIAIS MEDICOS LTDA. ME | 20 |  |  | Material de consumo hospitalar | TNUMM | 01/02/2022 | 0000316397 | SONDA PROSTATICA ROCAFLOW VOL.BALAO 70ML 22FRX35CM
1902906791 | 10296900062 | 2000ML | 01/02/2022 |  |  | 11,7960 |  | BOLSA COLETORA URINA COM CAMARA PASTEUR ADVANTIVE 2000ML | BOLSA COLETORA URINA COM CAMARA PASTEUR ADVANTIVE 2000ML | CLINICA MEDICA | MATERIAL DE CONSUMO | BOLSA COLETORA | UN | 78.742.491/0001-33 | JOAOMED COMERCIO DE MATERIAIS CIRURGICOS LTDA | 20 |  |  | Material de consumo hospitalar | TNUMM | 01/02/2022 | 0000305473 | BOLSA COLETORA URINA C/CAMARA PASTEUR 2000ML
1902906805 | 80136990789 | 15G | 01/02/2022 |  |  | 11,2159 |  | CURATIVO COMPOSTO ALGINATO CALCIO PRATA IONICA ASKINA CALGITROL 15G | CURATIVO COMPOSTO ALGINATO CALCIO PRATA IONICA ASKINA CALGITROL 15G | CIRURGIA GERAL | MATERIAL DE CONSUMO | CURATIVO | G | 31.673.254/0001-02 | LABORATORIOS B. BRAUN S/A | 20 |  |  | Material de consumo hospitalar | TNUMM | 01/02/2022 | 0000259670 | CURATIVO PASTA ALGINATO CALCIO/PRATA IONICA ASKINA CALGITROL PASTE 5UNID.
1902906830 | 10033430576 | 324918 | 01/02/2022 |  |  | 3,1200 |  | SERINGA INSULINA BD ULTRA FINE 31GX1,0MLX0,25MMX6,0MM 324918 | SERINGA INSULINA BD ULTRA FINE 31GX1,0MLX0,25MMX6,0MM 324918 | CIRURGIA GERAL | MATERIAL DE CONSUMO | SERINGA | UN | 21.551.379/0001-06 | BECTON DICKINSON INDUSTRIAS CIRURGICAS LTDA | 20 |  |  | Material de consumo hospitalar | TNUMM | 01/02/2022 | 0000174961 | SERINGA INSULINA BD UF 100UI C/AG.06,0X0,25MM(31GAX3/16")
1902906872 | 80102511589 | 89598 | 01/02/2022 |  |  | 95,8800 |  | BANDAGEM COESIVA MOLLELAST HAFT LATEXFREE 10CMX20M 89598 | BANDAGEM COESIVA MOLLELAST HAFT LATEXFREE 10CMX20M 89598 | CLINICA MEDICA | MATERIAL DE CONSUMO | BANDAGEM | UN | 04.718.143/0001-94 | VR MEDICAL IMPORTADORA E DISTRIBUIDORA DE PRODUTOS MEDICOS LTDA | 20 |  |  | Material de consumo hospitalar | TNUMM | 01/02/2022 | 0000311154 | BANDAGEM COESIVA MOLLELAST HAFT 10CMX20MT
1902906880 | 81838110000 | 01% 10ML | 01/02/2022 | 31/10/2023 | REGISTRO CANCELADO ANVISA | 0,3449 | REGISTRO CANCELADO ANVISA 15/05/22 | COLIRIO ADAPTIS 01% 10ML | COLIRIO ADAPTIS 01% 10ML | OFTALMOLOGIA | MATERIAL DE CONSUMO | SOLUCAO OFTALMOLOGICA | ML | 72.593.791/0001-11 | NOVA QUIMICA FARMACEUTICA S/A | 20 |  |  | Material de consumo hospitalar | TNUMM | 01/02/2022 | NAO POSSUI SIMPRO | NAO POSSUI SIMPRO
1902906899 | 80102511589 | 89595 | 01/02/2022 |  |  | 94,2870 |  | BANDAGEM COESIVA MOLLELAST HAFT LATEXFREE 4,0CMX20M | BANDAGEM COESIVA MOLLELAST HAFT LATEXFREE 4,0CMX20M | CLINICA MEDICA | MATERIAL DE CONSUMO | BANDAGEM | UN | 04.718.143/0001-94 | VR MEDICAL IMPORTADORA E DISTRIBUIDORA DE PRODUTOS MEDICOS LTDA | 20 |  |  | Material de consumo hospitalar | TNUMM | 01/02/2022 | 0000311153 | BANDAGEM COESIVA MOLLELAST HAFT 4CMX20MT
1902906910 | 80102511589 | 89590 | 01/02/2022 |  |  | 95,8800 |  | BANDAGEM COESIVA MOLLELAST HAFT LATEXFREE 4,0CMX4,0M 89590 | BANDAGEM COESIVA MOLLELAST HAFT LATEXFREE 4,0CMX4,0M 89590 | CLINICA MEDICA | MATERIAL DE CONSUMO | BANDAGEM | UN | 04.718.143/0001-94 | VR MEDICAL IMPORTADORA E DISTRIBUIDORA DE PRODUTOS MEDICOS LTDA | 20 |  |  | Material de consumo hospitalar | TNUMM | 01/02/2022 | NAO POSSUI SIMPRO | NAO POSSUI SIMPRO
1902906937 | 10222320014 | H218 | 01/02/2022 |  |  | 4,6920 |  | CURATIVO HIDROCOLOIDE BORDER SACRAL 20X21CM H218 | CURATIVO HIDROCOLOIDE BORDER SACRAL 20X21CM H218 | CLINICA MEDICA | MATERIAL DE CONSUMO | CURATIVO | UN | 78.746.773/0001-09 | CASEX INDUSTRIA DE PLASTICOS PRODUTOS MEDICOS HOSPITALARES LTDA | 20 |  |  | Material de consumo hospitalar | TNUMM | 01/02/2022 | 0000260220 | CURATIVO HIDROCOLOIDE BORDER 20X21CM CURACTIVE 10UNID.
1902906945 | 80305560087 | 61010 | 01/02/2022 |  |  | 6,4800 |  | EQUIPO TRANSFUSAO SANGUE BR TRO DONORSET CAMARA DUPLA REVERSIVEL LUER LOCK 61010 | EQUIPO TRANSFUSAO SANGUE BR TRO DONORSET CAMARA DUPLA REVERSIVEL LUER LOCK 61010 | CLINICA MEDICA | MATERIAL DE CONSUMO | EQUIPO | UN | 07.499.258/0001-23 | MP - COMERCIO DE MATERIAIS HOSPITALARES LTDA | 20 |  |  | Material de consumo hospitalar | TNUMM | 01/02/2022 | 0000245404 | EQUIPO DORNOSET CAMARA DUPLA REVERSIVEL LUER LOCK
1902906953 | 10150470509 | GC1909C0802 | 01/02/2022 |  |  | 42,0000 |  | SONDA NUTRICAO ENTERAL GC MEDICA 08FR GC1909C0802 | SONDA NUTRICAO ENTERAL GC MEDICA 08FR GC1909C0802 | CLINICA MEDICA | MATERIAL DE CONSUMO | SONDA ENTERAL | UN | 61.418.042/0001-31 | CIRURGICA FERNANDES - COMERCIO DE MATERIAIS CIRURGICOS E HOSPITALARES - SOCIEDADE LIMITADA | 20 |  |  | Material de consumo hospitalar | TNUMM | 01/02/2022 | 0000312221 | SONDA NUTRICAO ENTERAL C/GUIA 8FR GC MEDICA
1902906961 | 10430310169 | 16971 | 01/02/2022 |  |  | 57,6000 |  | PLACA ADESIVA BOLSA ESTOMIA SENSURA MIO CONVEXO 02 PECAS COM SUPORTE CINTO 70X15X53MM 16971 | PLACA ADESIVA BOLSA ESTOMIA SENSURA MIO CONVEXO 02 PECAS COM SUPORTE CINTO 70X15X53MM 16971 | CLINICA MEDICA | MATERIAL DE CONSUMO | PLACA DE OSTOMIA | UN | 02.794.555/0003-40 | COLOPLAST DO BRASIL LTDA | 20 |  |  | Material de consumo hospitalar | TNUMM | 01/02/2022 | 0000324045 | PLACA P/BOLSA ESTOMIA SENSURA MIO 2PCS CONVEX PROFUNDA FLANGE 70MM RECORTE 15-53MM
1902906970 | 10150470184 | T189 | 01/02/2022 |  |  | 36,0000 |  | AGULHA TUOHY EPIDURAL DESC UNIEVER UNISIS ROSA 18G 03X1/2POL 90X12 T189 | AGULHA TUOHY EPIDURAL DESC UNIEVER UNISIS ROSA 18G 03X1/2POL 90X12 T189 | CIRURGIA GERAL | MATERIAL DE CONSUMO | AGULHA DE ANESTESIA | UN | 61.418.042/0001-31 | CIRURGICA FERNANDES - COMERCIO DE MATERIAIS CIRURGICOS E HOSPITALARES - SOCIEDADE LIMITADA | 20 |  |  | Material de consumo hospitalar | TNUMM | 01/02/2022 | 0000058458 | AGULHA P/ANESTESIA PERIDURAL/EPIDURAL 18GA 3 1/2" 090X12MM TUOHY UNISIS
1902906988 | 80102511484 | 26484 | 01/02/2022 |  |  | 291,0000 |  | BANDAGEM COMPRESSAO COM DOIS COMPONENTES ROSIDAL TCS 10CMX3,5M 26484 | BANDAGEM COMPRESSAO COM DOIS COMPONENTES ROSIDAL TCS 10CMX3,5M 26484 | CLINICA MEDICA+DERMATOLOGIA | MATERIAL DE CONSUMO | BANDAGEM | UN | 04.718.143/0001-94 | VR MEDICAL IMPORTADORA E DISTRIBUIDORA DE PRODUTOS MEDICOS LTDA | 20 |  |  | Material de consumo hospitalar | TNUMM | 01/02/2022 | 0000311159 | SISTEMA COMPRESSAO 2COMPONENTES ROSIDAL TCS
1902907208 | ISENTO | ADULTO MEDIO C/ 18UN | 01/02/2022 |  |  | 2,9093 |  | FRALDA DESC DERMA PLUS ADULTO MEDIO C/ 18UN | FRALDA DESC DERMA PLUS ADULTO MEDIO C/ 18UN | CLINICA MEDICA | MATERIAL DE CONSUMO | FRALDA | UN | 22.010.816/0001-39 | ACTIVE INDUSTRIA DE COSMETICOS S.A. | 20 |  |  | Material de consumo hospitalar | TNUMM | 01/02/2022 | NAO POSSUI SIMPRO | NAO POSSUI SIMPRO
1902957078 | 80446140010 | SM-PL-12B060RF-MP | 01/02/2022 |  |  | 90,0000 |  | EXTENSOR EQUIPO ALTA PRESSAO 1200PSI 60CM SM-PL-12B060RF-MP | EXTENSOR EQUIPO ALTA PRESSAO 1200PSI 60CM SM-PL-12B060RF-MP | CLINICA MEDICA | MATERIAL DE CONSUMO | EXTENSOR | UN | 08.862.233/0001-05 | SMT IMPORTADORA E DISTRIBUIDORA DE PRODUTOS HOSPITALARES LTDA | 20 |  |  | Material de consumo hospitalar | TNUMM | 01/02/2022 | 0000260860 | LINHA EXTENSORA ALTA PRESSAO 1200PSI 60CM CONECTOR LUER M/F SUNNY MEDICAL
1902957086 | 80446140010 | SM-PL-12B075RF-MP | 01/02/2022 |  |  | 90,0000 |  | EXTENSOR EQUIPO ALTA PRESSAO 1200PSI 75CM SM-PL-12B075RF-MP | EXTENSOR EQUIPO ALTA PRESSAO 1200PSI 75CM SM-PL-12B075RF-MP | CLINICA MEDICA | MATERIAL DE CONSUMO | EXTENSOR | UN | 08.862.233/0001-05 | SMT IMPORTADORA E DISTRIBUIDORA DE PRODUTOS HOSPITALARES LTDA | 20 |  |  | Material de consumo hospitalar | TNUMM | 01/02/2022 | 0000260861 | LINHA EXTENSORA ALTA PRESSAO 1200PSI 75CM CONECTOR LUER M/F SUNNY MEDICAL
1902959887 | 10033430281 | 367292 | 01/04/2022 |  |  | 7,4400 |  | DISPOSITIVO INTRAVENOSO 23G 3/4X12POL 367292 | DISPOSITIVO INTRAVENOSO 23GAX3/4X12POL 367292 | CLINICA MEDICA | MATERIAL DE CONSUMO | CATETER VENOSO PERIFERICO | UN | 21.551.379/0001-06 | BECTON DICKINSON INDUSTRIAS CIRURGICAS LTDA | 20 |  |  | Material de consumo hospitalar | TNUMM | 01/04/2022 | NAO POSSUI SIMPRO | NAO POSSUI SIMPRO
1902960010 | 8003400047 | F08084 | 01/04/2022 |  |  | 1,4400 |  | COMPRESSA CIRURGICA ESTERIL NON WOVEN COM RAIO10X10CM C/ 20UN F08084 | COMPRESSA CIRURGICA ESTERIL NON WOVEN COM RAIO10X10CM C/ 20UN F08084 | CIRURGIA GERAL | MATERIAL DE CONSUMO | COMPRESSA | PC | 02.881.877/0001-64 | POLAR FIX INDUSTRIA E COMERCIO DE PRODUTOS HOSPITALARES LTDA | 20 |  |  | Material de consumo hospitalar | TNUMM | 01/04/2022 | 0000160088 | COMPRESSA CIRURGICA 10X10CM C/RX ESTERIL 20UNID NON WONVEN F08084
1902960184 | 10150470516 | PRFS67 | 01/04/2022 |  |  | 1,9200 |  | CURATIVO TRANSPARENTE COM BORDA PROTECT FRAME STYLE 06X07CM PRFS67 | CURATIVO TRANSPARENTE COM BORDA PROTECT FRAME STYLE 06X07CM PRFS67 | CLINICA MEDICA | MATERIAL DE CONSUMO | CURATIVO | UN | 61.418.042/0001-31 | CIRURGICA FERNANDES - COMERCIO DE MATERIAIS CIRURGICOS E HOSPITALARES - SOCIEDADE LIMITADA | 20 |  |  | Material de consumo hospitalar | TNUMM | 01/04/2022 | 0000304914 | CURATIVO TRANSPARENTE FRAME STYLE BORDA PROTECT PHARMAPLAST 6,0X7,0CM 100UNID. EST. PRFS67
1902960192 | 10033430281 | 367256 | 01/04/2022 |  |  | 7,4400 |  | DISPOSITIVO INTRAVENOSO 23G 03/04X7POL 367256 | DISPOSITIVO INTRAVENOSO 23GAX03/04X7,0POL 367256 | CLINICA MEDICA | MATERIAL DE CONSUMO | CATETER VENOSO PERIFERICO | UN | 21.551.379/0001-06 | BECTON DICKINSON INDUSTRIAS CIRURGICAS LTDA | 20 |  |  | Material de consumo hospitalar | TNUMM | 01/04/2022 | 0000153436 | ESCALPE SEGURANCA 23GAX7" VACUTAINER SAFETY-LOK 367256
1902960842 | 10234400120 | BB25F | 01/04/2022 |  |  | 68,6000 | CONFORME ATA 103 DO CNA DEFINIDO VALOR PARA COBRANCA | FILTRO AUTOUMIDIFICADOR BARREIRA PARA CIRCUITOS RESPIRATORIOS BB25F | FILTRO AUTOUMIDIFICADOR BARREIRA PARA CIRCUITOS RESPIRATORIOS BB25F | CLINICA MEDICA | MATERIAL DE CONSUMO | FILTRO BARREIRA BACTERIOLOGICO | UN | 40.175.705/0001-64 | CEI COMERCIO EXPORTACAO IMPORTACAO DE MATERIAL MEDICO LTDA | 0 |  |  | Material de consumo hospitalar | TNUMM | 01/04/2022 | NAO POSSUI SIMPRO | NAO POSSUI SIMPRO
1902960850 | 10150470339 | OSY1403U | 01/04/2022 |  |  | 1,3846 |  | SERINGA DOSADORA ORAL 03ML WILTEX MEDICAL PT C/150 OSY1403U | SERINGA DOSADORA ORAL 03ML WILTEX MEDICAL PT C/150 OSY1403U | CLINICA MEDICA | MATERIAL DE CONSUMO | DOSADOR | UN | 61.418.042/0001-31 | CIRURGICA FERNANDES - COMERCIO DE MATERIAIS CIRURGICOS E HOSPITALARES - SOCIEDADE LIMITADA | 20 |  |  | Material de consumo hospitalar | TNUMM | 01/04/2022 | 0000276015 | SERINGA DOSADORA ORAL 03ML WILTEX MEDICAL EMB.INDV.
1902960869 | 80330630013 | 250ML | 01/04/2022 |  |  | 16,6200 |  | SISTEMA COLETOR SECRECAO PARA VIAS AEREAS ESTERIL 250ML BIOVAR | SISTEMA COLETOR SECRECAO PARA VIAS AEREAS ESTERIL 250ML BIOVAR | CLINICA MEDICA | MATERIAL DE CONSUMO | COLETOR DE FLUIDOS | UN | 07.204.591/0001-68 | BIOTEC PRODUTOS HOSPITALARES LTDA | 20 |  |  | Material de consumo hospitalar | TNUMM | 01/04/2022 | 0000132463 | SISTEMA COLETOR SECRECAO P/VIAS AEREAS 0250ML EST.BIOVAR
1902960877 | 10342600045 | 311403 | 01/04/2022 |  |  | 100,0080 |  | CIRCUITO RESPIRATORIO EXPANSIVEL ADULTO 311403 | CIRCUITO RESPIRATORIO EXPANSIVEL ADULTO 311403 | CLINICA MEDICA | MATERIAL DE CONSUMO | ACESSORIO DE VENTILACAO | CONJ | 00.142.916/0001-86 | COMERCIAL NACIONAL DE PRODUTOS HOSPITALARES LTDA | 20 |  |  | Material de consumo hospitalar | TNUMM | 01/04/2022 | 0000144201 | CIRCUITO RESPIRATORIO EXPANSIVEL P/ANESTESIA ADU.2MT.
1902960885 | 80102510492 | 2154000 | 01/04/2022 |  |  | 499,0560 |  | CIRCUITO RESPIRATORIO INTERSURGICAL 2154000 | CIRCUITO RESPIRATORIO INTERSURGICAL 2154000 | CLINICA MEDICA | MATERIAL DE CONSUMO | ACESSORIO DE VENTILACAO | CONJ | 04.718.143/0001-94 | VR MEDICAL IMPORTADORA E DISTRIBUIDORA DE PRODUTOS MEDICOS LTDA | 20 |  |  | Material de consumo hospitalar | TNUMM | 01/04/2022 | NAO POSSUI SIMPRO | NAO POSSUI SIMPRO
1902960893 | 10150470002 | 4000.11 | 01/04/2022 |  |  | 14,0556 |  | BISTURI CIRURGICO CABO ESTERIL FEATHER 11 4000.11 | BISTURI CIRURGICO CABO ESTERIL FEATHER 11 4000.11 | CIRURGIA GERAL | MATERIAL DE CONSUMO | LAMINA DE BISTURI | UN | 61.418.042/0001-31 | CIRURGICA FERNANDES - COMERCIO DE MATERIAIS CIRURGICOS E HOSPITALARES - SOCIEDADE LIMITADA | 20 |  |  | Material de consumo hospitalar | TNUMM | 01/04/2022 | 0000049068 | BISTURI DESC.EST.FEATHER NR.11
1902960907 | 10150470002 | 4000.22 | 01/04/2022 |  |  | 14,0556 |  | BISTURI CIRURGICO CABO ESTERIL FEATHER 22 4000.22 | BISTURI CIRURGICO CABO ESTERIL FEATHER 22 4000.22 | CIRURGIA GERAL | MATERIAL DE CONSUMO | LAMINA DE BISTURI | UN | 61.418.042/0001-31 | CIRURGICA FERNANDES - COMERCIO DE MATERIAIS CIRURGICOS E HOSPITALARES - SOCIEDADE LIMITADA | 20 |  |  | Material de consumo hospitalar | TNUMM | 01/04/2022 | 0000049073 | BISTURI DESC.EST.FEATHER NR.22
1902960915 | 10033430731 | 312815 | 01/04/2022 |  |  | 48,0000 |  | ESCOVA DE LIMPEZA BD CHLORAPREP COM CORANTE DEMARCADOR APLICADOR COM 26ML DE SOLUCAO DE GLICONATO DE CLOREXIDINA 2% E ALCOOL ISOPROPILICO 70% E 2 SWABS | ESCOVA DE LIMPEZA BD CHLORAPREP COM CORANTE DEMARCADOR APLICADOR COM 26ML DE SOLUCAO DE GLICONATO DE CLOREXIDINA 2% E ALCOOL ISOPROPILICO 70% E 2 SWABS | CLINICA MEDICA | MATERIAL DE CONSUMO | ESCOVA | PC | 21.551.379/0001-06 | BECTON DICKINSON INDUSTRIAS CIRURGICAS LTDA | 20 |  |  | Material de consumo hospitalar | TNUMM | 01/04/2022 | 0000292725 | APLICADOR C/ANTISSEPTICO CHLORAPREP C/MARCADOR 26ML
1902960931 | 10448330040 | 8,0CMX1,80M | 01/04/2022 |  |  | 8,0280 |  | ATADURA ELASTICA BRANCA ESTERIL 8,0CMX1,80M | ATADURA ELASTICA BRANCA ESTERIL 8,0CMX1,80M | CLINICA MEDICA | MATERIAL DE CONSUMO | ATADURA | RL | 00.678.593/0001-40 | STERIFARMA PRODUTOS CIRURGICOS LTDA ME | 20 |  |  | Material de consumo hospitalar | TNUMM | 01/04/2022 | NAO POSSUI SIMPRO | NAO POSSUI SIMPRO
1902960940 | 80166330075 | 500ML | 01/04/2022 |  |  | 19,0800 |  | SISTEMA DE DRENAGEM MEDIASTINAL 500ML | SISTEMA DE DRENAGEM MEDIASTINAL 500ML | CIRURGIA TORACICA+CLINICA MEDICA | MATERIAL DE CONSUMO | COLETOR DE FLUIDOS | UN | 05.150.878/0001-27 | HEALTH QUALITY INDUSTRIA E COMERCIO LTDA ME | 20 |  |  | Material de consumo hospitalar | TNUMM | 01/04/2022 | 0000318669 | SISTEMA DRENAGEM MEDIASTINAL/PLEURAL HQ 500ML
1902960958 | ISENTO | 7105 | 01/04/2022 |  |  | 0,3600 |  | LAMINA MICROSCOPIA FOSCA LAPIDADA WILTEX 26X76MM 7105 C/ 50UN | LAMINA MICROSCOPIA FOSCA LAPIDADA WILTEX 26X76MM 7105 C/ 50UN | CLINICA MEDICA | MATERIAL DE CONSUMO | LAMINA DE BISTURI | UN | 61.418.042/0001-31 | CIRURGICA FERNANDES - COMERCIO DE MATERIAIS CIRURGICOS E HOSPITALARES - SOCIEDADE LIMITADA | 20 |  |  | Material de consumo hospitalar | TNUMM | 01/04/2022 | 0000284897 | LAMINA P/MICROSCOPIA FOSCA LAPIDADA 26X76MM 50UNID WILTEX
1902960966 | 10312210034 | CH-CAP10 | 01/04/2022 |  |  | 0,0000 | SUSPENSA TEMPORARIAMENTE A COMERCIALIZACAO 17/08/22 | TAMPA SELADORA LUER ESTERIL VERMELHA 1,7CM CH-CAP10 | TAMPA SELADORA LUER ESTERIL VERMELHA 1,7CM CH-CAP10 | CLINICA MEDICA | MATERIAL DE CONSUMO | TAMPA OCLUSORA | UN | 67.630.541/0001-74 | MEDCORP HOSPITALAR LTDA | 0 |  |  | Material de consumo hospitalar | TNUMM | 01/04/2022 | 0000151042 | TAMPA EST.
1902960974 | 80170310081 | 86103 | 01/04/2022 |  |  | 79,2000 |  | KIT VESTIMENTA FOLIODRAPE PROTECT PRO LITOTOMY PACK 86103 | KIT VESTIMENTA FOLIODRAPE PROTECT PRO LITOTOMY PACK 86103 | CLINICA MEDICA | MATERIAL DE CONSUMO | ROUPARIA | KIT | 47.411.780/0001-26 | BACE COMERCIO INTERNACIONAL LTDA | 20 |  |  | Material de consumo hospitalar | TNUMM | 01/04/2022 | 0000282575 | KIT CIRURGICO FOLIODRAPE PROTECT PRO P/LITOTOMIA/GINECO./URO./PROCTO.
1902961288 | 80299880179 | 0,2UM | 01/04/2022 |  |  | 41,8800 |  | EQUIPO CHEMOSET IV INFUSAO GRAVITACIONAL LIVRE DE PVC E DEHP COM CAMARA GOTEJADORA FILTRO 0,2UM SEM INJETOR LATERAL CONECTOR DISTAL LUER LOCK | EQUIPO CHEMOSET IV INFUSAO GRAVITACIONAL LIVRE DE PVC E DEHP COM CAMARA GOTEJADORA FILTRO 0,2UM SEM INJETOR LATERAL CONECTOR DISTAL LUER LOCK | CIRURGIA GERAL | MATERIAL DE CONSUMO | EQUIPO | UN | 07.213.544/0001-80 | BMR MEDICAL S.A. | 20 |  |  | Material de consumo hospitalar | TNUMM | 01/04/2022 | NAO POSSUI SIMPRO | NAO POSSUI SIMPRO
1902961296 | 80136990824 | 5491605 | 01/04/2022 |  |  | 179,5200 |  | CURATIVO ESTERIL ASKINA DRESSIL BORDER SACRUM 16CMX17,5CM 5491605 | CURATIVO ESTERIL ASKINA DRESSIL BORDER SACRUM 16CMX17,5CM 5491605 | CLINICA MEDICA | MATERIAL DE CONSUMO | CURATIVO | UN | 31.673.254/0001-02 | LABORATORIOS B. BRAUN S/A | 20 |  |  | Material de consumo hospitalar | TNUMM | 01/04/2022 | NAO POSSUI SIMPRO | NAO POSSUI SIMPRO
1902961440 | 80245210288 | 368697 | 01/04/2022 |  |  | 4,7640 |  | EQUIPO MICROGOTAS FILTRO 0,22 MICRA E 15 MICRA INJETOR LATERAL LUER LOCK 1,50M 368697 | EQUIPO MICROGOTAS FILTRO 0,22 MICRA E 15 MICRA INJETOR LATERAL LUER LOCK 1,50M 368697 | CLINICA MEDICA | MATERIAL DE CONSUMO | EQUIPO | UN | 82.641.325/0001-18 | CREMER S/A | 20 |  |  | Material de consumo hospitalar | TNUMM | 01/04/2022 | NAO POSSUI SIMPRO | NAO POSSUI SIMPRO
1902961458 | 80937150032 | 111815BR | 01/04/2022 |  |  | 0,3599 |  | AGULHA HIPODERMICA DESCARTAVEL 1,2X40MM 18GX1/2 111815BR | AGULHA HIPODERMICA DESCARTAVEL 1,2X40MM 18GX1/2 111815BR | CIRURGIA GERAL | MATERIAL DE CONSUMO | AGULHAS DESCARTAVEIS | UN | 14.336.329/0001-32 | SOL-MILLENNIUM BRASIL IMPORTACAO E EXPORTACAO S.A. | 20 |  |  | Material de consumo hospitalar | TNUMM | 01/04/2022 | NAO POSSUI SIMPRO | NAO POSSUI SIMPRO
1902961466 | 80245210220 | 361902 | 01/04/2022 |  |  | 1,9200 |  | DISPOSITIVO DE TRANSFERENCIA E IRRIGACAO DE SOLUCAO EM PVC PONTA LUER FEMEA 361902 | DISPOSITIVO DE TRANSFERENCIA E IRRIGACAO DE SOLUCAO EM PVC PONTA LUER FEMEA 361902 | CLINICA MEDICA | MATERIAL DE CONSUMO | DISPOSITIVO DE TRANSFERENCIA DE SOLUCOES E IRRIGACAO | UN | 82.641.325/0001-18 | CREMER S/A | 20 |  |  | Material de consumo hospitalar | TNUMM | 01/04/2022 | NAO POSSUI SIMPRO | NAO POSSUI SIMPRO
1902961474 | 10224000168 | 72652-00 | 01/04/2022 |  |  | 35,8800 |  | PROTETOR CUTIMED PROTECT CREAM 28G 72652-00 | PROTETOR CUTIMED PROTECT CREAM 28G 72652-00 | DERMATOLOGIA | MATERIAL DE CONSUMO | PROTETOR OCULAR | UN | 54.858.014/0001-70 | ESSITY SOLUCOES MEDICAS DO BRASIL COMERCIO E DISTRIBUICAO LTDA | 20 |  |  | Material de consumo hospitalar | TNUMM | 01/04/2022 | 0000030992 | PROTETOR CUTANEO CUTIMED PROTECT CREAM BSN 28ML
1902962314 | 10104489003 | TMA20EN | 01/04/2022 |  |  | 30,6000 |  | EQUIPO NUTRICAO ENTERAL HARTMANN BOMBA INFUSAO TERUFUSION 200CM TMA20EN | EQUIPO NUTRICAO ENTERAL HARTMANN BOMBA INFUSAO TERUFUSION 200CM TMA20EN | CLINICA MEDICA | MATERIAL DE CONSUMO | EQUIPO | UN | 30.667.695/0001-20 | HARTMANN INDUSTRIA E COMERCIO DE PRODUTOS MEDICO-HOSPITALARES LTDA | 20 |  |  | Material de consumo hospitalar | TNUMM | 01/04/2022 | EM ANALISE | EM ANALISE
1902962322 | 10104489003 | TM20ENC | 01/04/2022 |  |  | 34,1400 |  | EQUIPO NUTRICAO ENTERAL HARTMANN BOMBA INFUSAO CONECTOR CRUZ TERUFUSION 180CM TM20ENC | EQUIPO NUTRICAO ENTERAL HARTMANN BOMBA INFUSAO CONECTOR CRUZ TERUFUSION 180CM TM20ENC | CLINICA MEDICA | MATERIAL DE CONSUMO | EQUIPO | UN | 30.667.695/0001-20 | HARTMANN INDUSTRIA E COMERCIO DE PRODUTOS MEDICO-HOSPITALARES LTDA | 20 |  |  | Material de consumo hospitalar | TNUMM | 01/04/2022 | EM ANALISE | EM ANALISE
1902962330 | 10369460024 | 13X3,8MM | 01/04/2022 | 31/12/2023 | REGISTRO CANCELADO ANVISA | 0,6000 | REGISTRO CANCELADO ANVISA 20/06/22 | SERINGA INSULINA DESC COM AGULHA FIXA 1ML 13X3,8MM | SERINGA INSULINA DESC COM AGULHA FIXA 1ML 13X3,8MM | CLINICA MEDICA | MATERIAL DE CONSUMO | SERINGA | UN | 01.005.728/0001-79 | LABOR IMPORT COMERCIAL IMPORTADORA E EXPORTADORA LTDA | 20 |  |  | Material de consumo hospitalar | TNUMM | 01/04/2022 | 0000153087 | SERINGA INSULINA 1ML AG.FIXA 13X3,8MM 100UNID.
1902962349 | 80495510001 | TAMANHO G | 01/04/2022 |  |  | 0,3486 |  | LUVA PROCEDIMENTO NAO CIRURGICO LATEX COM PO TAMANHO G | LUVA PROCEDIMENTO NAO CIRURGICO LATEX COM PO TAMANHO G | CLINICA MEDICA | MATERIAL DE CONSUMO | LUVA NAO ESTERIL | UN | 10.268.780/0001-09 | MEDIX BRASIL PRODUTOS HOSPITALARES ODONTOLOGICOS LTDA | 20 |  |  | Material de consumo hospitalar | TNUMM | 01/04/2022 | 0000286165 | LUVA LATEX P/PROCEDIMENTO N/CIRURGICO C/PO TAM.G 100UNID.
1902962357 | ISENTO | TAMANHO G | 01/04/2022 |  |  | 0,2964 |  | LUVA NAO ESTERIL LATEX DESCARPACK TAMANHO G | LUVA NAO ESTERIL LATEX DESCARPACK TAMANHO G | CLINICA MEDICA | MATERIAL DE CONSUMO | LUVA NAO ESTERIL | UN | 01.057.428/0001-33 | DESCARPACK DESCARTAVEIS DO BRASIL LTDA | 20 |  |  | Material de consumo hospitalar | TNUMM | 01/04/2022 | 0000176220 | KIT LUVA LATEX P/PROTECAO/SEGURANCA N/CIRURGICA INDIVIDUALIZADA PACK TAM.GRD.(10PARES)
1902962365 | 10150470454 | GC1529010 | 01/04/2022 |  |  | 0,4800 |  | TAMPA PROTETORA LUER LOCK SLIP WILTEX GC1529010 | TAMPA PROTETORA LUER LOCK SLIP WILTEX GC1529010 | CLINICA MEDICA | MATERIAL DE CONSUMO | TAMPA OCLUSORA | UN | 61.418.042/0001-31 | CIRURGICA FERNANDES - COMERCIO DE MATERIAIS CIRURGICOS E HOSPITALARES - SOCIEDADE LIMITADA | 20 |  |  | Material de consumo hospitalar | TNUMM | 01/04/2022 | 0000271498 | TAMPA OCLUSORA LUER LOCK/SLIP MACHO/FEMEA WILTEX
1902962373 | 80495510009 | TAMANHO 8,5 | 01/04/2022 |  |  | 2,6280 |  | LUVA CIRURGICA LATEX COM PO ESTERIL TAMANHO 8,5 | LUVA CIRURGICA LATEX COM PO ESTERIL TAMANHO 8,5 | CLINICA MEDICA | MATERIAL DE CONSUMO | LUVA ESTERIL | PAR | 10.268.780/0001-09 | MEDIX BRASIL PRODUTOS HOSPITALARES ODONTOLOGICOS LTDA | 20 |  |  | Material de consumo hospitalar | TNUMM | 01/04/2022 | 0000286189 | LUVA CIRURGICA LATEX EST.C/PO TAM.8,5(PAR)
1902962381 | 80171530088 | 52FTEAS | 01/04/2022 |  |  | 38,6280 |  | FIXADOR DE TUBO ENDOTRAQUEAL ADULTO SLIM TRACH FIX NEWMED 52FTEAS | FIXADOR DE TUBO ENDOTRAQUEAL ADULTO SLIM TRACH FIX NEWMED 52FTEAS | DERMATOLOGIA | MATERIAL DE CONSUMO | FIXADOR DE TUBO/CATETER | UN | 05.416.754/0001-40 | MAKE LINE COMERCIAL LTDA ME | 20 |  |  | Material de consumo hospitalar | TNUMM | 01/04/2022 | 0000299194 | FIXADOR P/TUBO ENDOTRAQUEAL SLIM ADU
1902962403 | 8003400073 | 25X28CM | 01/04/2022 |  |  | 2,5200 |  | COMPRESSA CAMPO OPERATORIO ESTERIL EUROPA 25X28CM | COMPRESSA CAMPO OPERATORIO ESTERIL EUROPA 25X28CM | CIRURGIA GERAL | MATERIAL DE CONSUMO | COMPRESSA | PC | 02.881.877/0001-64 | POLAR FIX INDUSTRIA E COMERCIO DE PRODUTOS HOSPITALARES LTDA | 20 |  |  | Material de consumo hospitalar | TNUMM | 01/04/2022 | 0000312584 | COMPRESSA CAMPO OPERATORIO EUROPA 25X28CM C/RX EST.PRE-LAVADO C/DUPLA EMB.05UNID.
1902962411 | 10150470500 | LB141214 | 01/04/2022 |  |  | 4,2000 |  | CATETER NASAL OXIGENIO TIPO OCULOS ADULTO FOYOMED 1,40M LB141214 | CATETER NASAL OXIGENIO TIPO OCULOS ADULTO FOYOMED 1,40M LB141214 | CLINICA MEDICA | MATERIAL DE CONSUMO | CATETER NASAL | UN | 61.418.042/0001-31 | CIRURGICA FERNANDES - COMERCIO DE MATERIAIS CIRURGICOS E HOSPITALARES - SOCIEDADE LIMITADA | 20 |  |  | Material de consumo hospitalar | TNUMM | 01/04/2022 | 0000292276 | CATETER NASAL P/OXIGENIO TP.OCULOS ADU.EXT.1,40MT FOYOMED
1902962420 | 80284930359 | CTG1 270R | 01/04/2022 |  |  | 19,8101 |  | TAMPA PROTETORA COM ALCOOL CUROS CTG1-270R | TAMPA PROTETORA COM ALCOOL CUROS CTG1-270R | CLINICA MEDICA | MATERIAL DE CONSUMO | TAMPA OCLUSORA | UN | 45.985.371/0001-08 | 3M DO BRASIL LTDA | 20 |  |  | Material de consumo hospitalar | TNUMM | 01/04/2022 | 0000285567 | TAMPA PROTETORA C/ALCOOL TEGO CUROS 270UNID.
1902962438 | 81418620001 | PT017700 | 01/04/2022 |  |  | 0,4800 |  | SERINGA HIPODERMICA DESC SEM AGULHA BICO LOCK 20ML PT017700 | SERINGA HIPODERMICA DESC SEM AGULHA BICO LOCK 20ML PT017700 | CLINICA MEDICA | MATERIAL DE CONSUMO | SERINGA | UN | 00.413.925/0001-64 | COLBRAS INDUSTRIA E COMERCIO LTDA | 20 |  |  | Material de consumo hospitalar | TNUMM | 01/04/2022 | 0000305826 | SERINGA 20ML BICO LOCK S/AG.DESC
1902962446 | ISENTO | 413500 | 01/04/2022 |  |  | 5,9520 |  | LENCO SENSICARE REMOVEDOR ADESIVO C/ 30UN BR10279 413500 | LENCO SENSICARE REMOVEDOR ADESIVO C/ 30UN BR10279 413500 | CLINICA MEDICA | MATERIAL DE CONSUMO | ACESSORIO DE OSTOMIA | UN | 10.205.073/0001-73 | CONVATEC SPAIN HOLDINGS SL | 20 |  |  | Material de consumo hospitalar | TNUMM | 01/04/2022 | 0000253519 | LENCO SENSICARE REMOVEDOR 30UND. BR10279
1902962454 | 10410130025 | SB-328 | 01/04/2022 |  |  | 0,3558 |  | LANCETA II BIOLAND 28G SB-328 | LANCETA II BIOLAND 28G SB-328 | CLINICA MEDICA | MATERIAL DE CONSUMO | LANCETA | UN | 78.515.210/0001-00 | CONTROLLER COMERCIO E SERVICOS LTDA | 20 |  |  | Material de consumo hospitalar | TNUMM | 01/04/2022 | 0000327954 | AUTO LANCETA II BIOLAND 28G 100UNID
1902962462 | 10271210001 | CALIBRE 3 AMARELA | 01/04/2022 |  |  | 0,0066 |  | MALHA TUBULAR 03X25M SURGIFIX POLI AMARELA | MALHA TUBULAR 03X25M SURGIFIX POLI AMARELA | DERMATOLOGIA | MATERIAL DE CONSUMO | MALHA TUBULAR | CM | 64.058.100/0001-51 | KORS DO BRASIL | 20 |  |  | Material de consumo hospitalar | TNUMM | 01/04/2022 | 0000146822 | CURATIVO BANDAGEM TUB.ELAST.SURGIFIX CALIBRE 3 REPOUSO MIN.7,11MT/ESTIC.25MT TARJA AMARELA
1902962470 | 10178010266 | 6576-X | 01/04/2022 |  |  | 72,0000 |  | KIT HIGIENE SUCCAO ORAL CARE 6576-X | KIT HIGIENE SUCCAO ORAL CARE 6576-X | CLINICA MEDICA | MATERIAL DE CONSUMO | HIGIENE PESSOAL | KIT | 43.894.609/0001-64 | POLITEC IMPORTACAO E COMERCIO LTDA | 20 |  |  | Material de consumo hospitalar | TNUMM | 01/04/2022 | 0000150581 | KIT P/HIGIENE ORAL C/SUCCAO SAGE
1902962489 | 10448330043 | FT-066 | 01/04/2022 |  |  | 7,0800 |  | FRASCO CULTURA ESTERIL TAMPA VERMELHA 80ML FT-066 | FRASCO CULTURA ESTERIL TAMPA VERMELHA 80ML FT-066 | CLINICA MEDICA | MATERIAL DE CONSUMO | COLETOR DE FLUIDOS | UN | 00.678.593/0001-40 | STERIFARMA PRODUTOS CIRURGICOS LTDA ME | 20 |  |  | Material de consumo hospitalar | TNUMM | 01/04/2022 | 0000150376 | FRASCO CULTURA TAMPA VERMELHA 80ML EST.
1902962497 | 80145110244 | 7751907 | 01/04/2022 |  |  | 15,6000 |  | EQUIPO ENTERAL AMIKA EASYBAG UNIVERSAL 2500MM 7751907 | EQUIPO ENTERAL AMIKA EASYBAG UNIVERSAL 2500MM 7751907 | CLINICA MEDICA | MATERIAL DE CONSUMO | EQUIPO | UN | 49.324.221/0001-04 | FRESENIUS KABI BRASIL LTDA | 20 |  |  | Material de consumo hospitalar | TNUMM | 01/04/2022 | NAO POSSUI SIMPRO | NAO POSSUI SIMPRO
1902962500 | 10379860122 | 2,5CMX9,0M | 01/04/2022 |  |  | 0,0014 |  | ESPARADRAPO MICROPOROSO BRANCO 2,5CMX9,0M | ESPARADRAPO MICROPOROSO BRANCO 2,5CMX9,0M | CLINICA MEDICA | MATERIAL DE CONSUMO | ESPARADRAPOS E FITAS ADESIVAS | CM | 48.740.849/0001-28 | CRAL ARTIGOS PARA LABORATORIO LTDA | 20 |  |  | Material de consumo hospitalar | TNUMM | 01/04/2022 | 0000259125 | ESPARADRAPO MICROPOROSO BRANCO 02,5CMX0,9MT
1902962519 | 10330660041 | PADRAO | 01/04/2022 |  |  | 0,2666 |  | SAPATILHAS PROPE DESCARTAVEIS II BRANCA PADRAO | SAPATILHAS PROPE DESCARTAVEIS II BRANCA PADRAO | CLINICA MEDICA | MATERIAL DE CONSUMO | VESTIMENTA HOSPITALAR | UN | 01.057.428/0001-33 | DESCARPACK DESCARTAVEIS DO BRASIL LTDA | 20 |  |  | Material de consumo hospitalar | TNUMM | 01/04/2022 | 0000252047 | PRO-PE DESC.TNT BRANCA 200UNID.
1902962527 | 10326409034 | 9800 | 01/04/2022 |  |  | 136,8000 |  | FIXADOR TUBO ENDOTRAQUEAL ANCHOR FAST GUARD 9800 | FIXADOR TUBO ENDOTRAQUEAL ANCHOR FAST GUARD 9800 | CLINICA MEDICA | MATERIAL DE CONSUMO | FIXADOR DE TUBO/CATETER | UN | 00.938.703/0001-65 | HOLLISTER DO BRASIL LTDA | 20 |  |  | Material de consumo hospitalar | TNUMM | 01/04/2022 | 0000259004 | FIXADOR P/TUBO ENDOTRAQUEAL ORAL ANCHOR FAST GUARD 5-12MM
1902962535 | 80163570007 | 10602030 | 01/04/2022 |  |  | 1,7544 |  | EXTENSOR CATETER DE OXIGENIO VACUO 200CM 10602030 | EXTENSOR CATETER DE OXIGENIO VACUO 200CM 10602030 | CLINICA MEDICA | MATERIAL DE CONSUMO | EXTENSOR | UN | 05.150.338/0001-43 | MEDSONDA IND E COM DE PRODUTOS HOSPITALARES DESCARTAVEIS LTDA | 20 |  |  | Material de consumo hospitalar | TNUMM | 01/04/2022 | NAO POSSUI SIMPRO | NAO POSSUI SIMPRO
1902962543 | 10390410016 | SMART PLUS E Y NS | 01/04/2022 |  |  | 23,4120 |  | EQUIPO BOMBA DE INFUSAO SMART PLUS E Y NS | EQUIPO BOMBA DE INFUSAO SMART PLUS E Y NS | CLINICA MEDICA | MATERIAL DE CONSUMO | EQUIPO | UN | 02.357.251/0001-53 | LIFEMED INDUSTRIAL DE EQUIPAMENTOS E ARTIGOS MEDICOS E HOSPITALARES S.A | 20 |  |  | Material de consumo hospitalar | TNUMM | 01/04/2022 | 0000310111 | EQUIPO P/BOMBA INFUSAO SMART PLUS Y C/PTA.CRUZ
1902962551 | 10342600079 | 003-40 | 01/04/2022 |  |  | 134,4000 |  | SISTEMA AEROSOLTERAPIA AQUAPAK 003-40 | SISTEMA AEROSOLTERAPIA AQUAPAK 003-40 | CLINICA MEDICA | MATERIAL DE CONSUMO | ACESSORIO DE VENTILACAO | CONJ | 00.142.916/0001-86 | COMERCIAL NACIONAL DE PRODUTOS HOSPITALARES LTDA | 20 |  |  | Material de consumo hospitalar | TNUMM | 01/04/2022 | NAO POSSUI SIMPRO | NAO POSSUI SIMPRO
1902962560 | 8003400061 | 7,5X7,5CM | 01/04/2022 |  |  | 1,1040 |  | COMPRESSA CIRURGICA NAO ESTERIL COM FILAMENTO RADIOPACO NON WOVEN 7,5X7,5CM | COMPRESSA CIRURGICA NAO ESTERIL COM FILAMENTO RADIOPACO NON WOVEN 7,5X7,5CM | CLINICA MEDICA | MATERIAL DE CONSUMO | COMPRESSA | PC | 02.881.877/0001-64 | POLAR FIX INDUSTRIA E COMERCIO DE PRODUTOS HOSPITALARES LTDA | 20 |  |  | Material de consumo hospitalar | TNUMM | 01/04/2022 | 0000175906 | COMPRESSA CIRURGICA 7,5X7,5CM C/RX N/EST.500UNID.NON WOVEN
1902962578 | 80102511444 | 077.0086 | 01/04/2022 |  |  | 84,0000 |  | BOLSA DE SUCCAO DESC LINERS MEDELA 2,5L 077.0086 | BOLSA DE SUCCAO DESC LINERS MEDELA 2,5L 077.0086 | CLINICA MEDICA | MATERIAL DE CONSUMO | COLETOR DE FLUIDOS | UN | 04.718.143/0001-94 | VR MEDICAL IMPORTADORA E DISTRIBUIDORA DE PRODUTOS MEDICOS LTDA | 20 |  |  | Material de consumo hospitalar | TNUMM | 01/04/2022 | 0000164007 | BOLSA P/SUCCAO 2,5L DESC.
1902962586 | 10224000052 | 72381-00001-04 | 01/04/2022 |  |  | 4,5960 |  | CURATIVO TRANSPARENTE LEUKOMED T 8,0X10CM 72381-00001-04 | CURATIVO TRANSPARENTE LEUKOMED T 8,0X10CM 72381-00001-04 | DERMATOLOGIA | MATERIAL DE CONSUMO | CURATIVO | UN | 54.858.014/0001-70 | ESSITY SOLUCOES MEDICAS DO BRASIL COMERCIO E DISTRIBUICAO LTDA | 20 |  |  | Material de consumo hospitalar | TNUMM | 01/04/2022 | 0000271299 | CURATIVO EST.LEUJOMED T 8,0X10,0CM
1902962721 | 8003400068 | F08378 | 01/04/2022 |  |  | 0,5077 |  | ATADURA CREPOM POLAR FIX 13 FIOS 8CMX1,8M F08378 C/ 12RL | ATADURA CREPOM POLAR FIX 13 FIOS 8CMX1,8M F08378 C/ 12RL | CIRURGIA GERAL | MATERIAL DE CONSUMO | ATADURA | RL | 68.364.835/0001-64 | POLAR FIX MATERIAL HOSPITALAR LTDA | 20 |  |  | Material de consumo hospitalar | TNUMM | 01/04/2022 | 0000263871 | ATADURA CREPOM EUROPA 08CMX1,8MT 12UNID.
1902962730 | 8003400068 | F08384 | 01/04/2022 |  |  | 1,8216 |  | ATADURA CREPOM POLAR FIX 13 FIOS 30CMX1,8M F08384 C/ 12RL | ATADURA CREPOM POLAR FIX 13 FIOS 30CMX1,8M F08384 C/ 12RL | CIRURGIA GERAL | MATERIAL DE CONSUMO | ATADURA | RL | 68.364.835/0001-64 | POLAR FIX MATERIAL HOSPITALAR LTDA | 20 |  |  | Material de consumo hospitalar | TNUMM | 01/04/2022 | 0000263877 | ATADURA CREPOM EUROPA 30CMX1,8MT 12UNID.
1902962853 | 80286000041 | 6.6.0320-11 | 01/04/2022 |  |  | 1,3800 |  | EQUIPO NUTRICAO ENTERAL FLEXIVEL ROLDANA ESCALONADO 6.6.0320-11 | EQUIPO NUTRICAO ENTERAL FLEXIVEL ROLDANA ESCALONADO 6.6.0320-11 | CLINICA MEDICA | MATERIAL DE CONSUMO | EQUIPO | UN | 06.143.681/0001-23 | BIOSANI INDUSTRIA E COMERCIO DE PRODUTOS MEDICOS E ODONTOLOGICOS LTDA | 20 |  |  | Material de consumo hospitalar | TNUMM | 01/04/2022 | NAO POSSUI SIMPRO | NAO POSSUI SIMPRO
1902962861 | 10216830034 | HD-03500 | 01/04/2022 |  |  | 919,2000 |  | TORNEIRA 03 VIAS 500PSI ON AZUL HD-03500 | TORNEIRA 03 VIAS 500PSI ON AZUL HD-03500 | CLINICA MEDICA | MATERIAL DE CONSUMO | TORNEIRINHA | UN | 68.867.522/0001-29 | GABMED PRODUTOS ESPECIFICOS LTDA | 20 |  |  | Material de consumo hospitalar | TNUMM | 01/04/2022 | 0000116211 | DISTRIBUIDOR 3TORNEIRAS 500PSI ON
1902962870 | 10178010221 | 017050-05.01.057 | 01/04/2022 |  |  | 12,2400 |  | BANDAGEM CAREFIX HEAD GRANDE MARROM 45-55CM 017050-05.01.057 | BANDAGEM CAREFIX HEAD GRANDE MARROM 45-55CM 017050-05.01.057 | CLINICA MEDICA | MATERIAL DE CONSUMO | BANDAGEM | UN | 43.894.609/0001-64 | POLITEC IMPORTACAO E COMERCIO LTDA | 20 |  |  | Material de consumo hospitalar | TNUMM | 01/04/2022 | 0000179022 | REDE FIXACAO ELASTICA CAREFIX P/CURATIVOS CABECA TAM.GRD.10UNID.
1902962888 | 80047300760 | 3756 | 01/04/2022 |  |  | 0,0000 |  | SENSOR OXIMETRO ADULTO O3 3756 | SENSOR OXIMETRO ADULTO O3 3756 | CLINICA MEDICA | MATERIAL DE CONSUMO | SENSOR DE OXIMETRIA | UN | 03.580.620/0001-35 | MEDSTAR IMPORTACAO E EXPORTACAO EIRELI | 0 |  |  | Material de consumo hospitalar | TNUMM | 01/04/2022 | EM ANALISE | EM ANALISE
1902962900 | 80153480098 | 9737 | 01/04/2022 |  |  | 3,5680 |  | OFTANE SOLUCAO OFTALMOLOGICA 15ML 9737 | OFTANE SOLUCAO OFTALMOLOGICA 15ML 9737 | CLINICA MEDICA | MATERIAL DE CONSUMO | SOLUCAO OFTALMOLOGICA | ML | 56.994.502/0001-30 | NOVARTIS BIOCIENCIAS S.A | 20 |  |  | Material de consumo hospitalar | TNUMM | 01/04/2022 | 0000119434 | OFTANE 15ML
1902962918 | 80153480098 | 9767 | 01/04/2022 |  |  | 3,6252 |  | OFTANE SOLUCAO OFTALMOLOGICA 10ML 9767 | OFTANE SOLUCAO OFTALMOLOGICA 10ML 9767 | CLINICA MEDICA | MATERIAL DE CONSUMO | SOLUCAO OFTALMOLOGICA | ML | 56.994.502/0001-30 | NOVARTIS BIOCIENCIAS S.A | 20 |  |  | Material de consumo hospitalar | TNUMM | 01/04/2022 | 0000133667 | OFTANE 10ML
1902963035 | 80463910068 | EFC101021 | 01/04/2022 |  |  | 4,7880 |  | EQUIPO ENTERAL ENFITCARE 01 VIA PONTEIRA GRADUADA EFC101021 | EQUIPO ENTERAL ENFITCARE 01 VIA PONTEIRA GRADUADA EFC101021 | CLINICA MEDICA | MATERIAL DE CONSUMO | EQUIPO | UN | 08.474.646/0001-12 | FORTECARE INDUSTRIA DE PRODUTOS MEDICOS EIRELI | 20 |  |  | Material de consumo hospitalar | TNUMM | 01/04/2022 | 0000309491 | EQUIPO ENTERAL ENFITCARE C/PONTEIRA GRADUADA 1VIA
1902963043 | 81130109003 | 52-01-00-00 | 01/04/2022 |  |  | 60,0000 |  | FILTRO ASPIRADOR SUGMAX 52-01-00-00 | FILTRO ASPIRADOR SUGMAX 52-01-00-00 | ORTOPEDIA E TRAUMATOLOGIA | MATERIAL DE CONSUMO | FILTRO | UN | 20.137.275/0001-89 | VOLMED BRASIL EQUIPAMENTOS LTDA - ME | 20 |  |  | Material de consumo hospitalar | TNUMM | 01/04/2022 | NAO POSSUI SIMPRO | NAO POSSUI SIMPRO
1902963051 | 10356500068 | 88155 | 01/04/2022 |  |  | 35,1334 |  | FIO SUTURA RESOLON 5-0 AGULHA 16MM 3,8 CIRCULO POLIAMIDA 88155 | FIO SUTURA RESOLON 5-0 AGULHA 16MM 3,8 CIRCULO POLIAMIDA 88155 | CIRURGIA GERAL | MATERIAL DE CONSUMO | FIOS E FITAS CIRURGICOS | UN | 01.209.413/0001-43 | WELFARE IMP. DE PROD. MEDICO-ODONTOLOGICOS LTDA | 20 |  |  | Material de consumo hospitalar | TNUMM | 01/04/2022 | NAO POSSUI SIMPRO | NAO POSSUI SIMPRO
1902963205 | 10150470307 | MD15 | 01/04/2022 |  |  | 21,8160 |  | DISPOSITIVO CIRCUNCISAO LIVRE LATEX 15MM MD15 | DISPOSITIVO CIRCUNCISAO LIVRE LATEX 15MM MD15 | CIRURGIA GERAL | MATERIAL DE CONSUMO | DISPOSITIVO DE CIRCUNCISAO | UN | 61.418.042/0001-31 | CIRURGICA FERNANDES - COMERCIO DE MATERIAIS CIRURGICOS E HOSPITALARES - SOCIEDADE LIMITADA | 20 |  |  | Material de consumo hospitalar | TNUMM | 01/04/2022 | 0000240241 | DISPOSITIVO P/CIRCUNCISAO 15MM MEDISON
1902963221 | 81162290001 | HT02-C | 01/04/2022 |  |  | 0,0000 |  | ACESSORIO ANATOMICO FACE LIGACAO HILOTERM CLINIC HT02-C | ACESSORIO ANATOMICO FACE LIGACAO HILOTERM CLINIC HT02-C | CIRURGIA CRANIO-MAXILO-FACIAL | MATERIAL DE CONSUMO | MANTA TERMICA | UN | 03.487.883/0001-02 | VETOR COMERCIO INTERNACIONAL LTDA | 0 |  |  | Material de consumo hospitalar | TNUMM | 01/04/2022 | NAO POSSUI SIMPRO | NAO POSSUI SIMPRO
1902963230 | 80518310029 | 0323301 | 01/04/2022 |  |  | 3,0782 |  | SERINGA DESC SEM AGULHA NE IV BICO CATETER 60ML 0323301 | SERINGA DESC SEM AGULHA NE IV BICO CATETER 60ML 0323301 | CLINICA MEDICA | MATERIAL DE CONSUMO | SERINGA | UN | 01.057.428/0001-33 | DESCARPACK DESCARTAVEIS DO BRASIL LTDA | 20 |  |  | Material de consumo hospitalar | TNUMM | 01/04/2022 | 0000252048 | SERINGA 60ML BICO CATETER
1902963264 | 10369460222 | 680 | 01/04/2022 |  |  | 0,4200 | SUSPENSA TEMPORARIAMENTE A COMERCIALIZACAO 25/01/22 | LAMINA BISTURI SOLIDOR DESC 11 680 | LAMINA BISTURI SOLIDOR DESC 11 680 | CIRURGIA GERAL | MATERIAL DE CONSUMO | LAMINA DE BISTURI | UN | 01.005.728/0001-79 | LABOR IMPORT COMERCIAL IMPORTADORA E EXPORTADORA LTDA | 20 |  |  | Material de consumo hospitalar | TNUMM | 01/04/2022 | 0000321330 | LAMINA BISTURI SOLIDOR NR.11 100UNID.DESC.
1902963302 | 10150470403 | GC1908B06 | 01/04/2022 |  |  | 1,9200 |  | SONDA NASOGASTRICA LONGA GOODCOME VERDE CLARA 06FR GC1908B06 | SONDA NASOGASTRICA LONGA GOODCOME VERDE CLARA 06FR GC1908B06 | CIRURGIA GERAL | MATERIAL DE CONSUMO | SONDA GASTRICA | UN | 61.418.042/0001-31 | CIRURGICA FERNANDES - COMERCIO DE MATERIAIS CIRURGICOS E HOSPITALARES - SOCIEDADE LIMITADA | 20 |  |  | Material de consumo hospitalar | TNUMM | 01/04/2022 | 0000257663 | SONDA ESTOMACAL LONGA 06FR GOODCOME
1902963485 | 80495510052 | AMARELO 24G | 01/04/2022 |  |  | 1,1280 |  | CATETER INTRAVENOSO AMARELO 24G 19MM | CATETER INTRAVENOSO AMARELO 24GAX19MM | CLINICA MEDICA | MATERIAL DE CONSUMO | CATETER VENOSO PERIFERICO | UN | 10.268.780/0001-09 | MEDIX BRASIL PRODUTOS HOSPITALARES ODONTOLOGICOS LTDA | 20 |  |  | Material de consumo hospitalar | TNUMM | 01/04/2022 | NAO POSSUI SIMPRO | NAO POSSUI SIMPRO
1902963493 | 80495510052 | ROSA 20G | 01/04/2022 |  |  | 1,1280 |  | CATETER INTRAVENOSO ROSA 20G 32MM | CATETER INTRAVENOSO ROSA 20GAX32MM | CLINICA MEDICA | MATERIAL DE CONSUMO | CATETER VENOSO PERIFERICO | UN | 10.268.780/0001-09 | MEDIX BRASIL PRODUTOS HOSPITALARES ODONTOLOGICOS LTDA | 20 |  |  | Material de consumo hospitalar | TNUMM | 01/04/2022 | NAO POSSUI SIMPRO | NAO POSSUI SIMPRO
1902963507 | 80495510052 | VERDE 18G | 01/04/2022 |  |  | 1,1280 |  | CATETER INTRAVENOSO VERDE 18G 45MM | CATETER INTRAVENOSO VERDE 18GAX45MM | CLINICA MEDICA | MATERIAL DE CONSUMO | CATETER VENOSO PERIFERICO | UN | 10.268.780/0001-09 | MEDIX BRASIL PRODUTOS HOSPITALARES ODONTOLOGICOS LTDA | 20 |  |  | Material de consumo hospitalar | TNUMM | 01/04/2022 | NAO POSSUI SIMPRO | NAO POSSUI SIMPRO
1902963515 | 81158510007 | 1002.12 | 01/04/2022 |  |  | 225,1080 |  | SISTEMA CPAP NASAL BLENTA 12FR 1002.12 | SISTEMA CPAP NASAL BLENTA 12FR 1002.12 | CLINICA MEDICA | MATERIAL DE CONSUMO | ACESSORIO PARA CPAP/BIPAP | UN | 18.747.319/0001-40 | TOTAL MEDICAL BRASIL INDUSTRIA E COMERCIO DE PRODUTOS MEDICO-HOSPITALARES LTDA | 20 |  |  | Material de consumo hospitalar | TNUMM | 01/04/2022 | 0000272178 | SISTEMA CPAP 12FR
1902963523 | 80495510064 | NATURAL 7,0 | 01/04/2022 |  |  | 2,6280 |  | LUVA CIRURGICA DESC PO ESTERIL NATURAL 7,0 | LUVA CIRURGICA DESC PO ESTERIL NATURAL 7,0 | CLINICA MEDICA | MATERIAL DE CONSUMO | LUVA ESTERIL | PAR | 10.268.780/0001-09 | MEDIX BRASIL PRODUTOS HOSPITALARES ODONTOLOGICOS LTDA | 20 |  |  | Material de consumo hospitalar | TNUMM | 01/04/2022 | NAO POSSUI SIMPRO | NAO POSSUI SIMPRO
1902964155 | 10342310049 | 6,4MM | 01/04/2022 |  |  | 22,6560 |  | DRENO SUCCAO DRENOFLEX 6,4MM | DRENO SUCCAO DRENOFLEX 6,4MM | CIRURGIA GERAL | MATERIAL DE CONSUMO | DRENO | UN | 00.947.389/0001-87 | FLEXOR INDUSTRIAL E COMERCIAL LTDA - EPP | 20 |  |  | Material de consumo hospitalar | TNUMM | 01/04/2022 | NAO POSSUI SIMPRO | NAO POSSUI SIMPRO
1902964163 | 10234400277 | B20217 | 01/04/2022 |  |  | 11,0640 |  | CAMPO CIRURGICO III MESA INSTRUMENTAL REFORCADO IMPERMEAVEL 229X112CM B20217 | CAMPO CIRURGICO III MESA INSTRUMENTAL REFORCADO IMPERMEAVEL 229X112CM B20217 | CIRURGIA GERAL | MATERIAL DE CONSUMO | CAMPO CIRURGICO | UN | 40.175.705/0001-64 | CEI COMERCIO EXPORTACAO IMPORTACAO DE MATERIAL MEDICO LTDA | 20 |  |  | Material de consumo hospitalar | TNUMM | 01/04/2022 | 0000323100 | CAMPO CIRURGICO P/MESA INSTRUMENTAL IMPERMEAVEL REFORCADO CGH ACTICONTROL BASIC 229X112CM
1902964198 | 80136990556 | 4085450 | 01/04/2022 |  |  | 6,9600 |  | TORNEIRA DISCOFIX-3 03 VIAS C/ TUBO EXTENSAO 4085450 | TORNEIRA DISCOFIX-3 03 VIAS C/ TUBO EXTENSAO 4085450 | CLINICA MEDICA | MATERIAL DE CONSUMO | TORNEIRINHA | UN | 31.673.254/0001-02 | LABORATORIOS B. BRAUN S/A | 20 |  |  | Material de consumo hospitalar | TNUMM | 01/04/2022 | 0000263694 | TORNEIRINHA 3VIAS DESC.LL P/SOL.DISCOFIX-3 SUPORTE QUINTUPLO
1902964252 | 80722800013 | A10 | 01/04/2022 |  |  | 10,0320 |  | PLACA ELETROCIRURGICA BLUEPAD BI-PARTIDA ADULTA A10 | PLACA ELETROCIRURGICA BLUEPAD BI-PARTIDA ADULTA A10 | NEUROCIRURGIA+NEUROFISIOLOGIA CLINICA+NEUROLOGIA+NEUROLOGIA PEDIATRICA+NEURORRADIOLOGIA | MATERIAL DE CONSUMO | PLACA DE CAUTERIO | UN | 07.295.190/0001-60 | DBI - COMERCIO E IMPORTACAO LTDA | 20 |  |  | Material de consumo hospitalar | TNUMM | 01/04/2022 | 0000314727 | PLACA ELETROCIRURGICA BLUEPAD ADU.BI-PARTIDA
1902964325 | 80245210250 | 0001-974 | 01/04/2022 |  |  | 41,8920 |  | SONDA GASTRICA ESPECIAL FOUCHET 32 0001-974 | SONDA GASTRICA ESPECIAL FOUCHET 32 0001-974 | GASTROENTEROLOGIA+GASTROENTEROLOGIA PEDIATRICA | MATERIAL DE CONSUMO | SONDA GASTRICA | UN | 82.641.325/0001-18 | CREMER S/A | 20 |  |  | Material de consumo hospitalar | TNUMM | 01/04/2022 | NAO POSSUI SIMPRO | NAO POSSUI SIMPRO
1902967049 | 10234400277 | B20749 | 01/04/2022 |  |  | 116,0160 |  | CAMPO ANGIOGRAFIA FEMORAL EXTRAGRANDE 343X220CM B20749 | CAMPO ANGIOGRAFIA FEMORAL EXTRAGRANDE 343X220CM B20749 | CIRURGIA GERAL | MATERIAL DE CONSUMO | CAMPO CIRURGICO | UN | 40.175.705/0001-64 | CEI COMERCIO EXPORTACAO IMPORTACAO DE MATERIAL MEDICO LTDA | 20 |  |  | Material de consumo hospitalar | TNUMM | 01/04/2022 | 0000323108 | KIT CGH ACTICONTROL PREMIUM CAMPOS CIRURGICOS III 20749 CEI
1902967057 | 10430310169 | 16911 | 01/04/2022 |  |  | 53,0160 |  | PLACA ADESIVA BOLSA ESTOMIA SENSURA MIO CONVEXO LIGHT 02 PECAS COM SUPORTE CINTO 50X15X30MM 16911 C/ 05UN | PLACA ADESIVA BOLSA ESTOMIA SENSURA MIO CONVEXO LIGHT 02 PECAS COM SUPORTE CINTO 50X15X30MM 16911 C/ 05UN | CIRURGIA DO APARELHO DIGESTIVO+CLINICA MEDICA | MATERIAL DE CONSUMO | PLACA DE OSTOMIA | UN | 02.794.555/0003-40 | COLOPLAST DO BRASIL LTDA | 20 |  |  | Material de consumo hospitalar | TNUMM | 01/04/2022 | 0000324008 | PLACA P/BOLSA ESTOMIA SENSURA MIO CONVEX LIGHT FLANGE 50MM RECORTE 15-30
1902967065 | 10430310171 | 11442 | 01/04/2022 |  |  | 22,8320 |  | BOLSA SENSURA MIO CLICK CINZA NEUTRO DRENAVEL 02 PECAS MIDI 50MM 11442 | BOLSA SENSURA MIO CLICK CINZA NEUTRO DRENAVEL 02 PECAS MIDI 50MM 11442 | CIRURGIA DO APARELHO DIGESTIVO+CLINICA MEDICA | MATERIAL DE CONSUMO | BOLSA COLETORA | UN | 02.794.555/0003-40 | COLOPLAST DO BRASIL LTDA | 20 |  |  | Material de consumo hospitalar | TNUMM | 01/04/2022 | 0000324061 | BOLSA P/ESTOMIA SENSURA MIO 2PCS DRENAVEL CINZA C/FILTRO CIRC.ARO 50MM
1902967073 | 81668620001 | BPTP1240 | 01/04/2022 |  |  | 192,0000 |  | COMPRESSA NEUROCIRURGICA CONFIANZZA 12,5X4,0MM BPTP1240 | COMPRESSA NEUROCIRURGICA CONFIANZZA 12,5X4,0MM BPTP1240 | CLINICA MEDICA | MATERIAL DE CONSUMO | COMPRESSA NEUROCIRURGICA | PC | 29.335.194/0001-68 | TKS MEDICAL IMPORTACAO E EXPORTACAO LTDA | 20 |  |  | Material de consumo hospitalar | TNUMM | 01/04/2022 | 0000312760 | COMPRESSA NEUROCIRURGICA CONFIANZZA THINPAD 12,5X40MM 10UNID.EST.
1902967081 | 80136990948 | 4251622-01 | 01/04/2022 |  |  | 5,1600 |  | CATETER INTRAVASCULAR DISPOSITIVO SEGURANCA INTROCAN SAFETY DEEP ACCESS 22G 0,9X64MM 4251622-01 | CATETER INTRAVASCULAR DISPOSITIVO SEGURANCA INTROCAN SAFETY DEEP ACCESS 22G 0,9X64MM 4251622-01 | CLINICA MEDICA | MATERIAL DE CONSUMO | CATETER VENOSO PERIFERICO | UN | 31.673.254/0001-02 | LABORATORIOS B. BRAUN S/A | 20 |  |  | Material de consumo hospitalar | TNUMM | 01/04/2022 | 0000318206 | CATETER INTRAVENOSO C/SIST.SEG.FECHADO INTROCAN SAFETY DEEP ACCESS PUR 22GAX64MM
1902967332 | 10234400259 | B11914 | 01/04/2022 |  |  | 134,5560 |  | KIT CESARIA COM BOLSA I ACTICONTROL BASIC B11914 | KIT CESARIA COM BOLSA I ACTICONTROL BASIC B11914 | CIRURGIA GERAL | MATERIAL DE CONSUMO | CAMPO CIRURGICO | KIT | 40.175.705/0001-64 | CEI COMERCIO EXPORTACAO IMPORTACAO DE MATERIAL MEDICO LTDA | 20 |  |  | Material de consumo hospitalar | TNUMM | 01/04/2022 | 0000323129 | KIT CAMPO CIRURGICO CESAREA C/BOLSA I CGH ACTICONTROL BASIC
1902967340 | 10234400260 | B11913 | 01/04/2022 |  |  | 91,2720 |  | KIT LITOTOMIA OBSTETRICIA COM BOLSA I ACTICONTROL BASIC B11913 | KIT LITOTOMIA OBSTETRICIA COM BOLSA I ACTICONTROL BASIC B11913 | CIRURGIA GERAL | MATERIAL DE CONSUMO | CAMPO CIRURGICO | KIT | 40.175.705/0001-64 | CEI COMERCIO EXPORTACAO IMPORTACAO DE MATERIAL MEDICO LTDA | 20 |  |  | Material de consumo hospitalar | TNUMM | 01/04/2022 | 0000323128 | KIT CAMPO CIRURGICO LITOTOMIA/OBSTETRICIA C/BOLSA I CGH ACTICONTROL BASIC
1902967405 | 80166330027 | 1,5MM | 01/04/2022 |  |  | 19,8000 |  | AGULHA CROCHE ESTERIL PONTA 1,5MM | AGULHA CROCHE ESTERIL PONTA 1,5MM | CIRURGIA GERAL | MATERIAL DE CONSUMO | ACESSORIOS DESCARTAVEIS | UN | 05.150.878/0001-27 | HEALTH QUALITY INDUSTRIA E COMERCIO LTDA ME | 20 |  |  | Material de consumo hospitalar | TNUMM | 01/04/2022 | EM ANALISE | EM ANALISE
1902967413 | 80166330027 | 1,25MM | 01/04/2022 |  |  | 19,8000 |  | AGULHA CROCHE ESTERIL PONTA 1,25MM | AGULHA CROCHE ESTERIL PONTA 1,25MM | CIRURGIA GERAL | MATERIAL DE CONSUMO | ACESSORIOS DESCARTAVEIS | UN | 05.150.878/0001-27 | HEALTH QUALITY INDUSTRIA E COMERCIO LTDA ME | 20 |  |  | Material de consumo hospitalar | TNUMM | 01/04/2022 | EM ANALISE | EM ANALISE
1902967570 | 81130100037 | 41-01-05-00 | 01/04/2022 |  |  | 120,0000 |  | TAMPAO NASAL ESTERIL PADRAO SEM FIO 8,0X1,5X2,0MM 41-01-05-00 C/ 10UN | TAMPAO NASAL ESTERIL PADRAO SEM FIO 8,0X1,5X2,0MM 41-01-05-00 C/ 10UN | CLINICA MEDICA | MATERIAL DE CONSUMO | TAMPAO NASAL | UN | 20.137.275/0001-89 | VOLMED BRASIL EQUIPAMENTOS LTDA - ME | 20 |  |  | Material de consumo hospitalar | TNUMM | 01/04/2022 | NAO POSSUI SIMPRO | NAO POSSUI SIMPRO
1902967588 | 81130100037 | 41-01-06-00 | 01/04/2022 |  |  | 120,0000 |  | TAMPAO NASAL PADRAO COM FIO 8,0X1,5X2,0MM 41-01-06-00 C/ 10UN | TAMPAO NASAL PADRAO COM FIO 8,0X1,5X2,0MM 41-01-06-00 C/ 10UN | OTORRINOLARINGOLOGIA | MATERIAL DE CONSUMO | TAMPAO NASAL | UN | 20.137.275/0001-89 | VOLMED BRASIL EQUIPAMENTOS LTDA - ME | 20 |  |  | Material de consumo hospitalar | TNUMM | 01/04/2022 | NAO POSSUI SIMPRO | NAO POSSUI SIMPRO
1902967596 | 80133950103 | B00.78.084.50 | 01/04/2022 |  |  | 4,4400 |  | AGULHA FISTULA ARTERIO VENOSA DISPOSITIVO SEGURANCA B00.78.084.50 | AGULHA FISTULA ARTERIO VENOSA DISPOSITIVO SEGURANCA B00.78.084.50 | CLINICA MEDICA | MATERIAL DE CONSUMO | AGULHA DE FISTULA | UN | 01.440.590/0001-36 | FRESENIUS MEDICAL CARE LTDA | 20 |  |  | Material de consumo hospitalar | TNUMM | 01/04/2022 | 0000300969 | AGULHA FISTULA ARTERIO VENOSA 15GA C/DISPOSITIVO SEGURANCA TW BAIN 2UNID.
1902967600 | 80166330030 | 202051 | 01/04/2022 |  |  | 63,4800 |  | COMPRESSA NEUROCIRURGICA 1,9X1,9MM 202051 C/ 10UN | COMPRESSA NEUROCIRURGICA 1,9X1,9MM 202051 C/ 10UN | CLINICA MEDICA | MATERIAL DE CONSUMO | COMPRESSA NEUROCIRURGICA | PC | 05.150.878/0001-27 | HEALTH QUALITY INDUSTRIA E COMERCIO LTDA ME | 20 |  |  | Material de consumo hospitalar | TNUMM | 01/04/2022 | NAO POSSUI SIMPRO | NAO POSSUI SIMPRO
1902967618 | 80166330030 | 202014 | 01/04/2022 |  |  | 51,0252 |  | COMPRESSA CIRURGICA COM RX 1,3X2,5CM 202014 C/ 10UN | COMPRESSA CIRURGICA COM RX 1,3X2,5CM 202014 C/ 10UN | CIRURGIA GERAL | MATERIAL DE CONSUMO | COMPRESSA NEUROCIRURGICA | PC | 05.150.878/0001-27 | HEALTH QUALITY INDUSTRIA E COMERCIO LTDA ME | 20 |  |  | Material de consumo hospitalar | TNUMM | 01/04/2022 | NAO POSSUI SIMPRO | NAO POSSUI SIMPRO
1902967626 | 80166330030 | 202057 | 01/04/2022 |  |  | 81,6000 |  | COMPRESSA CIRURGICA COM RX 2,5X7,6CM 202057 C/ 10UN | COMPRESSA CIRURGICA COM RX 2,5X7,6CM 202057 C/ 10UN | CLINICA MEDICA | MATERIAL DE CONSUMO | COMPRESSA NEUROCIRURGICA | PC | 05.150.878/0001-27 | HEALTH QUALITY INDUSTRIA E COMERCIO LTDA ME | 20 |  |  | Material de consumo hospitalar | TNUMM | 01/04/2022 | NAO POSSUI SIMPRO | NAO POSSUI SIMPRO
1902967634 | 10390410086 | 10008024 | 01/04/2022 |  |  | 51,6000 |  | EQUIPO BOMBA INFUSAO TOUCH BURETA FOTO 10008024 C/ 150UN | EQUIPO BOMBA INFUSAO TOUCH BURETA FOTO 10008024 C/ 150UN | CLINICA MEDICA | MATERIAL DE CONSUMO | EQUIPO | UN | 02.357.251/0001-53 | LIFEMED INDUSTRIAL DE EQUIPAMENTOS E ARTIGOS MEDICOS E HOSPITALARES S.A | 20 |  |  | Material de consumo hospitalar | TNUMM | 01/04/2022 | 0000286140 | EQUIPO P/BOMBA INFUSAO BURETA FOTOPROTETOR LF TOUCH
1902967642 | 80133950103 | B00.78.086.50 | 01/04/2022 |  |  | 2,0400 |  | AGULHA FISTULA ARTERIO VENOSA DISPOSITIVO SEGURANCA B00.78.086.50 | AGULHA FISTULA ARTERIO VENOSA DISPOSITIVO SEGURANCA B00.78.086.50 | CLINICA MEDICA | MATERIAL DE CONSUMO | AGULHA DE FISTULA | UN | 01.440.590/0001-36 | FRESENIUS MEDICAL CARE LTDA | 20 |  |  | Material de consumo hospitalar | TNUMM | 01/04/2022 | NAO POSSUI SIMPRO | NAO POSSUI SIMPRO
1902967650 | 80133950103 | B00.78.085.50 | 01/04/2022 |  |  | 2,0400 |  | AGULHA FISTULA ARTERIO VENOSA DISPOSITIVO SEGURANCA B00.78.085.50 | AGULHA FISTULA ARTERIO VENOSA DISPOSITIVO SEGURANCA B00.78.085.50 | CLINICA MEDICA | MATERIAL DE CONSUMO | AGULHA DE FISTULA | UN | 01.440.590/0001-36 | FRESENIUS MEDICAL CARE LTDA | 20 |  |  | Material de consumo hospitalar | TNUMM | 01/04/2022 | NAO POSSUI SIMPRO | NAO POSSUI SIMPRO
1902967669 | 10430310022 | 17461 | 01/04/2022 |  |  | 14,3880 |  | BOLSA ESTOMIA ALTERNA 01 PECA DRENAVEL TRANSPARENTE RECORTAVEL 10-55MM 17461 | BOLSA ESTOMIA ALTERNA 01 PECA DRENAVEL TRANSPARENTE RECORTAVEL 10-55MM 17461 | CLINICA MEDICA | MATERIAL DE CONSUMO | BOLSA DE OSTOMIA | UN | 02.794.555/0003-40 | COLOPLAST DO BRASIL LTDA | 20 |  |  | Material de consumo hospitalar | TNUMM | 01/04/2022 | 0000083366 | BOLSA P/ESTOMIA ALTERNA PERFIL 1PC DRENAVEL TRANSPARENTE RECORTAVEL 10-55MM MIDI
1902967677 | 80245210288 | 360691 | 01/04/2022 |  |  | 3,8040 |  | EQUIPO MACROGOTAS FILTRO 0,22 MICRA E 15 MICRA INJ LATERAL LUER LOCK 1,50M T-1000 360691 | EQUIPO MACROGOTAS FILTRO 0,22 MICRA E 15 MICRA INJ LATERAL LUER LOCK 1,50M T-1000 360691 | CIRURGIA GERAL | MATERIAL DE CONSUMO | EQUIPO | UN | 82.641.325/0001-18 | CREMER S/A | 20 |  |  | Material de consumo hospitalar | TNUMM | 01/04/2022 | NAO POSSUI SIMPRO | NAO POSSUI SIMPRO
1902967685 | 81478170008 | 2,0ML | 01/04/2022 |  |  | 51,6000 |  | EYEVISC SOLUCAO VISCOELASTICA ESTERIL ISOTONICA PFS 2,0% 2,0ML | EYEVISC SOLUCAO VISCOELASTICA ESTERIL ISOTONICA PFS 2,0% 2,0ML | OFTALMOLOGIA | MATERIAL DE CONSUMO | SOLUCAO OFTALMOLOGICA | UN | 19.443.989/0001-36 | BIOTECH VISION CARE OFTALMOLOGIA BRASIL LTDA | 20 |  |  | Material de consumo hospitalar | TNUMM | 01/04/2022 | 0000312885 | SOLUCAO OFTALMICA METILCELULOSE 2,0% C/SER.VIDRO 2ML EYE-VISC
1902967693 | 8003400044 | FP0006 | 01/04/2022 |  |  | 0,8150 |  | ALGODAO ORTOPEDICO 10CMX1,80M FP0006 | ALGODAO ORTOPEDICO 10CMX1,80M FP0006 | DERMATOLOGIA | MATERIAL DE CONSUMO | ALGODAO | RL | 02.881.877/0001-64 | POLAR FIX INDUSTRIA E COMERCIO DE PRODUTOS HOSPITALARES LTDA | 20 |  |  | Material de consumo hospitalar | TNUMM | 01/04/2022 | NAO POSSUI SIMPRO | NAO POSSUI SIMPRO
1902973456 | 80136990540 | 401455SS | 01/06/2022 |  |  | 7,4520 |  | EQUIPO INTRAFIX SAFESET AIR 2 IL 401455SS | EQUIPO INTRAFIX SAFESET AIR 2 IL 401455SS | CLINICA MEDICA | MATERIAL DE CONSUMO | EQUIPO | UN | 31.673.254/0001-02 | LABORATORIOS B. BRAUN S/A | 20 |  |  | Material de consumo hospitalar | TNUMM | 01/06/2022 | 0000120917 | EQUIPO INTRAFIX SAFESET AIR 2 IL
1902973464 | 80136990432 | 441700P | 01/06/2022 |  |  | 15,4800 |  | EQUIPO BOMBA INFUSAO EUROFIX COMPACT AIR 441700P | EQUIPO BOMBA INFUSAO EUROFIX COMPACT AIR 441700P | CLINICA MEDICA | MATERIAL DE CONSUMO | EQUIPO | UN | 31.673.254/0001-02 | LABORATORIOS B. BRAUN S/A | 20 |  |  | Material de consumo hospitalar | TNUMM | 01/06/2022 | EM ANALISE | EM ANALISE
1902973472 | 10188530063 | EI0623CT00 | 01/06/2022 |  |  | 42,0000 |  | EQUIPO BOMBA INFUSAO ENTERAL ICASET AR CONECTOR ESCALONADO EI0623CT00 | EQUIPO BOMBA INFUSAO ENTERAL ICASET AR CONECTOR ESCALONADO EI0623CT00 | CLINICA MEDICA | MATERIAL DE CONSUMO | EQUIPO | UN | 58.426.628/0001-33 | SAMTRONIC LTDA | 20 |  |  | Material de consumo hospitalar | TNUMM | 01/06/2022 | EM ANALISE | EM ANALISE
1902973480 | 80030500006 | 10423 | 01/06/2022 |  |  | 96,0000 |  | SISTEMA DE DRENAGEM TORACICA CARDIACO SEM CONECTOR 32FR 2000ML 10423 | SISTEMA DE DRENAGEM TORACICA CARDIACO SEM CONECTOR 32FR 2000ML 10423 | CLINICA MEDICA+CIRURGIA TORACICA | MATERIAL DE CONSUMO | DRENO | UN | 03.627.008/0001-70 | CLINMED INDUSTRIA E COMERCIO LDTA EPP | 20 |  |  | Material de consumo hospitalar | TNUMM | 01/06/2022 | EM ANALISE | EM ANALISE
1902973553 | 80145119023 | BRL9000731 | 01/06/2022 |  |  | 8,4000 |  | SERINGA DESC INJECTOMAT AMBAR BRL9000731 | SERINGA DESC INJECTOMAT AMBAR BRL9000731 | CLINICA MEDICA | MATERIAL DE CONSUMO | SERINGA | UN | 49.324.221/0001-04 | FRESENIUS KABI BRASIL LTDA | 20 |  |  | Material de consumo hospitalar | TNUMM | 01/06/2022 | 0000326313 | SERINGA INJECTOMAT OPACA 50ML C/CANULA
1902973561 | 81770370010 | 801408 | 01/06/2022 |  |  | 308,2800 |  | COMPRESSA NEUROCIRURGICA CODMAN 25X76MM 801408 C/ 10UN | COMPRESSA NEUROCIRURGICA CODMAN 25X76MM 801408 C/ 10UN | NEUROLOGIA+OTORRINOLARINGOLOGIA | MATERIAL DE CONSUMO | COMPRESSA NEUROCIRURGICA | PC | 23.970.075/0001-09 | INTEGRA LIFESCIENCES BRAZIL LTDA | 20 |  |  | Material de consumo hospitalar | TNUMM | 01/06/2022 | NAO POSSUI SIMPRO | NAO POSSUI SIMPRO
1902973570 | 10369460125 | 191 | 01/06/2022 |  |  | 0,5880 |  | LAMINA BISTURI SOLIDOR 12 191 | LAMINA BISTURI SOLIDOR 12 191 | CIRURGIA GERAL | MATERIAL DE CONSUMO | LAMINA DE BISTURI | UN | 01.005.728/0001-79 | LABOR IMPORT COMERCIAL IMPORTADORA E EXPORTADORA LTDA | 20 |  |  | Material de consumo hospitalar | TNUMM | 01/06/2022 | 0000300693 | LAMINA BISTURI SOLIDOR NR.12 100UNID.DESC.
1902973596 | 80436229008 | PAC-0193 | 01/06/2022 |  |  | 304,8000 |  | SISTEMA DRENAGEM DESC 03 LITROS PAC-0193 | SISTEMA DRENAGEM DESC 03 LITROS PAC-0193 | CLINICA MEDICA | MATERIAL DE CONSUMO | COLETOR DE FLUIDOS | UN | 09.139.473/0001-49 | FAGA MEDICAL INDUSTRIA DE EQUIPAMENTOS E INSTRUMENTOS MEDICO-HOSPITALARES LTDA ME | 20 |  |  | Material de consumo hospitalar | TNUMM | 01/06/2022 | NAO POSSUI SIMPRO | NAO POSSUI SIMPRO
1902973600 | 10234400298 | IOB-004S | 01/06/2022 |  |  | 58,8000 |  | MANTA MANUTENCAO NORMOTERMIA CORPO INTEIRO IOB-004S | MANTA MANUTENCAO NORMOTERMIA CORPO INTEIRO IOB-004S | CLINICA MEDICA | MATERIAL DE CONSUMO | MANTA TERMICA | UN | 40.175.705/0001-64 | CEI COMERCIO EXPORTACAO IMPORTACAO DE MATERIAL MEDICO LTDA | 20 |  |  | Material de consumo hospitalar | TNUMM | 01/06/2022 | 0000318787 | MANTA COBERTURA P/TODO CORPO CGH ACTI WARM
1902973618 | 80271290038 | 246 | 01/06/2022 |  |  | 166,8000 |  | MANTA TERMICA WARM AIR NEONATAL 246 | MANTA TERMICA WARM AIR NEONATAL 246 | CLINICA MEDICA | MATERIAL DE CONSUMO | MANTA TERMICA | UN | 06.217.117/0001-08 | ART MEDICAL PRODUTOS MEDICO-HOSPITALARES LTDA | 20 |  |  | Material de consumo hospitalar | TNUMM | 01/06/2022 | 0000308334 | MANTA TERMICA WARM AIR NEO.10UNID.DESC.(EMB.INDIV.)
1902973626 | 81158510007 | 1002.15 | 01/06/2022 |  |  | 130,2840 |  | SISTEMA CPAP 15FR 1002.15 | SISTEMA CPAP 15FR 1002.15 | CLINICA MEDICA | MATERIAL DE CONSUMO | ACESSORIO PARA CPAP/BIPAP | UN | 18.747.319/0001-40 | TOTAL MEDICAL BRASIL INDUSTRIA E COMERCIO DE PRODUTOS MEDICO-HOSPITALARES LTDA | 20 |  |  | Material de consumo hospitalar | TNUMM | 01/06/2022 | 0000272179 | SISTEMA CPAP 15FR
1902973634 | 10273829005 | 72IITB | 01/06/2022 |  |  | 156,4800 |  | INSPIROMETRO INCENTIVO A VOLUME ADULTO TRI-BALL 72IITB | INSPIROMETRO INCENTIVO A VOLUME ADULTO TRI-BALL 72IITB | CLINICA MEDICA | MATERIAL DE CONSUMO | EXERCITADOR RESPIRATORIO | UN | 61.817.664/0001-32 | NEWMED PRODUTOS PARA SAUDE LTDA | 20 |  |  | Material de consumo hospitalar | TNUMM | 01/06/2022 | 0000044859 | INSPIROMETRO INCENTIVO A VOLUME ADU/PED.SPIRO-BALL
1902973642 | 8003400102 | F08579 | 01/06/2022 |  |  | 1,0488 |  | FILME TRANSPARENTE ROLO WOUND CARE F 15CMX10M F08579 | FILME TRANSPARENTE ROLO WOUND CARE F 15CMX10M F08579 | CLINICA MEDICA | MATERIAL DE CONSUMO | CURATIVO | CM | 02.881.877/0001-64 | POLAR FIX INDUSTRIA E COMERCIO DE PRODUTOS HOSPITALARES LTDA | 20 |  |  | Material de consumo hospitalar | TNUMM | 01/06/2022 | 0000308955 | FILME TRANSPARENTE ROLO WOUD CARE F 15CMX10MT
1902973650 | 10326400038 | 11402 | 01/06/2022 |  |  | 105,6000 |  | BARREIRA CONVEXA CERAPLUS COM ADESIVO FLANGE FLOTANTE 44X25MM RECORTAVEL 11402 | BARREIRA CONVEXA CERAPLUS COM ADESIVO FLANGE FLOTANTE 44X25MM RECORTAVEL 11402 | CLINICA MEDICA | MATERIAL DE CONSUMO | ACESSORIO DE OSTOMIA | UN | 00.938.703/0001-65 | HOLLISTER DO BRASIL LTDA | 20 |  |  | Material de consumo hospitalar | TNUMM | 01/06/2022 | 0000296333 | BARREIRA CONVEXA CERAPLUS C/ADESIVO 44MM FLANGE FLOTANTE 25MM RECORTAVEL
1902973960 | 80256170022 | 8,5 | 01/06/2022 |  |  | 2,6400 |  | LUVA CIRURGICA ESTERIL LATEX COM PO LIFE PLUS 8,5 | LUVA CIRURGICA ESTERIL LATEX COM PO LIFE PLUS 8,5 | CLINICA MEDICA | MATERIAL DE CONSUMO | LUVA ESTERIL | PAR | 00.157.774/0005-54 | TARGA MEDICAL S.A. | 20 |  |  | Material de consumo hospitalar | TNUMM | 01/06/2022 | 0000296547 | LUVA CIRURGICA LATEX C/PO LIFE PLUS NR.8,5 EST.
1902973979 | 80256170022 | 7,0 | 01/06/2022 |  |  | 2,6400 |  | LUVA CIRURGICA ESTERIL LATEX COM PO LIFE PLUS 7,0 | LUVA CIRURGICA ESTERIL LATEX COM PO LIFE PLUS 7,0 | CLINICA MEDICA | MATERIAL DE CONSUMO | LUVA ESTERIL | PAR | 00.157.774/0005-54 | TARGA MEDICAL S.A. | 20 |  |  | Material de consumo hospitalar | TNUMM | 01/06/2022 | 0000296544 | LUVA CIRURGICA LATEX C/PO LIFE PLUS NR.7,0 EST.
1902995662 | 81655630026 | SSC104 | 01/06/2022 |  |  | 120,0000 |  | SERINGA PARA INJECAO DE CONTRASTE CT SSC104 | SERINGA PARA INJECAO DE CONTRASTE CT SC104 | CLINICA MEDICA | MATERIAL DE CONSUMO | SERINGA DE CONTRASTE | UN | 12.255.403/0001-60 | IMEX MEDICAL COMERCIO E LOCACAO LTDA | 20 |  |  | Material de consumo hospitalar | TNUMM | 01/06/2022 | NAO POSSUI SIMPRO | NAO POSSUI SIMPRO
1902995697 | 80523020064 | 401612 | 01/06/2022 |  |  | 54,8640 |  | PLACA PROTETORA DE PELE STOMAHESIVE COM ADESIVO MICROPOROSO SUR-FIT 57MM 401612 | PLACA PROTETORA DE PELE STOMAHESIVE COM ADESIVO MICROPOROSO SUR-FIT 57MM 401612 | CLINICA MEDICA | MATERIAL DE CONSUMO | ACESSORIO DE OSTOMIA | UN | 09.603.161/0001-44 | BMD - COMERCIO DE PRODUTOS MEDICOS LTDA | 20 |  |  | Material de consumo hospitalar | TNUMM | 01/06/2022 | NAO POSSUI SIMPRO | NAO POSSUI SIMPRO
1902995700 | 10216350091 | AVAZAMM AR PLUS | 01/06/2022 |  |  | 32,1600 |  | COLETOR PARA ASPIRACAO DAS VIAS AEREAS AVAZAMM AR PLUS 500ML | COLETOR PARA ASPIRACAO DAS VIAS AEREAS AVAZAMM AR PLUS 500ML | CLINICA MEDICA | MATERIAL DE CONSUMO | COLETOR DE FLUIDOS | UN | 30.450.803/0001-09 | ZAMMI INSTRUMENTAL EIRELI | 20 |  |  | Material de consumo hospitalar | TNUMM | 01/06/2022 | 0000275289 | COLETOR SECRECAO VIA AEREA - KIT AVAZAMM 500ML
1903012530 | 10430310022 | 17455 | 01/06/2022 |  |  | 17,5040 |  | BOLSA ESTOMIA ALTERNA TRANSPARENTE 17455 | BOLSA ESTOMIA ALTERNA TRANSPARENTE 17455 | CLINICA MEDICA | MATERIAL DE CONSUMO | BOLSA DE OSTOMIA | UN | 02.794.555/0003-40 | COLOPLAST DO BRASIL LTDA | 20 |  |  | Material de consumo hospitalar | TNUMM | 01/06/2022 | 0000083368 | BOLSA P/ESTOMIA ALTERNA PERFIL 1PC DRENAVEL TRANSPARENTE RECORTAVEL 10-70MM MAXI
1903012549 | 10150470547 | 315166722 | 01/06/2022 |  |  | 0,4320 |  | ESCALPE CANULA INFUSAO INTRAVENOSA SAFER 21GA 315166722 | ESCALPE CANULA INFUSAO INTRAVENOSA SAFER 21GA 315166722 | CLINICA MEDICA | MATERIAL DE CONSUMO | ESCALPE | UN | 61.418.042/0001-31 | CIRURGICA FERNANDES - COMERCIO DE MATERIAIS CIRURGICOS E HOSPITALARES - SOCIEDADE LIMITADA | 20 |  |  | Material de consumo hospitalar | TNUMM | 01/06/2022 | NAO POSSUI SIMPRO | NAO POSSUI SIMPRO
1903012557 | 80263400081 | SHHMP-0008-2 | 01/06/2022 |  |  | 1,1400 |  | TORNEIRINHA 03 VIAS LUER LOCK VERMELHA RMDESC SHHMP-0008-2 | TORNEIRINHA 03 VIAS LUER LOCK VERMELHA RMDESC SHHMP-0008-2 | CLINICA MEDICA | MATERIAL DE CONSUMO | TORNEIRINHA | UN | 02.298.254/0001-63 | RIOPASA - DISTRIBUIDORA DE MEDICAMENTOS LTDA | 20 |  |  | Material de consumo hospitalar | TNUMM | 01/06/2022 | 0000301261 | TORNEIRINHA 3VIAS VERMELHO C/LUER LOCK RMDESC
1903012565 | 80160840030 | G4018-90T | 01/06/2022 |  |  | 12,6240 |  | FIO SUTURA CATGUT CROMADO OCRE 01 090CM AGULHA 40MM 1/2 CIRCULO CILINDRICA PONTA CONICA GROSSA G4018-90T | FIO SUTURA CATGUT CROMADO OCRE 01 090CM AGULHA 40MM 1/2 CIRCULO CILINDRICA PONTA CONICA GROSSA G4018-90T | CLINICA MEDICA | MATERIAL DE CONSUMO | FIOS E FITAS CIRURGICOS | UN | 04.995.710/0001-50 | ATRAMAT DO BRASIL LTDA | 20 |  |  | Material de consumo hospitalar | TNUMM | 01/06/2022 | 0000301135 | FIO SUTURA CATGUT CROMADO OCRE 1 090CM AG.40MM CURV.1/2CILIND.PTA.CONICA GROSSA
1903013804 | 10150470506 | FY011022 | 01/06/2022 |  |  | 8,8560 |  | SONDA DRENO T KHER EM T LATEX FOYOMED 22FR FY011022 | SONDA DRENO T KHER EM T LATEX FOYOMED 22FR FY011022 | CLINICA MEDICA | MATERIAL DE CONSUMO | DRENO | UN | 61.418.042/0001-31 | CIRURGICA FERNANDES - COMERCIO DE MATERIAIS CIRURGICOS E HOSPITALARES - SOCIEDADE LIMITADA | 20 |  |  | Material de consumo hospitalar | TNUMM | 01/06/2022 | 0000292271 | DRENO TB."T" EO-EST.15X30CM 22FR FOYOMED
1903013812 | 10150470506 | FY011020 | 01/06/2022 |  |  | 8,8560 |  | SONDA DRENO T KHER EM T LATEX FOYOMED 20FR FY011020 | SONDA DRENO T KHER EM T LATEX FOYOMED 20FR FY011020 | CIRURGIA TORACICA+CLINICA MEDICA | MATERIAL DE CONSUMO | DRENO | UN | 61.418.042/0001-31 | CIRURGICA FERNANDES - COMERCIO DE MATERIAIS CIRURGICOS E HOSPITALARES - SOCIEDADE LIMITADA | 20 |  |  | Material de consumo hospitalar | TNUMM | 01/06/2022 | 0000292270 | DRENO TB."T" EO-EST.15X30CM 20FR FOYOMED
1903013820 | 10150470506 | FY011016 | 01/06/2022 |  |  | 8,8560 |  | SONDA DRENO T KHER EM T LATEX FOYOMED 16FR FY011016 | SONDA DRENO T KHER EM T LATEX FOYOMED 16FR FY011016 | CLINICA MEDICA | MATERIAL DE CONSUMO | DRENO | UN | 61.418.042/0001-31 | CIRURGICA FERNANDES - COMERCIO DE MATERIAIS CIRURGICOS E HOSPITALARES - SOCIEDADE LIMITADA | 20 |  |  | Material de consumo hospitalar | TNUMM | 01/06/2022 | 0000292268 | DRENO TB."T" EO-EST.15X30CM 16FR FOYOMED
1903013839 | 10150470506 | FY011018 | 01/06/2022 |  |  | 8,8560 |  | SONDA DRENO T KHER EM T LATEX FOYOMED 18FR FY011018 | SONDA DRENO T KHER EM T LATEX FOYOMED 18FR FY011018 | CLINICA MEDICA | MATERIAL DE CONSUMO | DRENO | UN | 61.418.042/0001-31 | CIRURGICA FERNANDES - COMERCIO DE MATERIAIS CIRURGICOS E HOSPITALARES - SOCIEDADE LIMITADA | 20 |  |  | Material de consumo hospitalar | TNUMM | 01/06/2022 | 0000292269 | DRENO TB."T" EO-EST.15X30CM 18FR FOYOMED
1903013855 | 10150470496 | MDL2230 | 01/06/2022 |  |  | 0,1284 |  | AGULHA HIPODERMICA DESC WILTEX PRETA 30X7,0MMX22GA MDL2230 | AGULHA HIPODERMICA DESC WILTEX PRETA 30X7,0MMX22GA MDL2230 | CLINICA MEDICA | MATERIAL DE CONSUMO | AGULHAS DESCARTAVEIS | UN | 61.418.042/0001-31 | CIRURGICA FERNANDES - COMERCIO DE MATERIAIS CIRURGICOS E HOSPITALARES - SOCIEDADE LIMITADA | 20 |  |  | Material de consumo hospitalar | TNUMM | 01/06/2022 | 0000289584 | AGULHA HIPODERMICA EST.30X0,70MM(22GAX1 1/4")100UNID.EMB.INDIV.
1903013863 | 81078910005 | CF2-16-5 | 01/06/2022 |  |  | 0,0000 |  | SONDA CIRUFOLEY 02 VIAS 16 BALAO 5,0CM3 CF2-16-5 | SONDA CIRUFOLEY 02 VIAS 16 BALAO 5,0CM3 CF2-16-5 | CLINICA MEDICA | MATERIAL DE CONSUMO | SONDA DE FOLEY | UN | 83.200.105/0001-11 | MEDIX DISTRIBUICAO COMERCIO E REPRESENTACAO LTDA | 0 |  |  | Material de consumo hospitalar | TNUMM | 01/06/2022 | 0000262023 | SONDA FOLEY 2VIAS NR.16 BALAO 05CC
1903013871 | 80160840031 | G4021T | 01/06/2022 |  |  | 12,6240 |  | FIO SUTURA CATGUT SIMPLES AMARELO 0 70CM AGULHA 40MM 1/2 CIRCULO CILINDRICA PONTA CONICA G4021T | FIO SUTURA CATGUT SIMPLES AMARELO 0 70CM AGULHA 40MM 1/2 CIRCULO CILINDRICA PONTA CONICA G4021T | CIRURGIA GERAL | MATERIAL DE CONSUMO | FIOS E FITAS CIRURGICOS | UN | 04.995.710/0001-50 | ATRAMAT DO BRASIL LTDA | 20 |  |  | Material de consumo hospitalar | TNUMM | 01/06/2022 | 0000174325 | FIO SUTURA CATGUT SIMPLES AMARELO 0 070CM AG.40MM CURV.1/2CILIND.PTA.CONICA GROSSA
1903014088 | 80305560106 | 12702 ADAPTASET EFLL | 01/06/2022 |  |  | 3,0600 |  | ADAPTADOR ENTERAL 12702 ADAPTASET EFLL | ADAPTADOR ENTERAL 12702 ADAPTASET EFLL | CLINICA MEDICA | MATERIAL DE CONSUMO | ADAPTADOR PARA SONDAS/EQUIPOS/SERINGAS | UN | 07.499.258/0001-23 | MP - COMERCIO DE MATERIAIS HOSPITALARES LTDA | 20 |  |  | Material de consumo hospitalar | TNUMM | 01/06/2022 | 0000325803 | ADAPTADOR ADAPTASET EFLL
1903014096 | 80145110269 | 7755695 | 01/06/2022 |  |  | 48,7800 |  | ADAPTADOR ENFIT FUNIL FREKA 7755695 | ADAPTADOR ENFIT FUNIL FREKA 7755695 | CLINICA MEDICA | MATERIAL DE CONSUMO | ADAPTADOR PARA SONDAS/EQUIPOS/SERINGAS | UN | 49.324.221/0001-04 | FRESENIUS KABI BRASIL LTDA | 20 |  |  | Material de consumo hospitalar | TNUMM | 01/06/2022 | 0000328015 | ADAPTADOR ENFIT FUNIL FREKA 15UNID.
1903014100 | 80136990752 | 5191810 | 01/06/2022 |  |  | 80,3040 |  | CURATIVOS ASKINA SILNET 10X18CM 5191810 C/ 10UN | CURATIVOS ASKINA SILNET 10X18CM 5191810 C/ 10UN | CLINICA MEDICA | MATERIAL DE CONSUMO | CURATIVO | UN | 31.673.254/0001-02 | LABORATORIOS B. BRAUN S/A | 20 |  |  | Material de consumo hospitalar | TNUMM | 01/06/2022 | 0000244026 | CURATIVO SILICONE ASKINA SILNET 10X18,0CM
1903014118 | 10426020015 | PGCL40CT24IEAP | 01/06/2022 | 31/12/2023 | DESCONTINUADO | 20,8080 | DESCONTINUADO 04/08/22 | FIO SUTURA POLIGLECAPRONE 25 4-0 70CM AGULHA PONTA T 3-8 2,4CM PGCL40CT24IEAP C/ 12UN | FIO SUTURA POLIGLECAPRONE 25 4-0 70CM AGULHA PONTA T 3-8 2,4CM PGCL40CT24IEAP C/ 12UN | CIRURGIA GERAL | MATERIAL DE CONSUMO | FIOS E FITAS CIRURGICOS | UN | 37.844.479/0001-52 | BIOLINE FIOS CIRURGICOS LTDA - EPP | 20 |  |  | Material de consumo hospitalar | TNUMM | 01/06/2022 | 0000279384 | FIO POLIGLECAPRONE 25 4-0 70CM AG.2,4CM 3/8CORT.
1903014126 | 10150470449 | 000.201 | 01/06/2022 |  |  | 0,4320 |  | SCALP WILTEX 1,07MMX30CM19G 000.201 | SCALP WILTEX 1,07MMX30CM19G 000.201 | CLINICA MEDICA | MATERIAL DE CONSUMO | ESCALPE | UN | 61.418.042/0001-31 | CIRURGICA FERNANDES - COMERCIO DE MATERIAIS CIRURGICOS E HOSPITALARES - SOCIEDADE LIMITADA | 20 |  |  | Material de consumo hospitalar | TNUMM | 01/06/2022 | 0000328291 | SCALP 19GA WILTEX
1903014134 | 10150470449 | 000.204 | 01/06/2022 |  |  | 0,4320 |  | SCALP WILTEX 0,51MMX20CM25G 000.204 | SCALP WILTEX 0,51MMX20CM25G 000.204 | CLINICA MEDICA | MATERIAL DE CONSUMO | ESCALPE | UN | 61.418.042/0001-31 | CIRURGICA FERNANDES - COMERCIO DE MATERIAIS CIRURGICOS E HOSPITALARES - SOCIEDADE LIMITADA | 20 |  |  | Material de consumo hospitalar | TNUMM | 01/06/2022 | 0000328301 | SCALP 25GA WILTEX
1903014142 | 10150470449 | 000.205 | 01/06/2022 |  |  | 0,4320 |  | SCALP WILTEX 0,41MMX20CM27G 000.205 | SCALP WILTEX 0,41MMX20CM27G 000.205 | CLINICA MEDICA | MATERIAL DE CONSUMO | ESCALPE | UN | 61.418.042/0001-31 | CIRURGICA FERNANDES - COMERCIO DE MATERIAIS CIRURGICOS E HOSPITALARES - SOCIEDADE LIMITADA | 20 |  |  | Material de consumo hospitalar | TNUMM | 01/06/2022 | 0000328305 | SCALP 27GA WILTEX
1903014150 | 10104489009 | 510.117 | 01/06/2022 |  |  | 2,7000 |  | EXTENSOR EQUIPOS REVERSIVEL LUER LOCK 40CM C/ CLAMP 510.117 | EXTENSOR EQUIPOS REVERSIVEL LUER LOCK 40CM C/ CLAMP 510.117 | CLINICA MEDICA | MATERIAL DE CONSUMO | EXTENSOR | UN | 30.667.695/0001-20 | HARTMANN INDUSTRIA E COMERCIO DE PRODUTOS MEDICO-HOSPITALARES LTDA | 20 |  |  | Material de consumo hospitalar | TNUMM | 01/06/2022 | NAO POSSUI SIMPRO | NAO POSSUI SIMPRO
1903014169 | 81770370010 | 801404 | 01/06/2022 |  |  | 258,4800 |  | COMPRESSA NEUROCIRURGICA 13X38MM 801404 C/ 10UN | COMPRESSA NEUROCIRURGICA 13X38MM 801404 C/10UN | CLINICA MEDICA | MATERIAL DE CONSUMO | COMPRESSA NEUROCIRURGICA | PC | 23.970.075/0001-09 | INTEGRA LIFESCIENCES BRAZIL LTDA | 20 |  |  | Material de consumo hospitalar | TNUMM | 01/06/2022 | NAO POSSUI SIMPRO | NAO POSSUI SIMPRO
1903014177 | 80733280029 | 284100 | 01/06/2022 |  |  | 59,2320 |  | CURATIVO MEPILEX LITE 10X10CM 284100 | CURATIVO MEPILEX LITE 10X10CM 284100 | CLINICA MEDICA | MATERIAL DE CONSUMO | CURATIVO | UN | 12.600.168/0001-17 | MOLNLYCKE HEALTH CARE VENDA DE PRODUTOS MEDICOS LTDA | 20 |  |  | Material de consumo hospitalar | TNUMM | 01/06/2022 | NAO POSSUI SIMPRO | NAO POSSUI SIMPRO
1903014185 | 80523020052 | 421619 | 01/06/2022 |  |  | 82,8000 |  | BOLSA DRENAVEL ESTOMIA CONVEX ESTEEM FLEX 20-35MM 421619 | BOLSA DRENAVEL ESTOMIA CONVEX ESTEEM FLEX 20-35MM 421619 | CLINICA MEDICA | MATERIAL DE CONSUMO | BOLSA DE OSTOMIA | UN | 09.603.161/0001-44 | BMD - COMERCIO DE PRODUTOS MEDICOS LTDA | 20 |  |  | Material de consumo hospitalar | TNUMM | 01/06/2022 | 0000292941 | BOLSA ESTOMIA DRENAVEL ESTEEM FLEX CVX V2 REC 20-35 10UNID.BR10422
1903014193 | 10410130018 | WS-0042 | 01/06/2022 |  |  | 43,7880 |  | ATADURA GESSO ORTOPEDICA SINTETICA VERDE 10CMX3,6M WS0042 | ATADURA GESSO ORTOPEDICA SINTETICA VERDE 10CMX3,6M WS0042 | CLINICA MEDICA | MATERIAL DE CONSUMO | ATADURA | RL | 78.515.210/0001-00 | CONTROLLER COMERCIO E SERVICOS LTDA | 20 |  |  | Material de consumo hospitalar | TNUMM | 01/06/2022 | NAO POSSUI SIMPRO | NAO POSSUI SIMPRO
1903014207 | 80778059007 | 10CMX1M | 01/06/2022 |  |  | 1,0332 |  | MALHA TUBULAR ORTOPEDICA SINTETICA 10CMX1M | MALHA TUBULAR ORTOPEDICA SINTETICA 10CMX1M | CLINICA MEDICA | MATERIAL DE CONSUMO | MALHA TUBULAR | CM | 49.748.445/0001-43 | SANTRIC INDUSTRIA E COMERCIO LTDA EPP | 20 |  |  | Material de consumo hospitalar | TNUMM | 01/06/2022 | NAO POSSUI SIMPRO | NAO POSSUI SIMPRO
1903014215 | 80299880165 | 0682050 | 01/06/2022 |  |  | 80,0000 | CONFORME ATA 80 DO CNA, O VALOR DO CTNPM E O TETO MAXIMO PARA COBRANCA DE TODAS AS AGULHAS. | AGULHA HUBER MINILOC SAFETY INFUSION SET 20GX0,5IN 0682050 | AGULHA HUBER MINILOC SAFETY INFUSION SET 20GX0,5IN 0682050 | CLINICA MEDICA | MATERIAL DE CONSUMO | AGULHA DE HUBER | UN | 07.213.544/0001-80 | BMR MEDICAL S.A. | 0 |  |  | Material de consumo hospitalar | TNUMM | 01/06/2022 | NAO POSSUI SIMPRO | NAO POSSUI SIMPRO
1903014258 | 10430310188 | 11497 | 01/06/2022 |  |  | 27,4040 |  | BOLSA UROSTOMIA SENSURA MIO CINZA NEUTRO MAXI 50MM 11497 | BOLSA UROSTOMIA SENSURA MIO CINZA NEUTRO MAXI 50MM 11497 | CLINICA MEDICA | MATERIAL DE CONSUMO | BOLSA DE OSTOMIA | UN | 02.794.555/0003-40 | COLOPLAST DO BRASIL LTDA | 20 |  |  | Material de consumo hospitalar | TNUMM | 01/06/2022 | 0000324073 | BOLSA P/ESTOMIA SENSURA MIO 2PCS UROSTOMIA CINZA ARO 50MM
1903014282 | 10222320015 | CF060607 | 01/06/2022 |  |  | 18,0000 |  | COMPRESSA ESPUMA CELLFOAM POLIURETANO CF060607 C/ 10UN | COMPRESSA ESPUMA CELLFOAM POLIURETANO CF060607 C/ 10UN | CLINICA MEDICA | MATERIAL DE CONSUMO | CURATIVO | UN | 78.746.773/0001-09 | CASEX INDUSTRIA DE PLASTICOS PRODUTOS MEDICOS HOSPITALARES LTDA | 20 |  |  | Material de consumo hospitalar | TNUMM | 01/06/2022 | 0000266702 | COMPRESSA ESPUMA POLIURETANO CELLFOAM TRAQUEOSTOMIA INF.10UNID.
1903014444 | 10395270038 | 80600 | 01/06/2022 | 31/10/2023 | REGISTRO CANCELADO ANVISA | 9,0000 | REGISTRO CANCELADO ANVISA 16/05/22 | LUVA DE ARTROSCOPIA 80600 | LUVA DE ARTROSCOPIA 80600 | CLINICA MEDICA | MATERIAL DE CONSUMO | LUVA DE ARTROSCOPIA | UN | 57.212.870/0001-41 | INCOMEPE INDUSTRIA DE MATERIAIS CIRURGICOS LTDA | 20 |  |  | Material de consumo hospitalar | TNUMM | 01/06/2022 | EM ANALISE | EM ANALISE
1903014495 | 80937159013 | 25X0,8MM | 01/06/2022 |  |  | 0,0000 |  | SERIGA AGULHA HIPODERMICA SEGURANCA DESC SOL-CARE 25X0,8MM | SERIGA AGULHA HIPODERMICA SEGURANCA DESC SOL-CARE 25X0,8MM | CLINICA MEDICA | MATERIAL DE CONSUMO | SERINGA | UN | 14.336.329/0001-32 | SOL-MILLENNIUM BRASIL IMPORTACAO E EXPORTACAO S.A. | 0 |  |  | Material de consumo hospitalar | TNUMM | 01/06/2022 | NAO POSSUI SIMPRO | NAO POSSUI SIMPRO
1903014509 | 80937159013 | 25X0,7MM | 01/06/2022 |  |  | 0,0000 |  | SERINGA AGULHA HIPODERMICA SEGURANCA DESC SOL-CARE 25X0,7MM | SERINGA AGULHA HIPODERMICA SEGURANCA DESC SOL-CARE 25X0,7MM | CLINICA MEDICA | MATERIAL DE CONSUMO | SERINGA | UN | 14.336.329/0001-32 | SOL-MILLENNIUM BRASIL IMPORTACAO E EXPORTACAO S.A. | 0 |  |  | Material de consumo hospitalar | TNUMM | 01/06/2022 | NAO POSSUI SIMPRO | NAO POSSUI SIMPRO
1903014576 | 10216710370 | 1137916 | 01/06/2022 |  |  | 0,0000 |  | MASCARA NASAL DREAMWISP CPAP EXTRA GRANDE 1137916 | MASCARA NASAL DREAMWISP CPAP EXTRA GRANDE 1137916 | CLINICA MEDICA | MATERIAL DE CONSUMO | MASCARAS | UN | 58.295.213/0001-78 | PHILIPS MEDICAL SYSTEMS LTDA | 0 |  |  | Material de consumo hospitalar | TNUMM | 01/06/2022 | NAO POSSUI SIMPRO | NAO POSSUI SIMPRO
1903014584 | 10178010268 | GKT25024 | 01/06/2022 |  |  | 0,1872 |  | BANDAGEM KINESIO TAPING AZUL 5,0CMX5,0M GKT25024 | BANDAGEM KINESIO TAPING AZUL 5,0CMX5,0M GKT25024 | CLINICA MEDICA | MATERIAL DE CONSUMO | BANDAGEM | CM | 43.894.609/0001-64 | POLITEC IMPORTACAO E COMERCIO LTDA | 20 |  |  | Material de consumo hospitalar | TNUMM | 01/06/2022 | 0000179108 | BANDAGEM ELASTICA ADESIVA KINESIO 100% ALGODAO/S/LATEX 5CMX5MT AZUL P/REABILITACAO 6UNID.
1903014592 | 8003400101 | F08575 | 01/06/2022 | 31/10/2023 | MODELO EM COMERCIALIZACAO FP0083 | 0,0000 | MODELO EM COMERCIALIZACAO FP0083 05/07/22 | FILME TRANSPARENTE WOUD CARE F 10X25CM F08575 | FILME TRANSPARENTE WOUD CARE F 10X25CM F08575 | CLINICA MEDICA | MATERIAL DE CONSUMO | CURATIVO | UN | 02.881.877/0001-64 | POLAR FIX INDUSTRIA E COMERCIO DE PRODUTOS HOSPITALARES LTDA | 0 |  |  | Material de consumo hospitalar | TNUMM | 01/06/2022 | 0000308951 | FILME TRANSPARENTE WOUD CARE F 10X25CM EST.
1903014606 | 10234400285 | B11711 | 01/06/2022 |  |  | 82,3680 |  | KIT CABECA PESCOCO I ACTICONTROL BASIC CGH 95X128CM 042.B11711 | KIT CABECA PESCOCO I ACTICONTROL BASIC CGH 95X128CM 042.B11711 | CLINICA MEDICA | MATERIAL DE CONSUMO | CAMPO CIRURGICO | KIT | 40.175.705/0001-64 | CEI COMERCIO EXPORTACAO IMPORTACAO DE MATERIAL MEDICO LTDA | 20 |  |  | Material de consumo hospitalar | TNUMM | 01/06/2022 | 0000323123 | KIT CAMPO CIRURGICO CABECA/PESCOCO I CGH ACTICONTROL BASIC
1903014614 | 10061400042 | SET001 | 01/06/2022 |  |  | 0,0000 |  | KIT SISTEMA MISTURA SOLUCOES VECTORIO IFU [SET001] | KIT SISTEMA MISTURA SOLUCOES VECTORIO IFU [SET001] | RADIOLOGIA INTERVENCIONISTA E ANGIORRADIOLOGIA | MATERIAL DE CONSUMO | ACESSORIOS DESCARTAVEIS | KIT | 42.180.406/0001-43 | GUERBET PRODUTOS RADIOLOGICOS LTDA | 0 |  |  | Material de consumo hospitalar | TNUMM | 01/06/2022 | 0000304786 | KIT SIST.MISTURA SOLUCOES VECTORIO
1903014720 | ISENTO | 00404 | 01/06/2022 |  |  | 0,7440 |  | FRALDA INFANTIL BARREIRA KARICIA XG 00404 C/ 10UN | FRALDA INFANTIL BARREIRA KARICIA XG 00404 C/ 10UN | CLINICA MEDICA | MATERIAL DE CONSUMO | FRALDA | UN | 48.939.276/0001-66 | MEDI HOUSE INDUSTRIA E COMERCIO DE PRODUTOS CIRURGICOS E HOSPITALARES LTDA | 20 |  |  | Material de consumo hospitalar | TNUMM | 01/06/2022 | 0000095243 | FRALDA INF.C/BARREIRA XG.KARICIA 10UNID.
1903014738 | 10448330027 | FT-827 | 01/06/2022 | 31/12/2022 | DUPLICIDADE COM O CODIGO 00322377 | 0,0000 | DUPLICIDADE COM O CODIGO 00322377 | ALGODAO CHUMACO COM GAZE HIDROFILA 10X22CM FT-827 | ALGODAO CHUMACO COM GAZE HIDROFILA 10X22CM FT-827 | CLINICA MEDICA | MATERIAL DE CONSUMO | ALGODAO | UN | 00.678.593/0001-40 | STERIFARMA PRODUTOS CIRURGICOS LTDA ME | 0 |  |  | Material de consumo hospitalar | TNUMM | 01/06/2022 | 0000314439 | ALGODAO CHUMACO C/GAZE HIDROFILA 10X22CM EST.
1903014746 | 10410130015 | 10CMX3,6M | 01/06/2022 |  |  | 53,3280 |  | ATADURA GESSADA ORTOPEDICA SINTETICA HYGIA CAST AZUL 10CMX3,6M | ATADURA GESSADA ORTOPEDICA SINTETICA HYGIA CAST AZUL 10CMX3,6M | CLINICA MEDICA | MATERIAL DE CONSUMO | ATADURA | RL | 78.515.210/0001-00 | CONTROLLER COMERCIO E SERVICOS LTDA | 20 |  |  | Material de consumo hospitalar | TNUMM | 01/06/2022 | 0000044921 | GESSO SINTETICO HYGIA CAST 10CMX3,6M
1903014754 | 10410130015 | 5,0CMX3,6M | 01/06/2022 |  |  | 41,9040 |  | ATADURA GESSADA ORTOPEDICA SINTETICA HYGIA CAST AZUL 5,0CMX3,6M | ATADURA GESSADA ORTOPEDICA SINTETICA HYGIA CAST AZUL 5,0CMX3,6M | CLINICA MEDICA | MATERIAL DE CONSUMO | ATADURA | RL | 78.515.210/0001-00 | CONTROLLER COMERCIO E SERVICOS LTDA | 20 |  |  | Material de consumo hospitalar | TNUMM | 01/06/2022 | 0000044919 | GESSO SINTETICO HYGIA CAST 05CMX3,6M
1903014762 | 81356112360 | 8884711253E | 01/06/2022 |  |  | 113,5200 |  | SONDA NASOENTERAL DOBBHOFF CONECTOR ENFIT 12FR 109CM 8884711253E | SONDA NASOENTERAL DOBBHOFF CONECTOR ENFIT 12FR 109CM 8884711253E | CLINICA MEDICA | MATERIAL DE CONSUMO | SONDA ENTERAL | UN | 19.585.158/0001-07 | CARDINAL HEALTH DO BRASIL LTDA | 20 |  |  | Material de consumo hospitalar | TNUMM | 01/06/2022 | 0000317536 | SONDA NASOGASTRICA DOBBHOFF ENFIT C/CONECTOR 12FRX109CM 7GA EST.
1903014770 | 81356112360 | 8884711006E | 01/06/2022 |  |  | 108,6360 |  | SONDA NASOENTERAL DOBBHOFF CONECTOR ENFIT 10FR 109CM 8884711006E | SONDA NASOENTERAL DOBBHOFF CONECTOR ENFIT 10FR 109CM 8884711006E | CLINICA MEDICA | MATERIAL DE CONSUMO | SONDA ENTERAL | UN | 19.585.158/0001-07 | CARDINAL HEALTH DO BRASIL LTDA | 20 |  |  | Material de consumo hospitalar | TNUMM | 01/06/2022 | 0000317535 | SONDA NASOGASTRICA DOBBHOFF ENFIT C/CONECTOR 10FRX109CM 7GA EST.
1903014789 | 81356112360 | 8884710859E | 01/06/2022 |  |  | 108,6360 |  | SONDA NASOENTERAL DOBBHOFF CONECTOR ENFIT 08FR 109CM 8884710859E | SONDA NASOENTERAL DOBBHOFF CONECTOR ENFIT 08FR 109CM 8884710859E | CLINICA MEDICA | MATERIAL DE CONSUMO | SONDA ENTERAL | UN | 19.585.158/0001-07 | CARDINAL HEALTH DO BRASIL LTDA | 20 |  |  | Material de consumo hospitalar | TNUMM | 01/06/2022 | 0000317534 | SONDA NASOGASTRICA DOBBHOFF ENFIT C/CONECTOR 8FRX109CM 7GA EST.
1903014797 | 10234400276 | B20070 | 01/06/2022 |  |  | 11,0640 |  | CAMPO CIRURGICO II ARTROSCOPIA OMBRO ACTICONTROL BASIC CGH 260X406CM B20070 | CAMPO CIRURGICO II ARTROSCOPIA OMBRO ACTICONTROL BASIC CGH 260X406CM B20070 | CLINICA MEDICA | MATERIAL DE CONSUMO | CAMPO CIRURGICO | UN | 40.175.705/0001-64 | CEI COMERCIO EXPORTACAO IMPORTACAO DE MATERIAL MEDICO LTDA | 20 |  |  | Material de consumo hospitalar | TNUMM | 01/06/2022 | 0000323094 | CAMPO CIRURGICO P/ARTROSCOPIA OMBRO CGH ACTICONTROL BASIC 260X406CM
1903022293 | 80208360008 | H965910311021 | 01/06/2022 |  |  | 0,0000 |  | LINHA INJECAO DE CONTRASTE NAMIC TM H965910311021 | LINHA INJECAO DE CONTRASTE NAMIC TM H965910311021 | CLINICA MEDICA | MATERIAL DE CONSUMO | CONECTOR DE CONTRASTE | UN | 02.993.016/0001-78 | HEMOCAT COMERCIO E IMPORTACAO LTDA | 0 |  |  | Material de consumo hospitalar | TNUMM | 01/06/2022 | 0000146472 | LINHA INJECAO CONTRASTE ALTA PRESSAO NAMIC NAVILYST
1903022803 | 10430310171 | 11432 | 01/06/2022 |  |  | 22,8320 |  | BOLSA SENSURA MIO CLICK CINZA NEUTRO DRENAVEL 02 PECAS MAXI FLANGE 40MM 11432 C/ 30UN | BOLSA SENSURA MIO CLICK CINZA NEUTRO DRENAVEL 02 PECAS MAXI FLANGE 40MM 11432 C/ 30UN | CLINICA MEDICA | MATERIAL DE CONSUMO | BOLSA COLETORA | UN | 02.794.555/0003-40 | COLOPLAST DO BRASIL LTDA | 20 |  |  | Material de consumo hospitalar | TNUMM | 01/06/2022 | 0000324059 | BOLSA P/ESTOMIA SENSURA MIO 2PCS DRENAVEL CINZA C/FILTRO CIRC.ARO 40MM
1903022811 | 10430310165 | 10502 | 01/06/2022 |  |  | 40,7760 |  | PLACA ESTOMIA SENSURA MIO CLICK PLANA 2 PC 10-35MM FLANGE 40MM 10502 C/ 5UN | PLACA ESTOMIA SENSURA MIO CLICK PLANA 2 PC 10-35MM FLANGE 40MM 10502 C/ 5UN | CLINICA MEDICA | MATERIAL DE CONSUMO | PLACA DE OSTOMIA | UN | 02.794.555/0003-40 | COLOPLAST DO BRASIL LTDA | 20 |  |  | Material de consumo hospitalar | TNUMM | 01/06/2022 | 0000324021 | PLACA P/BOLSA ESTOMIA SENSURA MIO 2PCS PLANA 40MM RECORTE 10-35MM
1903022820 | 10224000059 | 72378-02 | 01/06/2022 |  |  | 0,2850 |  | ADESIVO TRANSPARENTE HYPAFIX ROLO 15CMX10M 72378-02 | ADESIVO TRANSPARENTE HYPAFIX ROLO 15CMX10M 72378-02 | CLINICA MEDICA | MATERIAL DE CONSUMO | CURATIVO | CM | 54.858.014/0001-70 | ESSITY SOLUCOES MEDICAS DO BRASIL COMERCIO E DISTRIBUICAO LTDA | 20 |  |  | Material de consumo hospitalar | TNUMM | 01/06/2022 | 0000276258 | ADESIVO HIPOALERGENICO N/EST.HYPAFIX TRANSP.15,0CMX10MT
1903022846 | 10014160053 | 2000ML | 01/06/2022 |  |  | 33,8520 |  | DRENO DRENAGEM MEDIASTINO 2000ML | DRENO DRENAGEM MEDIASTINO 2000ML | CLINICA MEDICA | MATERIAL DE CONSUMO | DRENO | UN | 43.512.870/0001-52 | CPL MEDICALS PRODUTOS MEDICOS LTDA | 20 |  |  | Material de consumo hospitalar | TNUMM | 01/06/2022 | 0000043923 | SISTEMA DRENAGEM MEDIASTINO 2000ML S/DRENO
1903022897 | 80175820008 | PT-525 | 01/06/2022 |  |  | 47,8440 |  | BANDAGEM BOTA UNNA SKINAGE 10,2CMX9,14MT PT- 525 | BANDAGEM BOTA UNNA SKINAGE 10,2CMX9,14MT PT- 525 | CLINICA MEDICA | MATERIAL DE CONSUMO | BANDAGEM | UN | 05.210.556/0001-26 | DBS INDUSTRIA E COMERCIO LTDA | 20 |  |  | Material de consumo hospitalar | TNUMM | 01/06/2022 | 0000250206 | BOTA UNNA SKINAGE 10,2CMX9,14MT
1903022900 | 10369469008 | 6035 | 01/06/2022 |  |  | 0,0000 |  | SERINGA SEGURANCA LI 10ML SEM AGULHA 6035 C/ 100UN | SERINGA SEGURANCA LI 10ML SEM AGULHA 6035 C/ 100UN | CLINICA MEDICA | MATERIAL DE CONSUMO | SERINGA | UN | 01.005.728/0001-79 | LABOR IMPORT COMERCIAL IMPORTADORA E EXPORTADORA LTDA | 0 |  |  | Material de consumo hospitalar | TNUMM | 01/06/2022 | 0000161531 | SERINGA SEGURANCA LI 10ML S/AG.100UNID.
1903023540 | 80740950032 | 680ME | 01/06/2022 |  |  | 0,0000 |  | DISPOSITIVO FIXACAO STAYFIX CATETER 05FR-14FR 680ME | DISPOSITIVO FIXACAO STAYFIX CATETER 05FR-14FR 680ME | CLINICA MEDICA | MATERIAL DE CONSUMO | FIXADOR DE TUBO/CATETER | UN | 13.200.579/0001-88 | MERIT MEDICAL COMERCIALIZACAO, DISTRIBUICAO, IMPORTACAO E EXPORTACAO DE PRODUTOS HOSPITALARES LTDA | 0 |  |  | Material de consumo hospitalar | TNUMM | 01/06/2022 | 0000276800 | STAYFIX C/HIDROCOLOIDE PEQ.COMPATIBILIDADE CATETER 05FR A 14FR
1903023966 | 80740950125 | H1FLC | 01/06/2022 |  |  | 16,8000 |  | TORNEIRA STOPCOCKS 01 VIA 1050 PSI NH1FLC | TORNEIRA STOPCOCKS 01 VIA 1050 PSI NH1FLC | CLINICA MEDICA | MATERIAL DE CONSUMO | TORNEIRINHA | UN | 13.200.579/0001-88 | MERIT MEDICAL COMERCIALIZACAO, DISTRIBUICAO, IMPORTACAO E EXPORTACAO DE PRODUTOS HOSPITALARES LTDA | 20 |  |  | Material de consumo hospitalar | TNUMM | 01/06/2022 | EM ANALISE | EM ANALISE
1903024008 | 80740950096 | MSS031-LB | 01/06/2022 |  |  | 0,0000 |  | SERINGA MEDALLION PADRAO AZUL CLARO 03ML MSS031-LB | SERINGA MEDALLION PADRAO AZUL CLARO 03ML MSS031-LB | HEMODINAMICA E CARDIOLOGIA INTERVENCIONISTA | MATERIAL DE CONSUMO | SERINGA | UN | 13.200.579/0001-88 | MERIT MEDICAL COMERCIALIZACAO, DISTRIBUICAO, IMPORTACAO E EXPORTACAO DE PRODUTOS HOSPITALARES LTDA | 0 |  |  | Material de consumo hospitalar | TNUMM | 01/06/2022 | EM ANALISE | EM ANALISE
1903024300 | 80740950129 | VAC130 | 01/06/2022 |  |  | 0,0000 |  | SERINGA VACLOK BRANCA 30ML VAC130 | SERINGA VACLOK BRANCA 30ML VAC130 | CIRURGIA CARDIOVASCULAR | MATERIAL DE CONSUMO | SERINGA | UN | 13.200.579/0001-88 | MERIT MEDICAL COMERCIALIZACAO, DISTRIBUICAO, IMPORTACAO E EXPORTACAO DE PRODUTOS HOSPITALARES LTDA | 0 |  |  | Material de consumo hospitalar | TNUMM | 01/06/2022 | EM ANALISE | EM ANALISE
1903024318 | 80740950129 | VAC160 | 01/06/2022 |  |  | 0,0000 |  | SERINGA VACLOK BRANCA 60ML VAC160 | SERINGA VACLOK BRANCA 60ML VAC160 | CIRURGIA CARDIOVASCULAR | MATERIAL DE CONSUMO | SERINGA | UN | 13.200.579/0001-88 | MERIT MEDICAL COMERCIALIZACAO, DISTRIBUICAO, IMPORTACAO E EXPORTACAO DE PRODUTOS HOSPITALARES LTDA | 0 |  |  | Material de consumo hospitalar | TNUMM | 01/06/2022 | EM ANALISE | EM ANALISE
1903025241 | ISENTO | CREMER FITA ADESIVA HOSPITALAR - 25,0MM X 50M | 01/06/2022 |  |  | 0,0018 |  | FITA ADESIVA HOSPITALAR - CREMER FITA ADESIVA HOSPITALAR - 25,0MM X 50M | FITA ADESIVA HOSPITLAR 25MMX50M C/ 01RL | CLINICA MEDICA | MATERIAL DE CONSUMO | ESPARADRAPOS E FITAS ADESIVAS | CM | 82.641.325/0001-18 | CREMER S/A | 20 |  |  | Material de consumo hospitalar | TNUMM | 01/06/2022 | EM ANALISE | EM ANALISE
1903025250 | ISENTO | CURATIVO CREMER MINIONS - TRADICIONAL - CONTENDO 25 UNIDADES | 01/06/2022 |  |  | 0,4493 |  | CURATIVOS - CURATIVO CREMER MINIONS - TRADICIONAL - CONTENDO 25 UNIDADES NO CARTUCHO | CURATIVO MINIONS TRADICIONAL 540413 C/ 25UN | CLINICA MEDICA | MATERIAL DE CONSUMO | CURATIVO | UN | 82.641.325/0001-18 | CREMER S/A | 20 |  |  | Material de consumo hospitalar | TNUMM | 01/06/2022 | EM ANALISE | EM ANALISE
1903025268 | ISENTO | ALGODAO ROB TOPZ 50G | 01/06/2022 |  |  | 0,1505 |  | ALGODAO - ALGODAO ROB TOPZ 50G | ALGODAO HIDROFILO ROLO TOPZ 50G 42015 410228 | CLINICA MEDICA | MATERIAL DE CONSUMO | ALGODAO | G | 82.641.325/0001-18 | CREMER S/A | 20 |  |  | Material de consumo hospitalar | TNUMM | 01/06/2022 | EM ANALISE | EM ANALISE
1903025276 | ISENTO | ALGODAO ROB TOPZ 25G | 01/06/2022 |  |  | 0,1018 |  | ALGODAO - ALGODAO ROB TOPZ 25G | ALGODAO HIDROFILO ROLO TOPZ 25G 42014 410211 | CLINICA MEDICA | MATERIAL DE CONSUMO | ALGODAO | G | 82.641.325/0001-18 | CREMER S/A | 20 |  |  | Material de consumo hospitalar | TNUMM | 01/06/2022 | EM ANALISE | EM ANALISE
1903025284 | ISENTO | ALGODAO QUADRADO TOPZ 95G | 01/06/2022 |  |  | 0,1426 |  | ALGODAO - ALGODAO QUADRADO TOPZ 95G | ALGODAO HIDROFILO QUADRADO TOPZ 95G 410426 | CLINICA MEDICA | MATERIAL DE CONSUMO | ALGODAO | G | 82.641.325/0001-18 | CREMER S/A | 20 |  |  | Material de consumo hospitalar | TNUMM | 01/06/2022 | EM ANALISE | EM ANALISE
1903025292 | ISENTO | ALGODAO QUADRADO TOPZ 40G | 01/06/2022 |  |  | 0,1392 |  | ALGODAO - ALGODAO QUADRADO TOPZ 40G | ALGODAO HIDROFILO QUADRADO TOPZ 40G 410419 | CLINICA MEDICA | MATERIAL DE CONSUMO | ALGODAO | G | 82.641.325/0001-18 | CREMER S/A | 20 |  |  | Material de consumo hospitalar | TNUMM | 01/06/2022 | EM ANALISE | EM ANALISE
1903025306 | ISENTO | ABGODAO ROB TOPZ 500G | 01/06/2022 |  |  | 0,0475 |  | ALGODAO - ABGODAO ROB TOPZ 500G | ALGODAO HIDROFILO ROLO TOPZ 500G 42052 410372 | CLINICA MEDICA | MATERIAL DE CONSUMO | ALGODAO | G | 82.641.325/0001-18 | CREMER S/A | 20 |  |  | Material de consumo hospitalar | TNUMM | 01/06/2022 | EM ANALISE | EM ANALISE
1903025314 | ISENTO | ABGODAO EM BOLAS TOPZ 95G | 01/06/2022 |  |  | 0,0918 |  | ALGODAO - ABGODAO EM BOLAS TOPZ 95G | ALGODAO HIDROFILO BOLAS TOPZ 42017 410235 95G | CLINICA MEDICA | MATERIAL DE CONSUMO | ALGODAO | G | 82.641.325/0001-18 | CREMER S/A | 20 |  |  | Material de consumo hospitalar | TNUMM | 01/06/2022 | EM ANALISE | EM ANALISE
1903025322 | ISENTO | ABGODAO EM BOBAS TOPZ 50G | 01/06/2022 |  |  | 0,0991 |  | ALGODAO - ABGODAO EM BOBAS TOPZ 50G | ALGODAO HIDROFILO BOLAS TOPZ 50G 42018 410242 | CLINICA MEDICA | MATERIAL DE CONSUMO | ALGODAO | G | 82.641.325/0001-18 | CREMER S/A | 20 |  |  | Material de consumo hospitalar | TNUMM | 01/06/2022 | EM ANALISE | EM ANALISE
1903027678 | 81626440019 | 100.110.006 | 01/06/2022 |  |  | 1296,0000 |  | ADAPTADOR TRANSDUTOR PUNCAO GUIADA SONOSITE 100.110.006 | ADAPTADOR TRANSDUTOR PUNCAO GUIADA SONOSITE 100.110.006 | CLINICA MEDICA | MATERIAL DE CONSUMO | ADAPTADOR PARA SONDAS/EQUIPOS/SERINGAS | UN | 27.055.841/0001-52 | CATH-CARE INDUSTRIA IMPORTACAO EXPORTACAO E COMERCIO DE PRODUTOS PARA SAUDE LTDA | 20 |  |  | Material de consumo hospitalar | TNUMM | 01/06/2022 | NAO POSSUI SIMPRO | NAO POSSUI SIMPRO
1903027686 | 81626440019 | 100.110.008 | 01/06/2022 |  |  | 1296,0000 |  | ADAPTADOR TRANSDUTOR PUNCAO GUIADA GE 100.110.008 | ADAPTADOR TRANSDUTOR PUNCAO GUIADA GE 100.110.008 | CLINICA MEDICA | MATERIAL DE CONSUMO | ADAPTADOR PARA SONDAS/EQUIPOS/SERINGAS | UN | 27.055.841/0001-52 | CATH-CARE INDUSTRIA IMPORTACAO EXPORTACAO E COMERCIO DE PRODUTOS PARA SAUDE LTDA | 20 |  |  | Material de consumo hospitalar | TNUMM | 01/06/2022 | NAO POSSUI SIMPRO | NAO POSSUI SIMPRO
1903027694 | 81626440014 | 200.110.005 | 01/06/2022 |  |  | 42,0000 |  | FIXADOR CATETER PICC CENTRAL CLIK FIX WCS 1000 STARBOARD 200.110.005 | FIXADOR CATETER PICC CENTRAL CLIK FIX WCS 1000 STARBOARD 200.110.005 | CLINICA MEDICA | MATERIAL DE CONSUMO | FIXADOR DE TUBO/CATETER | UN | 27.055.841/0001-52 | CATH-CARE INDUSTRIA IMPORTACAO EXPORTACAO E COMERCIO DE PRODUTOS PARA SAUDE LTDA | 20 |  |  | Material de consumo hospitalar | TNUMM | 01/06/2022 | 0000313239 | DISPOSITIVO FIXACAO ESTABILIZACAO CATETER PICC/CVC TRICOT CLIK-FIX WCS 1000
1903027708 | 81626440014 | 200.110.006 | 01/06/2022 |  |  | 42,0000 |  | FIXADOR CATETER PICC CENTRAL CLIK FIX WCS 1003 STARBOARD 200.110.006 | FIXADOR CATETER PICC CENTRAL CLIK FIX WCS 1003 STARBOARD 200.110.006 | CLINICA MEDICA | MATERIAL DE CONSUMO | FIXADOR DE TUBO/CATETER | UN | 27.055.841/0001-52 | CATH-CARE INDUSTRIA IMPORTACAO EXPORTACAO E COMERCIO DE PRODUTOS PARA SAUDE LTDA | 20 |  |  | Material de consumo hospitalar | TNUMM | 01/06/2022 | NAO POSSUI SIMPRO | NAO POSSUI SIMPRO
1903027716 | 81626440014 | 200.110.007 | 01/06/2022 |  |  | 14,4000 |  | FIXADOR CATETER PERIFERICO CLICK FIX PCS 1011 STARBOARD 200.110.007 | FIXADOR CATETER PERIFERICO CLICK FIX PCS 1011 STARBOARD 200.110.007 | CLINICA MEDICA | MATERIAL DE CONSUMO | FIXADOR DE TUBO/CATETER | UN | 27.055.841/0001-52 | CATH-CARE INDUSTRIA IMPORTACAO EXPORTACAO E COMERCIO DE PRODUTOS PARA SAUDE LTDA | 20 |  |  | Material de consumo hospitalar | TNUMM | 01/06/2022 | 0000313242 | DISPOSITIVO FIXACAO ESTABILIZACAO CATETER 6,1X8,7CM CLIK-FIX PCS 1011 50UNID.
1903027724 | 81626440014 | 200.110.008 | 01/06/2022 |  |  | 42,0000 |  | FIXADOR CATETER PICC CLICK FIX NPS 1006 STARBOARD NEONATAL 200.110.008 | FIXADOR CATETER PICC CLICK FIX NPS 1006 STARBOARD NEONATAL 200.110.008 | CLINICA MEDICA | MATERIAL DE CONSUMO | FIXADOR DE TUBO/CATETER | UN | 27.055.841/0001-52 | CATH-CARE INDUSTRIA IMPORTACAO EXPORTACAO E COMERCIO DE PRODUTOS PARA SAUDE LTDA | 20 |  |  | Material de consumo hospitalar | TNUMM | 01/06/2022 | 0000313241 | DISPOSITIVO FIXACAO ESTABILIZACAO CATETER PICC/CVC NEO CLIK-FIX NPS 1006
1903027732 | 81626440025 | 200.200.024 | 01/06/2022 | 31/10/2023 | DESCONTINUADO | 0,0000 | DESCONTINUADO 05/07/22 | BANDAGEM EMERGENCIA WOUNDSTOP HOME CARE 200.200.024 | BANDAGEM EMERGENCIA WOUNDSTOP HOME CARE 200.200.024 | CLINICA MEDICA | MATERIAL DE CONSUMO | BANDAGEM | UN | 27.055.841/0001-52 | CATH-CARE INDUSTRIA IMPORTACAO EXPORTACAO E COMERCIO DE PRODUTOS PARA SAUDE LTDA | 0 |  |  | Material de consumo hospitalar | TNUMM | 01/06/2022 | NAO POSSUI SIMPRO | NAO POSSUI SIMPRO
1903027740 | 81626440025 | 200.200.025 | 01/06/2022 | 31/10/2023 | DESCONTINUADO | 0,0000 | DESCONTINUADO 05/07/22 | BANDAGEM EMERGENCIA WOUNDSTOP CARE 1 200.200.025 | BANDAGEM EMERGENCIA WOUNDSTOP CARE 1 200.200.025 | CLINICA MEDICA | MATERIAL DE CONSUMO | BANDAGEM | UN | 27.055.841/0001-52 | CATH-CARE INDUSTRIA IMPORTACAO EXPORTACAO E COMERCIO DE PRODUTOS PARA SAUDE LTDA | 0 |  |  | Material de consumo hospitalar | TNUMM | 01/06/2022 | NAO POSSUI SIMPRO | NAO POSSUI SIMPRO
1903027759 | 81626440026 | 200.200.031 | 01/06/2022 | 31/10/2023 | DESCONTINUADO | 0,0000 | DESCONTINUADO 05/07/22 | BANDAGEM EMERGENCIA FCP 02 15CM 200.200.031 | BANDAGEM EMERGENCIA FCP 02 15CM 200.200.031 | CLINICA MEDICA | MATERIAL DE CONSUMO | BANDAGEM | UN | 27.055.841/0001-52 | CATH-CARE INDUSTRIA IMPORTACAO EXPORTACAO E COMERCIO DE PRODUTOS PARA SAUDE LTDA | 0 |  |  | Material de consumo hospitalar | TNUMM | 01/06/2022 | NAO POSSUI SIMPRO | NAO POSSUI SIMPRO
1903027767 | 81626440026 | 200.200.032 | 01/06/2022 | 31/10/2023 | DESCONTINUADO | 0,0000 | DESCONTINUADO 05/07/22 | BANDAGEM EMERGENCIA FCP 03 10CM 200.200.032 | BANDAGEM EMERGENCIA FCP 03 10CM 200.200.032 | CLINICA MEDICA | MATERIAL DE CONSUMO | BANDAGEM | UN | 27.055.841/0001-52 | CATH-CARE INDUSTRIA IMPORTACAO EXPORTACAO E COMERCIO DE PRODUTOS PARA SAUDE LTDA | 0 |  |  | Material de consumo hospitalar | TNUMM | 01/06/2022 | NAO POSSUI SIMPRO | NAO POSSUI SIMPRO
1903027775 | 81626440026 | 200.200.034 | 01/06/2022 | 31/10/2023 | DESCONTINUADO | 0,0000 | DESCONTINUADO 05/07/22 | BANDAGEM EMERGENCIA FCP 06 15CM 200.200.034 | BANDAGEM EMERGENCIA FCP 06 15CM 200.200.034 | CLINICA MEDICA | MATERIAL DE CONSUMO | BANDAGEM | UN | 27.055.841/0001-52 | CATH-CARE INDUSTRIA IMPORTACAO EXPORTACAO E COMERCIO DE PRODUTOS PARA SAUDE LTDA | 0 |  |  | Material de consumo hospitalar | TNUMM | 01/06/2022 | NAO POSSUI SIMPRO | NAO POSSUI SIMPRO
1903027783 | 81626440026 | 200.200.037 | 01/06/2022 | 31/10/2023 | DESCONTINUADO | 0,0000 | DESCONTINUADO 05/07/22 | BANDAGEM EMERGENCIA FCP 10 30CM 200.200.037 | BANDAGEM EMERGENCIA FCP 10 30CM 200.200.037 | CLINICA MEDICA | MATERIAL DE CONSUMO | BANDAGEM | UN | 27.055.841/0001-52 | CATH-CARE INDUSTRIA IMPORTACAO EXPORTACAO E COMERCIO DE PRODUTOS PARA SAUDE LTDA | 0 |  |  | Material de consumo hospitalar | TNUMM | 01/06/2022 | NAO POSSUI SIMPRO | NAO POSSUI SIMPRO
1903027791 | 81626440021 | 100.200.006 | 01/06/2022 | 31/10/2023 | DESCONTINUADO | 0,0000 | DESCONTINUADO 05/07/22 | MASCARA RESSUSCITACAO MANUAL SIMPLES PRETA 100.200.006 | MASCARA RESSUSCITACAO MANUAL SIMPLES PRETA 100.200.006 | CLINICA MEDICA | MATERIAL DE CONSUMO | MASCARAS | UN | 27.055.841/0001-52 | CATH-CARE INDUSTRIA IMPORTACAO EXPORTACAO E COMERCIO DE PRODUTOS PARA SAUDE LTDA | 0 |  |  | Material de consumo hospitalar | TNUMM | 01/06/2022 | NAO POSSUI SIMPRO | NAO POSSUI SIMPRO
1903027805 | 81626440020 | 100.200.008 | 01/06/2022 | 31/10/2023 | DESCONTINUADO | 0,0000 | DESCONTINUADO 05/07/22 | MASCARA RESSUSCITACAO MANUAL OLIVA COM TUBO O2 100.200.008 | MASCARA RESSUSCITACAO MANUAL OLIVA COM TUBO O2 100.200.008 | CLINICA MEDICA | MATERIAL DE CONSUMO | MASCARAS | UN | 27.055.841/0001-52 | CATH-CARE INDUSTRIA IMPORTACAO EXPORTACAO E COMERCIO DE PRODUTOS PARA SAUDE LTDA | 0 |  |  | Material de consumo hospitalar | TNUMM | 01/06/2022 | NAO POSSUI SIMPRO | NAO POSSUI SIMPRO
1903027813 | 81626449002 | 810.820.016 | 01/06/2022 |  |  | 33,6000 |  | GEL ULTRASONOGRAFIA ESTERIL AQUASONIC 100G 810820016 C/ 01SACHE | GEL ULTRASONOGRAFIA ESTERIL AQUASONIC 100G 810820016 C/ 01SACHE | CLINICA MEDICA | MATERIAL DE CONSUMO | GEL | SACHE | 27.055.841/0001-52 | CATH-CARE INDUSTRIA IMPORTACAO EXPORTACAO E COMERCIO DE PRODUTOS PARA SAUDE LTDA | 20 |  |  | Material de consumo hospitalar | TNUMM | 01/06/2022 | 0000317390 | GEL P/ ULTRASSONOGRAFIA
1903027821 | 81626440017 | 200.200.002 | 01/06/2022 |  |  | 102,0000 |  | COBERTURA ESTERIL ULTRASSOM COVERCATH COM ADESIVO 200.200.002 | COBERTURA ESTERIL ULTRASSOM COVERCATH COM ADESIVO 200.200.002 | CLINICA MEDICA | MATERIAL DE CONSUMO | CAPA PROTETORA | UN | 27.055.841/0001-52 | CATH-CARE INDUSTRIA IMPORTACAO EXPORTACAO E COMERCIO DE PRODUTOS PARA SAUDE LTDA | 20 |  |  | Material de consumo hospitalar | TNUMM | 01/06/2022 | 0000313238 | COBERTURA P/ULTRASSOM COVERCATH C/ADESIVO EST.
1903027830 | 81626440016 | 200.200.003 | 01/06/2022 |  |  | 102,0000 |  | COBERTURA ESTERIL ULTRASSOM COVERCATH SIMPLES 200.200.003 | COBERTURA ESTERIL ULTRASSOM COVERCATH SIMPLES 200.200.003 | CLINICA MEDICA | MATERIAL DE CONSUMO | CAPA PROTETORA | UN | 27.055.841/0001-52 | CATH-CARE INDUSTRIA IMPORTACAO EXPORTACAO E COMERCIO DE PRODUTOS PARA SAUDE LTDA | 20 |  |  | Material de consumo hospitalar | TNUMM | 01/06/2022 | 0000313237 | COBERTURA P/ULTRASSOM COVERCATH SIMPLES EST.
1903027848 | 81626440029 | 200.110.001 | 01/06/2022 |  |  | 132,0000 |  | COBERTURA ESTERIL ULTRASSOM COVERCATH COM GUI 1 200.110.001 | COBERTURA ESTERIL ULTRASSOM COVERCATH COM GUI 1 200.110.001 | CLINICA MEDICA | MATERIAL DE CONSUMO | CAPA PROTETORA | UN | 27.055.841/0001-52 | CATH-CARE INDUSTRIA IMPORTACAO EXPORTACAO E COMERCIO DE PRODUTOS PARA SAUDE LTDA | 20 |  |  | Material de consumo hospitalar | TNUMM | 01/06/2022 | 0000316312 | CONJUNTO PROTECAO P/ULTRASSOM COVERCATH C/GUIA1(EMB.INDIV.)
1903027856 | 81626440028 | 100.200.040 | 01/06/2022 | 31/10/2023 | DESCONTINUADO | 0,0000 | DESCONTINUADO 05/07/22 | TORNIQUETE CAT-BLACK 100.200.040 | TORNIQUETE CAT-BLACK 100.200.040 | CLINICA MEDICA | MATERIAL DE CONSUMO | PULSEIRA DE COMPRESSAO | UN | 27.055.841/0001-52 | CATH-CARE INDUSTRIA IMPORTACAO EXPORTACAO E COMERCIO DE PRODUTOS PARA SAUDE LTDA | 0 |  |  | Material de consumo hospitalar | TNUMM | 01/06/2022 | 0000321576 | TORNIQUETE CAT-BLACK
1903027864 | 81626440028 | 200.200.023 | 01/06/2022 |  |  | 18,0000 |  | PROTETOR PELICULA ULTRADRAPE PUNCAO PERIFERICA GUIADA ULTRASSOM 14,72X8,25CM 200.200.023 | PROTETOR PELICULA ULTRADRAPE PUNCAO PERIFERICA GUIADA ULTRASSOM 14,72X8,25CM 200.200.023 | CLINICA MEDICA | MATERIAL DE CONSUMO | PROTETOR OCULAR | UN | 27.055.841/0001-52 | CATH-CARE INDUSTRIA IMPORTACAO EXPORTACAO E COMERCIO DE PRODUTOS PARA SAUDE LTDA | 20 |  |  | Material de consumo hospitalar | TNUMM | 01/06/2022 | 0000329727 | PELICULA PROTETORA ULTRADRAPE P/PUNCAO PERIFERICA GUIADA P/ULTRASSOM 14,72X8,25CM
1903027872 | 81626440012 | 100.200.011 | 01/06/2022 | 31/10/2023 | DESCONTINUADO | 0,0000 | DESCONTINUADO 05/07/22 | BANDAGEM TUBULAR RETELAST 0 7,0X80MM 100.200.011 | BANDAGEM TUBULAR RETELAST 0 7,0X80MM 100.200.011 | CLINICA MEDICA | MATERIAL DE CONSUMO | BANDAGEM | UN | 27.055.841/0001-52 | CATH-CARE INDUSTRIA IMPORTACAO EXPORTACAO E COMERCIO DE PRODUTOS PARA SAUDE LTDA | 0 |  |  | Material de consumo hospitalar | TNUMM | 01/06/2022 | NAO POSSUI SIMPRO | NAO POSSUI SIMPRO
1903027880 | 81626440012 | 100.200.012 | 01/06/2022 | 31/10/2023 | DESCONTINUADO | 0,0000 | DESCONTINUADO 05/07/22 | BANDAGEM TUBULAR RETELAST 01 12X160MM 100.200.012 | BANDAGEM TUBULAR RETELAST 01 12X160MM 100.200.012 | CLINICA MEDICA | MATERIAL DE CONSUMO | BANDAGEM | UN | 27.055.841/0001-52 | CATH-CARE INDUSTRIA IMPORTACAO EXPORTACAO E COMERCIO DE PRODUTOS PARA SAUDE LTDA | 0 |  |  | Material de consumo hospitalar | TNUMM | 01/06/2022 | NAO POSSUI SIMPRO | NAO POSSUI SIMPRO
1903027899 | 81626440012 | 100.200.013 | 01/06/2022 | 31/10/2023 | DESCONTINUADO | 0,0000 | DESCONTINUADO 05/07/22 | BANDAGEM TUBULAR RETELAST 02 15X210MM 100.200.013 | BANDAGEM TUBULAR RETELAST 02 15X210MM 100.200.013 | CLINICA MEDICA | MATERIAL DE CONSUMO | BANDAGEM | UN | 27.055.841/0001-52 | CATH-CARE INDUSTRIA IMPORTACAO EXPORTACAO E COMERCIO DE PRODUTOS PARA SAUDE LTDA | 0 |  |  | Material de consumo hospitalar | TNUMM | 01/06/2022 | NAO POSSUI SIMPRO | NAO POSSUI SIMPRO
1903027902 | 81626440012 | 100.200.014 | 01/06/2022 | 31/10/2023 | DESCONTINUADO | 0,0000 | DESCONTINUADO 05/07/22 | BANDAGEM TUBULAR RETELAST 03 18X270MM 100.200.014 | BANDAGEM TUBULAR RETELAST 03 18X270MM 100.200.014 | CLINICA MEDICA | MATERIAL DE CONSUMO | BANDAGEM | UN | 27.055.841/0001-52 | CATH-CARE INDUSTRIA IMPORTACAO EXPORTACAO E COMERCIO DE PRODUTOS PARA SAUDE LTDA | 0 |  |  | Material de consumo hospitalar | TNUMM | 01/06/2022 | NAO POSSUI SIMPRO | NAO POSSUI SIMPRO
1903027910 | 81626440012 | 100.200.015 | 01/06/2022 | 31/10/2023 | DESCONTINUADO | 0,0000 | DESCONTINUADO 05/07/22 | BANDAGEM TUBULAR RETELAST 04 20X310MM 100.200.015 | BANDAGEM TUBULAR RETELAST 04 20X310MM 100.200.015 | CLINICA MEDICA | MATERIAL DE CONSUMO | BANDAGEM | UN | 27.055.841/0001-52 | CATH-CARE INDUSTRIA IMPORTACAO EXPORTACAO E COMERCIO DE PRODUTOS PARA SAUDE LTDA | 0 |  |  | Material de consumo hospitalar | TNUMM | 01/06/2022 | NAO POSSUI SIMPRO | NAO POSSUI SIMPRO
1903027929 | 81626440012 | 100.200.016 | 01/06/2022 | 31/10/2023 | DESCONTINUADO | 0,0000 | DESCONTINUADO 05/07/22 | BANDAGEM TUBULAR RETELAST 05 21X330MM 100.200.016 | BANDAGEM TUBULAR RETELAST 05 21X330MM 100.200.016 | CLINICA MEDICA | MATERIAL DE CONSUMO | BANDAGEM | UN | 27.055.841/0001-52 | CATH-CARE INDUSTRIA IMPORTACAO EXPORTACAO E COMERCIO DE PRODUTOS PARA SAUDE LTDA | 0 |  |  | Material de consumo hospitalar | TNUMM | 01/06/2022 | NAO POSSUI SIMPRO | NAO POSSUI SIMPRO
1903027937 | 81626440012 | 100.200.017 | 01/06/2022 | 31/10/2023 | DESCONTINUADO | 0,0000 | DESCONTINUADO 05/07/22 | BANDAGEM TUBULAR RETELAST 06 40X570MM 100.200.017 | BANDAGEM TUBULAR RETELAST 06 40X570MM 100.200.017 | CLINICA MEDICA | MATERIAL DE CONSUMO | BANDAGEM | UN | 27.055.841/0001-52 | CATH-CARE INDUSTRIA IMPORTACAO EXPORTACAO E COMERCIO DE PRODUTOS PARA SAUDE LTDA | 0 |  |  | Material de consumo hospitalar | TNUMM | 01/06/2022 | NAO POSSUI SIMPRO | NAO POSSUI SIMPRO
1903027945 | 81626440012 | 100.200.018 | 01/06/2022 | 31/10/2023 | DESCONTINUADO | 0,0000 | DESCONTINUADO 05/07/22 | BANDAGEM TUBULAR RETELAST 07 44X840MM 100.200.018 | BANDAGEM TUBULAR RETELAST 07 44X840MM 100.200.018 | CLINICA MEDICA | MATERIAL DE CONSUMO | BANDAGEM | UN | 27.055.841/0001-52 | CATH-CARE INDUSTRIA IMPORTACAO EXPORTACAO E COMERCIO DE PRODUTOS PARA SAUDE LTDA | 0 |  |  | Material de consumo hospitalar | TNUMM | 01/06/2022 | NAO POSSUI SIMPRO | NAO POSSUI SIMPRO
1903027953 | 81626440012 | 100.200.019 | 01/06/2022 | 31/10/2023 | DESCONTINUADO | 0,0000 | DESCONTINUADO 05/07/22 | BANDAGEM TUBULAR RETELAST 08 45X880MM 100.200.019 | BANDAGEM TUBULAR RETELAST 08 45X880MM 100.200.019 | CLINICA MEDICA | MATERIAL DE CONSUMO | BANDAGEM | UN | 27.055.841/0001-52 | CATH-CARE INDUSTRIA IMPORTACAO EXPORTACAO E COMERCIO DE PRODUTOS PARA SAUDE LTDA | 0 |  |  | Material de consumo hospitalar | TNUMM | 01/06/2022 | NAO POSSUI SIMPRO | NAO POSSUI SIMPRO
1903029549 | 80284930240 | 1635 | 01/06/2022 |  |  | 19,1520 |  | CURATIVO TRANSPARENTE TEGADERM 8,5X10,5CM 1635 | CURATIVO TRANSPARENTE TEGADERM 8,5X10,5CM 1635 | DERMATOLOGIA | MATERIAL DE CONSUMO | CURATIVO | UN | 45.985.371/0001-08 | 3M DO BRASIL LTDA | 20 |  |  | Material de consumo hospitalar | TNUMM | 01/06/2022 | NAO POSSUI SIMPRO | NAO POSSUI SIMPRO
1903030245 | 80208360058 | 3300MIV-KIT-2 | 01/06/2022 |  |  | 0,0000 |  | KIT FIXACAO CATETER UNIVERSAL PERIFERICA GRIP-LOK 3300MIV-KIT-2 | KIT FIXACAO CATETER UNIVERSAL PERIFERICA GRIP-LOK 3300MIV-KIT-2 | CLINICA MEDICA | MATERIAL DE CONSUMO | FIXADOR DE TUBO/CATETER | UN | 02.993.016/0001-78 | HEMOCAT COMERCIO E IMPORTACAO LTDA | 0 |  |  | Material de consumo hospitalar | TNUMM | 01/06/2022 | 0000317389 | DISPOSITIVO P/FIXACAO CATETER C/CAMADA ADESIVA-ARTERIAL PERIF.IV.GRIP-LOK
1903031209 | 81626440030 | 200.110.002 | 01/06/2022 |  |  | 102,0000 |  | KIT COBERTURA ESTERIL ULTRASSOM | KIT COBERTURA ESTERIL ULTRASSOM | CLINICA MEDICA | MATERIAL DE CONSUMO | GEL | KIT | 27.055.841/0001-52 | CATH-CARE INDUSTRIA IMPORTACAO EXPORTACAO E COMERCIO DE PRODUTOS PARA SAUDE LTDA | 20 |  |  | Material de consumo hospitalar | TNUMM | 01/06/2022 | NAO POSSUI SIMPRO | NAO POSSUI SIMPRO
1903031845 | ISENTO | 0013700 | 01/07/2022 |  |  | 15,3000 |  | ESCOVA LIMPEZA CANULA TRAQUEOSTOMIA CPL ADULTO 0013700 | ESCOVA LIMPEZA CANULA TRAQUEOSTOMIA CPL ADULTO 0013700 | CLINICA MEDICA | MATERIAL DE CONSUMO | ESCOVA | UN | 43.512.870/0001-52 | CPL MEDICALS PRODUTOS MEDICOS LTDA | 20 |  |  | Material de consumo hospitalar | TNUMM | 01/07/2022 | NAO POSSUI SIMPRO | NAO POSSUI SIMPRO
1903032370 | 10033430523 | 367341 | 01/07/2022 |  |  | 5,8332 |  | ESCALPE VACUTAINER PUSH BUTTON BLOOD COLLECTION SETS BD 25GAX12POL 367341 | ESCALPE VACUTAINER PUSH BUTTON BLOOD COLLECTION SETS BD 25GAX12POL 367341 | CLINICA MEDICA | MATERIAL DE CONSUMO | ESCALPE | UN | 21.551.379/0001-06 | BECTON DICKINSON INDUSTRIAS CIRURGICAS LTDA | 20 |  |  | Material de consumo hospitalar | TNUMM | 01/07/2022 | 0000153457 | ESCALPE SEGURANCA 25GAX12" VACUTAINER PUSH BUTTON
1903032388 | 80356130036 | 740730000 | 01/07/2022 |  |  | 226,5480 |  | MALHA TRACAO DUPLA MEDIA 740730000 | MALHA TRACAO DUPLA MEDIA 740730000 | CLINICA MEDICA | MATERIAL DE CONSUMO | MALHA DE TRACAO | UN | 07.489.080/0001-30 | RAZEK EQUIPAMENTOS LTDA ME | 20 |  |  | Material de consumo hospitalar | TNUMM | 01/07/2022 | NAO POSSUI SIMPRO | NAO POSSUI SIMPRO
1903032469 | 80028790018 | LP32 | 01/07/2022 |  |  | 22,3774 |  | KIT CIRURGICO LIFESAVER PLUS UNIVERSAL 32 LP32 | KIT CIRURGICO LIFESAVER PLUS UNIVERSAL 32 LP32 | CLINICA MEDICA | MATERIAL DE CONSUMO | CAMPO CIRURGICO | KIT | 01.279.711/0001-00 | LIFETEX INDUSTRIA E COMERCIO LTDA | 20 |  |  | Material de consumo hospitalar | TNUMM | 01/07/2022 | 0000064869 | KIT CIRURGICO LIFESAVER PLUS NR.32 P/QUADRIL/COLUNA/FEMUR
1903032477 | 10014160053 | 41001 | 01/07/2022 |  |  | 25,4520 |  | SISTEMA DRENAGEM MEDIASTINO SEM DRENO 1000ML 41001 | SISTEMA DRENAGEM MEDIASTINO SEM DRENO 1000ML 41001 | CLINICA MEDICA | MATERIAL DE CONSUMO | DRENO | UN | 43.512.870/0001-52 | CPL MEDICALS PRODUTOS MEDICOS LTDA | 20 |  |  | Material de consumo hospitalar | TNUMM | 01/07/2022 | 0000043924 | SISTEMA DRENAGEM MEDIASTINO 1000ML S/DRENO
1903032485 | 10175060038 | DC5G15FR | 01/07/2022 |  |  | 1320,0000 |  | DRENO CIRURGICO HEMOSUB-G 500ML 15FR DC5G15FR | DRENO CIRURGICO HEMOSUB-G 500ML 15FR DC5G15FR | CLINICA MEDICA | MATERIAL DE CONSUMO | DRENO | UN | 57.182.230/0001-36 | VENTURA BIOMEDICA LTDA | 20 |  |  | Material de consumo hospitalar | TNUMM | 01/07/2022 | NAO POSSUI SIMPRO | NAO POSSUI SIMPRO
1903032493 | 10349000382 | 126037 | 01/07/2022 |  |  | 478,8000 |  | TUBO ENDOBRONQUIAL BRONCHO-CATH DIREITO 37FR 126037 | TUBO ENDOBRONQUIAL BRONCHO-CATH DIREITO 37FR 126037 | CLINICA MEDICA | MATERIAL DE CONSUMO | SONDA CARLENS | UN | 01.645.409/0001-28 | AUTO SUTURE DO BRASIL LTDA | 20 |  |  | Material de consumo hospitalar | TNUMM | 01/07/2022 | 0000008042 | TUBO ENDOBRONQUIAL DIREITO C/BALAO BRONCO-CATH 37FR
1903032507 | 80047300286 | R125 SPO2 SPMET SPHB ADULTO | 01/07/2022 |  |  | 0,0000 |  | SENSOR ADESIVO OXIMETRIA DESC RAINBOW R125 SPO2 SPMET SPHB ADULTO | SENSOR ADESIVO OXIMETRIA DESC RAINBOW R125 SPO2 SPMET SPHB ADULTO | CLINICA MEDICA | MATERIAL DE CONSUMO | SENSOR DE OXIMETRIA | UN | 03.580.620/0001-35 | MEDSTAR IMPORTACAO E EXPORTACAO EIRELI | 0 |  |  | Material de consumo hospitalar | TNUMM | 01/07/2022 | NAO POSSUI SIMPRO | NAO POSSUI SIMPRO
1903032558 | 10234400278 | B11910 | 01/07/2022 |  |  | 139,0200 |  | KIT CAMPO CIRURGICO ARTROSCOPIA JOELHO I CGH ACTICONTROL BASIC B11910 | KIT CAMPO CIRURGICO ARTROSCOPIA JOELHO I CGH ACTICONTROL BASIC B11910 | CLINICA MEDICA | MATERIAL DE CONSUMO | CAMPO CIRURGICO | KIT | 40.175.705/0001-64 | CEI COMERCIO EXPORTACAO IMPORTACAO DE MATERIAL MEDICO LTDA | 20 |  |  | Material de consumo hospitalar | TNUMM | 01/07/2022 | 0000323126 | KIT CAMPO CIRURGICO ARTROSCOPIA JOELHO I CGH ACTICONTROL BASIC
1903032566 | 10234400276 | B20207 | 01/07/2022 |  |  | 11,0640 |  | CAMPO PROCEDIMENTO PEQUENO PORTE MEDIO 152X122CM B20207 | CAMPO PROCEDIMENTO PEQUENO PORTE MEDIO 152X122CM B20207 | CLINICA MEDICA | MATERIAL DE CONSUMO | CAMPO CIRURGICO | UN | 40.175.705/0001-64 | CEI COMERCIO EXPORTACAO IMPORTACAO DE MATERIAL MEDICO LTDA | 20 |  |  | Material de consumo hospitalar | TNUMM | 01/07/2022 | 0000323099 | CAMPO P/PROCEDIMENTO PEQ.PORTE CGH ACTICONTROL BASIC MED.152X122CM
1903032574 | 80020550040 | 94236 | 01/07/2022 |  |  | 11,4000 |  | SONDA ALIMENTACAO ENTERAL 5000 ADULTO 12FR 120CM 94236 | SONDA ALIMENTACAO ENTERAL 5000 ADULTO 12FR 120CM 94236 | CLINICA MEDICA | MATERIAL DE CONSUMO | SONDA ENTERAL | UN | 94.304.672/0001-34 | MEDICONE PROJETOS E SOLUCOES PARA A INDUSTRIA E A SAUDE LTDA | 20 |  |  | Material de consumo hospitalar | TNUMM | 01/07/2022 | 0000040491 | SONDA ALIMENTACAO ENTERAL 12FR ADU.120CM POLIURETANO
1903032582 | 10071150057 | 165.869 | 01/07/2022 |  |  | 1,6639 |  | ATADURA CREPOM REPOUSO CYSNE 10CMX1,8M 165.869 C/ 12UN | ATADURA CREPOM REPOUSO CYSNE 10CMX1,8M 165.869 C/ 12UN | CLINICA MEDICA | MATERIAL DE CONSUMO | ATADURA | RL | 82.641.325/0001-18 | CREMER S/A | 20 |  |  | Material de consumo hospitalar | TNUMM | 01/07/2022 | 0000128266 | ATADURA CREPOM CYSNE 10CMX1,8MT(REPOUSO)12UNID
1903032590 | 10150470354 | 13048LS | 01/07/2022 |  |  | 0,0000 |  | TORNEIRA 03 VIAS INFUSAO INTRAVENOSA LUER SLIP POLYMED 13048LS | TORNEIRA 03 VIAS INFUSAO INTRAVENOSA LUER SLIP POLYMED 13048LS | CLINICA MEDICA | MATERIAL DE CONSUMO | TORNEIRINHA | UN | 61.418.042/0001-31 | CIRURGICA FERNANDES - COMERCIO DE MATERIAIS CIRURGICOS E HOSPITALARES - SOCIEDADE LIMITADA | 0 |  |  | Material de consumo hospitalar | TNUMM | 01/07/2022 | 0000251543 | TORNEIRA 3VIAS LUER SLIP S/CLICK POLYMED DESC.
1903032647 | 80145110249 | 7752030 | 01/07/2022 |  |  | 0,0000 |  | SONDA ENTERAL PRONEO FEEDING TUBE 08FR 50CM 7752030 | SONDA ENTERAL PRONEO FEEDING TUBE 08FR 50CM 7752030 | CLINICA MEDICA | MATERIAL DE CONSUMO | SONDA ENTERAL | UN | 49.324.221/0001-04 | FRESENIUS KABI BRASIL LTDA | 0 |  |  | Material de consumo hospitalar | TNUMM | 01/07/2022 | 0000324116 | SONDA ENTERAL PRONEO FEEDING TUBE 8FR 050CM
1903032655 | 80145110249 | 7752010 | 01/07/2022 |  |  | 0,0000 |  | SONDA ENTERAL PRONEO FEEDING TUBE 04FR 40CM 7752010 | SONDA ENTERAL PRONEO FEEDING TUBE 04FR 40CM 7752010 | CLINICA MEDICA | MATERIAL DE CONSUMO | SONDA ENTERAL | UN | 49.324.221/0001-04 | FRESENIUS KABI BRASIL LTDA | 0 |  |  | Material de consumo hospitalar | TNUMM | 01/07/2022 | 0000324102 | SONDA ENTERAL PRONEO FEEDING TUBE 4FR 040CM
1903032663 | 80145110248 | 7981828 | 01/07/2022 |  |  | 0,0000 |  | SONDA ENTERAL NASAL MANDRIL FREKA TUBE ENFIT 10FR 7981828 | SONDA ENTERAL NASAL MANDRIL FREKA TUBE ENFIT 10FR 7981828 | CLINICA MEDICA | MATERIAL DE CONSUMO | SONDA ENTERAL | UN | 49.324.221/0001-04 | FRESENIUS KABI BRASIL LTDA | 0 |  |  | Material de consumo hospitalar | TNUMM | 01/07/2022 | 0000324128 | SONDA ENTERAL NASAL C/MANDRIL FREKA TUBE ENFIT 10FR
1903033147 | 10229650021 | 0229T | 01/07/2022 |  |  | 27,4560 |  | SONDA ALIMENTACAO ENTERAL 12FR AD POLIURETANO 0229T C/ 01UN | SONDA ALIMENTACAO ENTERAL 12FR AD POLIUETANO 0229T C/ 01UN | CLINICA MEDICA | MATERIAL DE CONSUMO | SONDA ENTERAL | UN | 47.193.115/0001-03 | CIRURGICA BRASIL COMERCIAL E IMPORTADORA LTDA | 20 |  |  | Material de consumo hospitalar | TNUMM | 01/07/2022 | NAO POSSUI SIMPRO | NAO POSSUI SIMPRO
1903033155 | 10342310052 | BOT-01 | 01/07/2022 |  |  | 0,0000 |  | PROTETOR DESC PLASTICO TRANSPARENTE PARA BOTA CANO BOT-01 | PROTETOR DESC PLASTICO TRANSPARENTE PARA BOTA CANO BOT-01 | CLINICA MEDICA | MATERIAL DE CONSUMO | VESTIMENTA HOSPITALAR | PAR | 00.947.389/0001-87 | FLEXOR INDUSTRIAL E COMERCIAL LTDA - EPP | 0 |  |  | Material de consumo hospitalar | TNUMM | 01/07/2022 | 0000172653 | PROTETOR PLASTICO CORPO P/BOTA PLASTICA TRANSPARENTE/CANO ALTO C/ELASTICO DESC.(PAR)N/EST. BOT-01
1903033163 | 80330630017 | 500 00.06.001 | 01/07/2022 |  |  | 9,2040 |  | COLETOR DRENAGEM TORACICA MEDIASTINAL BIOMEG 500ML 500 00.06.001 | COLETOR DRENAGEM TORACICA MEDIASTINAL BIOMEG 500ML 500 00.06.001 | CLINICA MEDICA | MATERIAL DE CONSUMO | DRENO | UN | 07.204.591/0001-68 | BIOTEC PRODUTOS HOSPITALARES LTDA | 20 |  |  | Material de consumo hospitalar | TNUMM | 01/07/2022 | 0000132469 | SISTEMA DRENAGEM MEDIAST./TORAX/GASTRICA 0500ML EST.BIOMEG 500 00.06.001
1903033171 | 81125480002 | 30-068 | 01/07/2022 |  |  | 0,0000 |  | CURATIVO COTONOIDE NEURO SPONGES PATTIE 13X51MM 30-068 | CURATIVO COTONOIDE NEURO SPONGES PATTIE 13X51MM 30-068 | CLINICA MEDICA | MATERIAL DE CONSUMO | COMPRESSA NEUROCIRURGICA | PC | 17.524.415/0001-67 | DEROYAL DISTRIBUIDORA, IMPORTADORA E EXPORTADORA DE PRODUTOS PARA A SAUDE LTDA | 0 |  |  | Material de consumo hospitalar | TNUMM | 01/07/2022 | 0000278637 | NEURO SPONGE PATTIE 13X51MM 20PCT C/10UNID ESTERIL 30-068
1903033180 | 80804050185 | 66800559 | 01/07/2022 |  |  | 41,5320 |  | CURATIVO DURAFIBER FIBRA GELIFICANTE 5X5CM 66800559 C/ 10UN | CURATIVO DURAFIBER FIBRA GELIFICANTE 5X5CM 66800559 C/ 10UN | CLINICA MEDICA | MATERIAL DE CONSUMO | CURATIVO | UN | 13.656.820/0001-88 | SMITH & NEPHEW COMERCIO DE PRODUTOS MEDICOS LTDA. | 20 |  |  | Material de consumo hospitalar | TNUMM | 01/07/2022 | 0000273745 | CURATIVO DURAFIBER FIBRA GELIFICANTE 05X05CM 10UNID. 66800559
1903033198 | 10448330047 | PRH-032-MA-01A | 01/07/2022 | 31/12/2023 | SUSPENSA IMPORTACAO | 0,0000 | SUSPENSA IMPORTACAO 23/08/22 | TORNIQUETE HEMACLEAR PE E TORNOZELO MODELO A PRH-032-MA-01A | TORNIQUETE HEMACLEAR PE E TORNOZELO MODELO A PRH-032-MA-01A | CLINICA MEDICA | MATERIAL DE CONSUMO | PULSEIRA DE COMPRESSAO | UN | 00.678.593/0001-40 | STERIFARMA PRODUTOS CIRURGICOS LTDA ME | 0 |  |  | Material de consumo hospitalar | TNUMM | 01/07/2022 | 0000281713 | TORNIQUETE MODELO A-PE/TORNOZELO HEMACLEAR DESC. PRH-032-MA-01A
1903033201 | 80136719008 | 239947B | 01/07/2022 |  |  | 10,2000 |  | EXTENSOR LINHA PACIENTE 20CM VALVULA ANTI REFLUXO 239947B | EXTENSOR LINHA PACIENTE 20CM VALVULA ANTI REFLUXO 239947B | CLINICA MEDICA | MATERIAL DE CONSUMO | EXTENSOR DE CONTRASTE | UN | 30.153.811/0001-93 | GUERBET IMAGEM DO BRASIL LTDA | 20 |  |  | Material de consumo hospitalar | TNUMM | 01/07/2022 | 0000329944 | PROLONGADOR 20CM 8" C/VALV.UNICA P/TC/RM 239947B
1903033210 | 80145110250 | 7752006 | 01/07/2022 |  |  | 0,0000 |  | EXTENSOR ENTERAL PRONEO ENFIT 1,9X30CM 7752006 | EXTENSOR ENTERAL PRONEO ENFIT 1,9X30CM 7752006 | CLINICA MEDICA | MATERIAL DE CONSUMO | EXTENSOR | UN | 49.324.221/0001-04 | FRESENIUS KABI BRASIL LTDA | 0 |  |  | Material de consumo hospitalar | TNUMM | 01/07/2022 | 0000324118 | EXTENSOR ENTERAL PRONEO EXTENSION SET 030CM
1903033333 | 80145119021 | 9000786S | 01/07/2022 |  |  | 0,0000 |  | SERINGA ENTERAL CONNECT ENFIT/PRONEO FREKA 60ML 9000786S | SERINGA ENTERAL CONNECT ENFIT/PRONEO FREKA 60ML 9000786S | CLINICA MEDICA | MATERIAL DE CONSUMO | SERINGA | UN | 49.324.221/0001-04 | FRESENIUS KABI BRASIL LTDA | 0 |  |  | Material de consumo hospitalar | TNUMM | 01/07/2022 | 0000324122 | SERINGA ENTERAL FREKA CONNECT ENFIT/PRONEO 60,0ML
1903033341 | 80145119021 | 9000785S | 01/07/2022 |  |  | 0,0000 |  | SERINGA ENTERAL CONNECT ENFIT/PRONEO FREKA 20ML 9000785S | SERINGA ENTERAL CONNECT ENFIT/PRONEO FREKA 20ML 9000785S | CLINICA MEDICA | MATERIAL DE CONSUMO | SERINGA | UN | 49.324.221/0001-04 | FRESENIUS KABI BRASIL LTDA | 0 |  |  | Material de consumo hospitalar | TNUMM | 01/07/2022 | 0000324121 | SERINGA ENTERAL FREKA CONNECT ENFIT/PRONEO 20,0ML
1903033350 | 80145119021 | 9000783LDT | 01/07/2022 |  |  | 0,0000 |  | SERINGA ENTERAL CONNECT ENFIT/PRONEO FREKA 5ML 9000783LDT | SERINGA ENTERAL CONNECT ENFIT/PRONEO FREKA 5ML 9000783LDT | CLINICA MEDICA | MATERIAL DE CONSUMO | SERINGA | UN | 49.324.221/0001-04 | FRESENIUS KABI BRASIL LTDA | 0 |  |  | Material de consumo hospitalar | TNUMM | 01/07/2022 | 0000324126 | SERINGA ENTERAL FREKA CONNECT ENFIT/PRONEO LDT 05,0ML
1903033368 | 80145119021 | 9000784S | 01/07/2022 |  |  | 0,0000 |  | SERINGA ENTERAL CONNECT ENFIT/PRONEO FREKA 10ML 9000784S | SERINGA ENTERAL CONNECT ENFIT/PRONEO FREKA 10ML 9000784S | CLINICA MEDICA | MATERIAL DE CONSUMO | SERINGA | UN | 49.324.221/0001-04 | FRESENIUS KABI BRASIL LTDA | 0 |  |  | Material de consumo hospitalar | TNUMM | 01/07/2022 | 0000324120 | SERINGA ENTERAL FREKA CONNECT ENFIT/PRONEO 10,0ML
1903033511 | 80212340034 | AAR165 | 01/07/2022 |  |  | 0,7320 |  | SONDA NASOGASTRICA LONGA 14FR AAR165 | SONDA NASOGASTRICA LONGA 14FR AAR165 | CLINICA MEDICA | MATERIAL DE CONSUMO | SONDA GASTRICA | UN | 05.216.859/0001-56 | BIOBASE INDUSTRIA E COMERCIO LTDA | 20 |  |  | Material de consumo hospitalar | TNUMM | 01/07/2022 | 0000294839 | SONDA NASOGASTRICA LONGA NR.14 20UNID
1903033708 | 81548210014 | MSC9945EP | 01/07/2022 |  |  | 188,0400 |  | CURATIVO ANTIMICROBIANO MAXORB II AG+ 10X12,5CM MSC9945EP | CURATIVO ANTIMICROBIANO MAXORB II AG+ 10X12,5CM MSC9945EP | CIRURGIA GERAL | MATERIAL DE CONSUMO | CURATIVO | UN | 26.990.870/0001-49 | BELMEDIC IMPORTACAO E COMERCIO EIRELI EPP | 20 |  |  | Material de consumo hospitalar | TNUMM | 01/07/2022 | 0000317807 | CURATIVO MAXORB II AG
1903033856 | 81414021675 | 6,0MMX80CM | 01/07/2022 |  |  | 0,0000 |  | DISPOSITIVO INFUSAO ACCU-CHEK FLEXLINK 6,0MMX80CM C/ 10UN | DISPOSITIVO INFUSAO ACCU-CHEK FLEXLINK 6,0MMX80CM C/ 10UN | CIRURGIA GERAL | MATERIAL DE CONSUMO | DISPOSITIVO DE TRANSFERENCIA DE SOLUCOES E IRRIGACAO | UN | 23.552.212/0001-87 | ROCHE DIABETES CARE BRASIL LTDA. | 0 |  |  | Material de consumo hospitalar | TNUMM | 01/07/2022 | NAO POSSUI SIMPRO | NAO POSSUI SIMPRO
1903033864 | 80523020075 | 421570 | 01/07/2022 |  |  | 15,4800 |  | CATETER URINARIO INTERMITENTE GENTLECATH GLIDE FEMININO 08FR 421570 C/ 30UN | CATETER URINARIO INTERMITENTE GENTLECATH GLIDE FEMININO 08FR 421570 C/ 30UN | UROLOGIA | MATERIAL DE CONSUMO | CATETER URINARIO | UN | 09.603.161/0001-44 | BMD - COMERCIO DE PRODUTOS MEDICOS LTDA | 20 |  |  | Material de consumo hospitalar | TNUMM | 01/07/2022 | 0000313746 | CATETER URETRAL HIDROFILICO GENTLECATH GLIDE 1718760 FEM.CH08 30UNID
1903033872 | 80228990118 | 21-7045-24 | 01/07/2022 |  |  | 0,0000 |  | EXTENSAO CADD GRAMPO VALVULA ANTI-SIFAO INTEGRAL COM LUER MACHO 76CM 21-7045-24 | EXTENSAO CADD GRAMPO VALVULA ANTI-SIFAO INTEGRAL COM LUER MACHO 76CM 21-7045-24 | CLINICA MEDICA | MATERIAL DE CONSUMO | EXTENSOR | UN | 06.019.570/0001-00 | SMITHS MEDICAL DO BRASIL PRODUTOS HOSPITALARES LTDA | 0 |  |  | Material de consumo hospitalar | TNUMM | 01/07/2022 | 0000294939 | EXTENSAO CADD C/LUER MACHO/GRAMPO
1903033988 | 80299880094 | 5000936 | 01/07/2022 |  |  | 464,6080 |  | EQUIPO ADMINISTRACAO PARAGON 0,5ML/H INFUSAO CONTINUA MEDICAMENTO PVC 5000936 | EQUIPO ADMINISTRACAO PARAGON 0,5ML/H INFUSAO CONTINUA MEDICAMENTO PVC 5000936 | ONCOLOGIA CLINICA | MATERIAL DE CONSUMO | EQUIPO | UN | 07.213.544/0001-80 | BMR MEDICAL S.A. | 20 |  |  | Material de consumo hospitalar | TNUMM | 01/07/2022 | NAO POSSUI SIMPRO | NAO POSSUI SIMPRO
1903034127 | 81356112330 | 8888160556 | 01/07/2022 |  |  | 370,8000 |  | CATETER UMBILICAL ARGYLE POLIURETANO DUPLO LUMEN ARGYE CONECTOR LUER LOCK 05FR 25CM 8888160556 | CATETER UMBILICAL ARGYLE POLIURETANO DUPLO LUMEN ARGYE CONECTOR LUER LOCK 05FR 25CM 8888160556 | CLINICA MEDICA | MATERIAL DE CONSUMO | CATETER UMBILICAL | UN | 19.585.158/0001-07 | CARDINAL HEALTH DO BRASIL LTDA | 20 |  |  | Material de consumo hospitalar | TNUMM | 01/07/2022 | NAO POSSUI SIMPRO | NAO POSSUI SIMPRO
1903034143 | 10150470494 | KSYIR60FT | 01/07/2022 |  |  | 0,0000 |  | SERINGA DESC NAO HIPODERMICA BICO CATETER LISA 60ML KSYIR60FT | SERINGA DESC NAO HIPODERMICA BICO CATETER LISA 60ML KSYIR60FT | CLINICA MEDICA | MATERIAL DE CONSUMO | SERINGA | UN | 61.418.042/0001-31 | CIRURGICA FERNANDES - COMERCIO DE MATERIAIS CIRURGICOS E HOSPITALARES - SOCIEDADE LIMITADA | 0 |  |  | Material de consumo hospitalar | TNUMM | 01/07/2022 | NAO POSSUI SIMPRO | NAO POSSUI SIMPRO
1903034151 | 80488290007 | CT-13112 | 01/07/2022 |  |  | 46,8720 |  | CONECTOR TUBO T MICRONEBULIZADOR LUMINAR 22F 22M 22M-18F CT-13112 | CONECTOR TUBO T MICRONEBULIZADOR LUMINAR 22F 22M 22M-18F CT-13112 | CLINICA MEDICA | MATERIAL DE CONSUMO | CONECTOR VALVULADO | UN | 05.652.247/0001-06 | LUMIAR HEALTH BUILDERS EQUIPAMENTOS HOSPITALARES LTDA | 20 |  |  | Material de consumo hospitalar | TNUMM | 01/07/2022 | 0000253414 | CONECTOR TUBO T(22MM MACHO/22MM MACHO/22MM MACHO/18MM FEMEA)
1903034160 | 81855830038 | 7911501 | 01/07/2022 |  |  | 0,5980 |  | ATADURA CREPOM INA 13FIOS 8,0CMX1,80M 7911501 C/ 12RL | ATADURA CREPOM INA 13FIOS 8,0CMX1,80M 7911501 C/ 12RL | CLINICA MEDICA | MATERIAL DE CONSUMO | ATADURA | RL | 33.839.828/0001-97 | NEVE PREMIUM INDUSTRIA E COMERCIO DE PRODUTOS CIRURGICOS LTDA | 20 |  |  | Material de consumo hospitalar | TNUMM | 01/07/2022 | NAO POSSUI SIMPRO | NAO POSSUI SIMPRO
1903034690 | 81855830005 | 7910673 | 01/07/2022 |  |  | 0,5428 |  | COMPRESSA GAZE ESTERIL 13 FIOS 7,5X7,5CM 7910673 C/ 05UN | COMPRESSA GAZE ESTERIL 13 FIOS 7,5X7,5CM 7910673 C/ 05UN | CLINICA MEDICA | MATERIAL DE CONSUMO | COMPRESSA | PC | 33.839.828/0001-97 | NEVE PREMIUM INDUSTRIA E COMERCIO DE PRODUTOS CIRURGICOS LTDA | 20 |  |  | Material de consumo hospitalar | TNUMM | 01/07/2022 | NAO POSSUI SIMPRO | NAO POSSUI SIMPRO
1903034704 | 81855830005 | 79106-00079-00 | 01/07/2022 |  |  | 2,8800 |  | COMPRESSA GAZE ESTERIL 13 FIOS 7,5X7,5CM SAFE 79106-00079-00 C/ 20UN | COMPRESSA GAZE ESTERIL 13 FIOS 7,5X7,5CM SAFE 79106-00079-00 C/ 20UN | CLINICA MEDICA | MATERIAL DE CONSUMO | COMPRESSA | PC | 33.839.828/0001-97 | NEVE PREMIUM INDUSTRIA E COMERCIO DE PRODUTOS CIRURGICOS LTDA | 20 |  |  | Material de consumo hospitalar | TNUMM | 01/07/2022 | NAO POSSUI SIMPRO | NAO POSSUI SIMPRO
1903034712 | 81855830005 | 79106-00080-00 | 01/07/2022 |  |  | 2,2800 |  | COMPRESSA GAZE ESTERIL 13 FIOS 7,5X7,5CM RX SAFE 79106-00080-00 C/ 20UN | COMPRESSA GAZE ESTERIL 13 FIOS 7,5X7,5CM RX SAFE 79106-00080-00 C/ 20UN | CLINICA MEDICA | MATERIAL DE CONSUMO | COMPRESSA | PC | 33.839.828/0001-97 | NEVE PREMIUM INDUSTRIA E COMERCIO DE PRODUTOS CIRURGICOS LTDA | 20 |  |  | Material de consumo hospitalar | TNUMM | 01/07/2022 | NAO POSSUI SIMPRO | NAO POSSUI SIMPRO
1903034763 | 80117580578 | 511187-31C | 01/07/2022 |  |  | 1242,6000 | REFERENCIA DE VALOR: BRASIL MEDICAL | KIT ANESTESIA PLEXO SONOLONG SONO COM AGULHA TUHOY 18GAX150MM 511187-31C | KIT ANESTESIA PLEXO SONOLONG SONO COM AGULHA TUHOY 18GAX150MM 511187-31C | CLINICA MEDICA | MATERIAL DE CONSUMO | KIT DE ANESTESIA | KIT | 04.967.408/0001-98 | EMERGO BRAZIL IMPORT IMPORTACAO E DISTRIBUICAO DE PRODUTOS MEDICOS HOSPITALARES LTDA | 20 |  |  | Material de consumo hospitalar | TNUMM | 01/07/2022 | 0000303760 | KIT CATETER P/ANESTESIA PLEXO PAJUNK SONOLONG SONO C/AG.TUHOY 18GAX150MM
1903034771 | 80117580578 | 521187-31C | 01/07/2022 |  |  | 1242,6000 | REFERENCIA DE VALOR: BRASIL MEDICAL | KIT ANESTESIA PLEXO SONOLONG SONO COM AGULHA TUHOY 18GAX100MM 521187-31C | KIT ANESTESIA PLEXO SONOLONG SONO COM AGULHA TUHOY 18GAX100MM 521187-31C | CLINICA MEDICA | MATERIAL DE CONSUMO | KIT DE ANESTESIA | KIT | 04.967.408/0001-98 | EMERGO BRAZIL IMPORT IMPORTACAO E DISTRIBUICAO DE PRODUTOS MEDICOS HOSPITALARES LTDA | 20 |  |  | Material de consumo hospitalar | TNUMM | 01/07/2022 | 0000303759 | KIT CATETER P/ANESTESIA PLEXO PAJUNK SONOLONG SONO C/AG.TUHOY 18GAX100MM
1903034780 | 80117580578 | 531187-31C | 01/07/2022 |  |  | 1242,6000 | REFERENCIA DE VALOR: BRASIL MEDICAL | KIT ANESTESIA PLEXO SONOLONG SONO COM AGULHA TUHOY 18GAX50MM 531187-31C | KIT ANESTESIA PLEXO SONOLONG SONO COM AGULHA TUHOY 18GAX50MM 531187-31C | CLINICA MEDICA | MATERIAL DE CONSUMO | KIT DE ANESTESIA | KIT | 04.967.408/0001-98 | EMERGO BRAZIL IMPORT IMPORTACAO E DISTRIBUICAO DE PRODUTOS MEDICOS HOSPITALARES LTDA | 20 |  |  | Material de consumo hospitalar | TNUMM | 01/07/2022 | 0000303757 | KIT CATETER P/ANESTESIA PLEXO PAJUNK SONOLONG SONO C/AG.TUHOY 18GAX50MM
1903034798 | 80117580578 | 561187-31C | 01/07/2022 |  |  | 1242,6000 | REFERENCIA DE VALOR: BRASIL MEDICAL | KIT ANESTESIA PLEXO SONOLONG SONO COM AGULHA TUHOY 18GAX75MM 561187-31C | KIT ANESTESIA PLEXO SONOLONG SONO COM AGULHA TUHOY 18GAX75MM 561187-31C | CLINICA MEDICA | MATERIAL DE CONSUMO | KIT DE ANESTESIA | KIT | 04.967.408/0001-98 | EMERGO BRAZIL IMPORT IMPORTACAO E DISTRIBUICAO DE PRODUTOS MEDICOS HOSPITALARES LTDA | 20 |  |  | Material de consumo hospitalar | TNUMM | 01/07/2022 | 0000303758 | KIT CATETER P/ANESTESIA PLEXO PAJUNK SONOLONG SONO C/AG.TUHOY 18GAX075MM
1903034801 | 80117580579 | 521187-32C | 01/07/2022 |  |  | 1356,6000 | REFERENCIA DE VALOR: BRASIL MEDICAL | KIT ANESTESIA ESTIMULAVEL STIMULONG SONO II COM AGULHA TUHOY 18GAX150MM 521187-32C | KIT ANESTESIA ESTIMULAVEL STIMULONG SONO II COM AGULHA TUHOY 18GAX150MM 521187-32C | CLINICA MEDICA | MATERIAL DE CONSUMO | KIT DE ANESTESIA | KIT | 04.967.408/0001-98 | EMERGO BRAZIL IMPORT IMPORTACAO E DISTRIBUICAO DE PRODUTOS MEDICOS HOSPITALARES LTDA | 20 |  |  | Material de consumo hospitalar | TNUMM | 01/07/2022 | 0003030763 | KIT CATETER ESTIMULAVEL P/ANESTESIA PAJUNK STIMULONG SONO II C/AG.TUHOY 18GAX150MM
1903034810 | 80117580579 | 531187-32C | 01/07/2022 |  |  | 1356,6000 | REFERENCIA DE VALOR: BRASIL MEDICAL | KIT ANESTESIA ESTIMULAVEL STIMULONG SONO II COM AGULHA TUHOY 18GAX100MM 531187-32C | KIT ANESTESIA ESTIMULAVEL STIMULONG SONO II COM AGULHA TUHOY 18GAX100MM 531187-32C | CLINICA MEDICA | MATERIAL DE CONSUMO | KIT DE ANESTESIA | KIT | 04.967.408/0001-98 | EMERGO BRAZIL IMPORT IMPORTACAO E DISTRIBUICAO DE PRODUTOS MEDICOS HOSPITALARES LTDA | 20 |  |  | Material de consumo hospitalar | TNUMM | 01/07/2022 | 0000303762 | KIT CATETER ESTIMULAVEL P/ANESTESIA PAJUNK STIMULONG SONO II C/AG.TUHOY 18GAX100MM
1903034828 | 80117580579 | 511187-32C | 01/07/2022 |  |  | 1356,6000 | REFERENCIA DE VALOR: BRASIL MEDICAL | KIT ANESTESIA ESTIMULAVEL STIMULONG SONO II COM AGULHA TUHOY 18GAX50MM 511187-32C | KIT ANESTESIA ESTIMULAVEL STIMULONG SONO II COM AGULHA TUHOY 18GAX50MM 511187-32C | CLINICA MEDICA | MATERIAL DE CONSUMO | KIT DE ANESTESIA | KIT | 04.967.408/0001-98 | EMERGO BRAZIL IMPORT IMPORTACAO E DISTRIBUICAO DE PRODUTOS MEDICOS HOSPITALARES LTDA | 20 |  |  | Material de consumo hospitalar | TNUMM | 01/07/2022 | 0000303761 | KIT CATETER ESTIMULAVEL P/ANESTESIA PAJUNK STIMULONG SONO II C/AG.TUHOY 18GAX050MM
1903039072 | 10150470421 | 460210 | 01/09/2022 |  |  | 0,0000 |  | COMPRESSA GAZE NEUROCIRURGICA BEMSHEETS XR KAWAMOTO 13X25MM 460210 | COMPRESSA GAZE NEUROCIRURGICA BEMSHEETS XR KAWAMOTO 13X25MM 460210 | NEUROCIRURGIA | MATERIAL DE CONSUMO | COMPRESSA NEUROCIRURGICA | PC | 61.418.042/0001-31 | CIRURGICA FERNANDES - COMERCIO DE MATERIAIS CIRURGICOS E HOSPITALARES - SOCIEDADE LIMITADA | 0 |  |  | Material de consumo hospitalar | TNUMM | 01/09/2022 | 0000297219 | COMPRESSA NEUROCIRURGICA BEMSHEETS XR KAWAMOTO EST.13X25MM 10UNID.
1903039080 | 10150470269 | T185P | 01/09/2022 |  |  | 48,2640 |  | AGULHA TUOHY EPIDURAL UNIEVER UNISIS PEDIATRICA 18GAX50X12MMX2,0POL T185P | AGULHA TUOHY EPIDURAL UNIEVER UNISIS PEDIATRICA 18GAX50X12MMX2,0POL T185P | CLINICA MEDICA | MATERIAL DE CONSUMO | AGULHA DE ANESTESIA | UN | 61.418.042/0001-31 | CIRURGICA FERNANDES - COMERCIO DE MATERIAIS CIRURGICOS E HOSPITALARES - SOCIEDADE LIMITADA | 20 |  |  | Material de consumo hospitalar | TNUMM | 01/09/2022 | 0000132417 | AGULHA P/ANESTESIA PERIDURAL/EPIDURAL 18GA 2" 050X12MM PED.C/MANDRIL PLAST.TUOHY UNISIS DESC.
1903039099 | 10150470331 | A01A10601F | 01/09/2022 |  |  | 0,0000 |  | SONDA ENDOTRAQUEAL COM BALAO MICROLARINGEA WELL LEAD 6,0MM A01A10601F | SONDA ENDOTRAQUEAL COM BALAO MICROLARINGEA WELL LEAD 6,0MM A01A10601F | CLINICA MEDICA | MATERIAL DE CONSUMO | CANULA/TUBO ENDOTRAQUEAL | UN | 61.418.042/0001-31 | CIRURGICA FERNANDES - COMERCIO DE MATERIAIS CIRURGICOS E HOSPITALARES - SOCIEDADE LIMITADA | 0 |  |  | Material de consumo hospitalar | TNUMM | 01/09/2022 | NAO POSSUI SIMPRO | NAO POSSUI SIMPRO
1903039102 | 10150470179 | S2525 | 01/09/2022 |  |  | 17,3040 |  | AGULHA SPINAL RAQUI DESC UNIEVER UNISIS 25GAX25MM S2525 | AGULHA SPINAL RAQUI DESC UNIEVER UNISIS 25GAX25MM S2525 | CLINICA MEDICA | MATERIAL DE CONSUMO | AGULHA DE ANESTESIA | UN | 61.418.042/0001-31 | CIRURGICA FERNANDES - COMERCIO DE MATERIAIS CIRURGICOS E HOSPITALARES - SOCIEDADE LIMITADA | 20 |  |  | Material de consumo hospitalar | TNUMM | 01/09/2022 | 0000039807 | AGULHA P/RAQUI SPINAL S/INTROD.25GX1"" 25X05 DESC.UNISIS
1903039110 | 10150470498 | DT2050 | 01/09/2022 |  |  | 0,0000 |  | DRENO TORACICO RADIOPACO FOYOMED 20FR 40CM DT2050 | DRENO TORACICO RADIOPACO FOYOMED 20FR 40CM DT2050 | CLINICA MEDICA | MATERIAL DE CONSUMO | DRENO | UN | 61.418.042/0001-31 | CIRURGICA FERNANDES - COMERCIO DE MATERIAIS CIRURGICOS E HOSPITALARES - SOCIEDADE LIMITADA | 0 |  |  | Material de consumo hospitalar | TNUMM | 01/09/2022 | 0000293220 | DRENO SUCCAO TORAX SILICONE 20FR FOYOMED
1903039129 | 10150470498 | DT1450 | 01/09/2022 |  |  | 0,0000 |  | DRENO TORACICO RADIOPACO FOYOMED 14FR 40CM DT1450 | DRENO TORACICO RADIOPACO FOYOMED 14FR 40CM DT1450 | CLINICA MEDICA | MATERIAL DE CONSUMO | DRENO | UN | 61.418.042/0001-31 | CIRURGICA FERNANDES - COMERCIO DE MATERIAIS CIRURGICOS E HOSPITALARES - SOCIEDADE LIMITADA | 0 |  |  | Material de consumo hospitalar | TNUMM | 01/09/2022 | 0000293219 | DRENO SUCCAO TORAX SILICONE 14FR FOYOMED
1903039137 | 10150470498 | DT1250 | 01/09/2022 |  |  | 0,0000 |  | DRENO TORACICO RADIOPACO FOYOMED 12FR 40CM DT1250 | DRENO TORACICO RADIOPACO FOYOMED 12FR 40CM DT1250 | CLINICA MEDICA | MATERIAL DE CONSUMO | DRENO | UN | 61.418.042/0001-31 | CIRURGICA FERNANDES - COMERCIO DE MATERIAIS CIRURGICOS E HOSPITALARES - SOCIEDADE LIMITADA | 0 |  |  | Material de consumo hospitalar | TNUMM | 01/09/2022 | 0000293218 | DRENO SUCCAO TORAX SILICONE 12FR FOYOMED
1903039145 | 10150470498 | DT2450 | 01/09/2022 |  |  | 0,0000 |  | DRENO TORACICO RADIOPACO FOYOMED 24FR 45CM DT2450 | DRENO TORACICO RADIOPACO FOYOMED 24FR 45CM DT2450 | CLINICA MEDICA | MATERIAL DE CONSUMO | DRENO | UN | 61.418.042/0001-31 | CIRURGICA FERNANDES - COMERCIO DE MATERIAIS CIRURGICOS E HOSPITALARES - SOCIEDADE LIMITADA | 0 |  |  | Material de consumo hospitalar | TNUMM | 01/09/2022 | 0000293221 | DRENO SUCCAO TORAX SILICONE 24FR FOYOMED
1903039170 | 10181820029 | 101149 | 01/09/2022 |  |  | 138,0000 |  | TALA NASAL MEDI HOUSE 6,5X4,0X3,5CM 101149 | TALA NASAL MEDI HOUSE 6,5X4,0X3,5CM 101149 | OTORRINOLARINGOLOGIA | MATERIAL DE CONSUMO | TALA | UN | 48.939.276/0001-66 | MEDI HOUSE INDUSTRIA E COMERCIO DE PRODUTOS CIRURGICOS E HOSPITALARES LTDA | 20 |  |  | Material de consumo hospitalar | TNUMM | 01/09/2022 | 0000159487 | TALA NASAL P/RINOSEPTOPLASTIA
1903039188 | 80523020064 | 401613 | 01/09/2022 |  |  | 56,3040 |  | PLACA PROTETORA PELE STOMAHESIVE ADESIVO MICROPOROSO SUR-FIT PLUS 70MM 401613 C/ 05UN | PLACA PROTETORA PELE STOMAHESIVE ADESIVO MICROPOROSO SUR-FIT PLUS 70MM 401613 C/ 05UN | CLINICA MEDICA | MATERIAL DE CONSUMO | ACESSORIO DE OSTOMIA | UN | 09.603.161/0001-44 | BMD - COMERCIO DE PRODUTOS MEDICOS LTDA | 20 |  |  | Material de consumo hospitalar | TNUMM | 01/09/2022 | NAO POSSUI SIMPRO | NAO POSSUI SIMPRO
1903039196 | 10234400216 | ATE08B | 01/09/2022 |  |  | 106,8000 |  | SISTEMA FECHADO ASPIRACAO TRAQUEAL CGH AIRTRAQUEO 08FR 30,5CM ATE08B | SISTEMA FECHADO ASPIRACAO TRAQUEAL CGH AIRTRAQUEO 08FR 30,5CM ATE08B | CLINICA MEDICA | MATERIAL DE CONSUMO | SISTEMA FECHADO DE ASPIRACAO | UN | 40.175.705/0001-64 | CEI COMERCIO EXPORTACAO IMPORTACAO DE MATERIAL MEDICO LTDA | 20 |  |  | Material de consumo hospitalar | TNUMM | 01/09/2022 | NAO POSSUI SIMPRO | NAO POSSUI SIMPRO
1903039200 | 10410130023 | BEGE 5,0CMX5,0M | 01/09/2022 |  |  | 0,0870 |  | BANDAGEM ELASTICA ADESIVA TMAX BEGE 5,0CMX5,0M | BANDAGEM ELASTICA ADESIVA TMAX BEGE 5,0CMX5,0M | CLINICA MEDICA | MATERIAL DE CONSUMO | BANDAGEM | CM | 78.515.210/0001-00 | CONTROLLER COMERCIO E SERVICOS LTDA | 20 |  |  | Material de consumo hospitalar | TNUMM | 01/09/2022 | NAO POSSUI SIMPRO | NAO POSSUI SIMPRO
1903039242 | 10234400276 | B20304 | 01/09/2022 |  |  | 19,5360 |  | CAMPO CIRURGICO OFTALMICO II 142X132CM B20304 | CAMPO CIRURGICO OFTALMICO II 142X132CM B20304 | CLINICA MEDICA | MATERIAL DE CONSUMO | CAMPO CIRURGICO | UN | 40.175.705/0001-64 | CEI COMERCIO EXPORTACAO IMPORTACAO DE MATERIAL MEDICO LTDA | 20 |  |  | Material de consumo hospitalar | TNUMM | 01/09/2022 | 0000323103 | CAMPO CIRURGICO OFTALMICO CGH ACTICONTROL BASIC 132X142CM
1903039250 | 80252220003 | 17231200 | 01/09/2022 |  |  | 47,7600 |  | EXTENSOR TUBO TRANSFERIDOR V D 200CM 17231200 | EXTENSOR TUBO TRANSFERIDOR V D 200CM 17231200 | CLINICA MEDICA | MATERIAL DE CONSUMO | EXTENSOR | UN | 06.238.171/0001-30 | SANTE PRODUTOS HOSPITALARES LTDA | 20 |  |  | Material de consumo hospitalar | TNUMM | 01/09/2022 | NAO POSSUI SIMPRO | NAO POSSUI SIMPRO
1903039269 | 80495510135 | 10FR 40CM | 01/09/2022 |  |  | 0,0000 |  | SONDA URETRAL10FR 40CM | SONDA URETRAL 10FR 40CM | CLINICA MEDICA | MATERIAL DE CONSUMO | SONDA URETRAL/URETERAL | UN | 10.268.780/0001-09 | MEDIX BRASIL PRODUTOS HOSPITALARES ODONTOLOGICOS LTDA | 0 |  |  | Material de consumo hospitalar | TNUMM | 01/09/2022 | NAO POSSUI SIMPRO | NAO POSSUI SIMPRO
1903039277 | 80495510135 | 08 40CM | 01/09/2022 |  |  | 0,0000 |  | SONDA URETRAL 08FR 40CM | SONDA URETRAL 08FR 40CM | CLINICA MEDICA | MATERIAL DE CONSUMO | SONDA URETRAL/URETERAL | UN | 10.268.780/0001-09 | MEDIX BRASIL PRODUTOS HOSPITALARES ODONTOLOGICOS LTDA | 0 |  |  | Material de consumo hospitalar | TNUMM | 01/09/2022 | NAO POSSUI SIMPRO | NAO POSSUI SIMPRO
1903039285 | 80495510135 | 06FR 40CM | 01/09/2022 |  |  | 0,0000 |  | SONDA URETRAL 06FR 40CM | SONDA URETRAL 06FR 40CM | CLINICA MEDICA | MATERIAL DE CONSUMO | SONDA URETRAL/URETERAL | UN | 10.268.780/0001-09 | MEDIX BRASIL PRODUTOS HOSPITALARES ODONTOLOGICOS LTDA | 0 |  |  | Material de consumo hospitalar | TNUMM | 01/09/2022 | NAO POSSUI SIMPRO | NAO POSSUI SIMPRO
1903039307 | 10369460175 | 150CM | 01/09/2022 |  |  | 3,0000 |  | EQUIPO MACROGOTAS CONECTOR Y LUER SLIP LAMEDID 06% 150CM MODELO 06 | EQUIPO MACROGOTAS CONECTOR Y LUER SLIP LAMEDID 06% 150CM MODELO 06 | CLINICA MEDICA | MATERIAL DE CONSUMO | EQUIPO | UN | 01.005.728/0001-79 | LABOR IMPORT COMERCIAL IMPORTADORA E EXPORTADORA LTDA | 20 |  |  | Material de consumo hospitalar | TNUMM | 01/09/2022 | NAO POSSUI SIMPRO | NAO POSSUI SIMPRO
1903039323 | 80145901775 | SXPP1A410 | 01/09/2022 |  |  | 0,0000 |  | FIO STRATAFIX SYMM PDS PLUS 3-0 45CM SXPP1A410 | FIO STRATAFIX SYMM PDS PLUS 3-0 45CM SXPP1A410 | CLINICA MEDICA | MATERIAL DE CONSUMO | FIOS E FITAS CIRURGICOS | UN | 54.516.661/0001-01 | JOHNSON & JOHNSON DO BRASIL INDUSTRIA E COMERCIO DE PRODUTOS PARA SAUDE LTDA | 0 |  |  | Material de consumo hospitalar | TNUMM | 01/09/2022 | 0000279984 | FIO STRATAFIX SYMM PDS PLUS 45CM SH 3-0
1903039331 | 10337850112 | LU-500 | 01/09/2022 |  |  | 254,4000 |  | BOLSA DRENAGEM BIOTEQ 500ML LU-500 | BOLSA DRENAGEM BIOTEQ 500ML LU-500 | CLINICA MEDICA | MATERIAL DE CONSUMO | BOLSA COLETORA | UN | 29.992.682/0001-48 | ECOMED COMERCIO DE PRODUTOS MEDICOS LTDA | 20 |  |  | Material de consumo hospitalar | TNUMM | 01/09/2022 | 0000325110 | BOLSA DRENAGEM BIOTEQ 500ML
1903039340 | 80207450004 | SINO-10-H93388 | 01/09/2022 |  |  | 186,0000 |  | KIT SERINGA ANGIOGRAFICA 65ML SINO-10-H93388 | KIT SERINGA ANGIOGRAFICA 65ML SINO-10-H93388 | CLINICA MEDICA | MATERIAL DE CONSUMO | SERINGA | KIT | 05.993.698/0001-07 | 1000MEDIC DISTRIBUIDORA IMPORTADORA EXPORTADORA DE MEDICAMENTOS LTDA | 20 |  |  | Material de consumo hospitalar | TNUMM | 01/09/2022 | 0000300986 | KIT SERINGAS ANGIOGRAFICAS 65ML
1903039358 | 80245210144 | 641271 | 01/09/2022 |  |  | 3,5040 |  | CURATIVO FILME FENESTRADO CATETER ESTERIL INVENA FIX ADVANCED 6,5X7,0CM 641271 C/ 50UN | CURATIVO FILME FENESTRADO CATETER ESTERIL INVENA FIX ADVANCED 6,5X7,0CM 641271 C/ 50UN | CLINICA MEDICA | MATERIAL DE CONSUMO | CURATIVO | UN | 82.641.325/0001-18 | CREMER S/A | 20 |  |  | Material de consumo hospitalar | TNUMM | 01/09/2022 | 0000324224 | CURATIVO FILME P/CATETER FENESTRADO INVENA FIX ADVANCED 6,5X7CM
1903039366 | 10430310091 | 3740 | 01/09/2022 |  |  | 37,6000 |  | CURATIVO BIATAIN ALGINATO CALCIO 3,0X44CM 3740 | CURATIVO BIATAIN ALGINATO CALCIO 3,0X44CM 3740 | CLINICA MEDICA | MATERIAL DE CONSUMO | CURATIVO | UN | 02.794.555/0003-40 | COLOPLAST DO BRASIL LTDA | 20 |  |  | Material de consumo hospitalar | TNUMM | 01/09/2022 | 0000268938 | CURATIVO ALGINATO FITA ESTERIL 44CM BIATAIN ALGINATO
1903045820 | 10229650021 | 06 65CM | 01/09/2022 |  |  | 27,4560 |  | SONDA ALIMENTACAO ENTERAL TAYLOR PEDIATRICO 06 65CM | SONDA ALIMENTACAO ENTERAL TAYLOR PEDIATRICO 06 65CM | CLINICA MEDICA | MATERIAL DE CONSUMO | SONDA ENTERAL | UN | 47.193.115/0001-03 | CIRURGICA BRASIL COMERCIAL E IMPORTADORA LTDA | 20 |  |  | Material de consumo hospitalar | TNUMM | 01/09/2022 | 0000074079 | SONDA P/ALIMENTACAO ENTERAL NR.06 VERDE TAYLOR
1903045846 | 10234400275 | B20101 | 01/09/2022 |  |  | 6,9840 |  | CAMPO CIRURGICO I ACTICONTROL BASIC CGH PEQUENO B20101 | CAMPO CIRURGICO I ACTICONTROL BASIC CGH PEQUENO B20101 | CLINICA MEDICA | MATERIAL DE CONSUMO | CAMPO CIRURGICO | UN | 40.175.705/0001-64 | CEI COMERCIO EXPORTACAO IMPORTACAO DE MATERIAL MEDICO LTDA | 20 |  |  | Material de consumo hospitalar | TNUMM | 01/09/2022 | 0000323095 | CAMPO CIRURGICO CGH ACTICONTROL BASIC PEQ.152X112CM
1903045854 | 10234400298 | IOB-006S | 01/09/2022 |  |  | 110,4000 |  | MANTA UNDERBODY CGH ACTIWARM CORPO INTEIRO IOB-006S | MANTA UNDERBODY CGH ACTIWARM CORPO INTEIRO IOB-006S | CIRURGIA GERAL | MATERIAL DE CONSUMO | MANTA TERMICA | UN | 40.175.705/0001-64 | CEI COMERCIO EXPORTACAO IMPORTACAO DE MATERIAL MEDICO LTDA | 20 |  |  | Material de consumo hospitalar | TNUMM | 01/09/2022 | 0000318789 | MANTA UNDERBODY CORPO INTEIRO CGH ACTI WARM
1903045862 | 10234400298 | IOB-028S | 01/09/2022 |  |  | 110,4000 |  | MANTA UNDERBODY CGH ACTIWARM NEONATAL IOB-028S | MANTA UNDERBODY CGH ACTIWARM NEONATAL IOB-028S | CIRURGIA GERAL | MATERIAL DE CONSUMO | MANTA TERMICA | UN | 40.175.705/0001-64 | CEI COMERCIO EXPORTACAO IMPORTACAO DE MATERIAL MEDICO LTDA | 20 |  |  | Material de consumo hospitalar | TNUMM | 01/09/2022 | NAO POSSUI SIMPRO | NAO POSSUI SIMPRO
1903045870 | 10234400298 | IOB-018S | 01/09/2022 |  |  | 58,8000 |  | MANTA COBERTURA MULTIACESSO CGH ACTIWARM CORPO INTEIRO IOB-018S | MANTA COBERTURA MULTIACESSO CGH ACTIWARM CORPO INTEIRO IOB-018S | CIRURGIA GERAL | MATERIAL DE CONSUMO | MANTA TERMICA | UN | 40.175.705/0001-64 | CEI COMERCIO EXPORTACAO IMPORTACAO DE MATERIAL MEDICO LTDA | 20 |  |  | Material de consumo hospitalar | TNUMM | 01/09/2022 | 0000318799 | MANTA COBERTURA MULTIACESSO CGH ACTI WARM
1903045889 | 10234400298 | IOB-002S | 01/09/2022 |  |  | 58,8000 |  | MANTA COBERTURA CGH ACTIWARM INFERIOR IOB-002S | MANTA COBERTURA CGH ACTIWARM INFERIOR IOB-002S | CIRURGIA GERAL | MATERIAL DE CONSUMO | MANTA TERMICA | UN | 40.175.705/0001-64 | CEI COMERCIO EXPORTACAO IMPORTACAO DE MATERIAL MEDICO LTDA | 20 |  |  | Material de consumo hospitalar | TNUMM | 01/09/2022 | 0000318785 | MANTA COBERTURA INFERIOR CGH ACTI WARM
1903045897 | 10150470544 | 6565 | 01/09/2022 |  |  | 0,0000 |  | CURATIVO TRAQUEOSTOMIA PHARMAPLAST 65X65MM 6565 | CURATIVO TRAQUEOSTOMIA PHARMAPLAST 65X65MM 6565 | CLINICA MEDICA | MATERIAL DE CONSUMO | CURATIVO | UN | 61.418.042/0001-31 | CIRURGICA FERNANDES - COMERCIO DE MATERIAIS CIRURGICOS E HOSPITALARES - SOCIEDADE LIMITADA | 0 |  |  | Material de consumo hospitalar | TNUMM | 01/09/2022 | 0000304899 | CURATIVO P/TRAQUEOSTOMIA PHARMAPLAST 65X65MM 10UNID.
1903045900 | 10430310052 | 10375 | 01/09/2022 |  |  | 22,8000 |  | BOLSA ESTOMIA SENSURA CLICK 02 PECAS DRENAVEL TRANSPARENTE FLANGE MIDI 50MM 10375 | BOLSA ESTOMIA SENSURA CLICK 02 PECAS DRENAVEL TRANSPARENTE FLANGE MIDI 50MM 10375 | CLINICA MEDICA | MATERIAL DE CONSUMO | BOLSA COLETORA | UN | 02.794.555/0001-88 | COLOPLAST DO BRASIL LTDA | 20 |  |  | Material de consumo hospitalar | TNUMM | 01/09/2022 | 0000243932 | BOLSA P/ESTOMIA SENSURA CLICK 2PCS DRENAVEL TRANSPARENTE FLANGE 50MM MIDI
1903045919 | 80052020011 | 2PL2174EE | 01/09/2022 |  |  | 28,2408 |  | FIO POLIESTER TRANCADO VERDE 4-0 75CM AGULHA CARDIOPOINT 1,0CM 2PL2174EE | FIO POLIESTER TRANCADO VERDE 4-0 75CM AGULHA CARDIOPOINT 1,0CM 2PL2174EE | CIRURGIA GERAL | MATERIAL DE CONSUMO | FIOS E FITAS CIRURGICOS | UN | 03.812.429/0001-71 | POLYSUTURE INDUSTRIA E COMERCIO LTDA | 20 |  |  | Material de consumo hospitalar | TNUMM | 01/09/2022 | 0000137422 | FIO POLIESTER VERDE SILIC.TRANC.CARDIOV.4-0 75CM C/AT AG.1CM
1903045927 | 10188530063 | EI 0323 0000 | 01/09/2022 |  |  | 0,0000 |  | EQUIPO BOMBA INFUSAO CONECTOR ESCALONADO ALIMENTACAO ENTERAL SEM FILTRO EI 0323 0000 | EQUIPO BOMBA INFUSAO CONECTOR ESCALONADO ALIMENTACAO ENTERAL SEM FILTRO EI 0323 0000 | CLINICA MEDICA | MATERIAL DE CONSUMO | EQUIPO | UN | 58.426.628/0001-33 | SAMTRONIC LTDA | 0 |  |  | Material de consumo hospitalar | TNUMM | 01/09/2022 | 0000301040 | EQUIPO P/BOMBA INFUSAO C/CONECTOR ESCALONADO P/ALIMENTACAO ENTERAL S/FILTRO
1903045935 | 10234400276 | B20272 | 01/09/2022 |  |  | 0,0000 |  | CAMPO CIRURGICO II MAOS ACTICONTROL BASIC CGH 200X380X157X147CM B20272 | CAMPO CIRURGICO II MAOS ACTICONTROL BASIC CGH 200X380X157X147CM B20272 | CIRURGIA GERAL | MATERIAL DE CONSUMO | CAMPO CIRURGICO | UN | 40.175.705/0001-64 | CEI COMERCIO EXPORTACAO IMPORTACAO DE MATERIAL MEDICO LTDA | 0 |  |  | Material de consumo hospitalar | TNUMM | 01/09/2022 | 0000323102 | CAMPO CIRURGICO P/MAOS CGH ACTICONTROL BASIC 200X380X157X147CM
1903045943 | 10234400280 | B11048 | 01/09/2022 |  |  | 0,0000 |  | KIT GERAL LAPAROSCOPIA I CGH ACTICONTROL BASIC B11048 | KIT GERAL LAPAROSCOPIA I CGH ACTICONTROL BASIC B11048 | CIRURGIA GERAL | MATERIAL DE CONSUMO | CAMPO CIRURGICO | UN | 40.175.705/0001-64 | CEI COMERCIO EXPORTACAO IMPORTACAO DE MATERIAL MEDICO LTDA | 0 |  |  | Material de consumo hospitalar | TNUMM | 01/09/2022 | 0000323115 | KIT CAMPO CIRURGICO GERAL LAPAROSCOPIA I CGH ACTICONTROL BASIC
1903045951 | 10234400283 | B11431 | 01/09/2022 |  |  | 0,0000 |  | KIT CAMPO CIRURGICO ORTO EXTREMIDADE INFERIOR I CGH ACTICONTROL BASIC B11431 | KIT CAMPO CIRURGICO ORTO EXTREMIDADE INFERIOR I CGH ACTICONTROL BASIC B11431 | CIRURGIA GERAL | MATERIAL DE CONSUMO | CAMPO CIRURGICO | UN | 40.175.705/0001-64 | CEI COMERCIO EXPORTACAO IMPORTACAO DE MATERIAL MEDICO LTDA | 0 |  |  | Material de consumo hospitalar | TNUMM | 01/09/2022 | 0000323120 | KIT CAMPO CIRURGICO ORTO EXTREMIDADE INFERIOR I CGH ACTICONTROL BASIC
1903045960 | 80733280007 | 310599 | 01/09/2022 |  |  | 0,0000 |  | FITA ADESIVA HIPOARLERGICA MHC MEFIX 5,0CMX10MT 310599 C/ 01RL | FITA ADESIVA HIPOARLERGICA MHC MEFIX 5,0CMX10MT 310599 C/ 01RL | CLINICA MEDICA | MATERIAL DE CONSUMO | ESPARADRAPOS E FITAS ADESIVAS | RL | 12.600.168/0001-17 | MOLNLYCKE HEALTH CARE VENDA DE PRODUTOS MEDICOS LTDA | 0 |  |  | Material de consumo hospitalar | TNUMM | 01/09/2022 | 0000306944 | FITA ADESIVA HIPOALERGICA MEFIX 05,0CMX10MT MHC
1903045978 | 81325549002 | 8-1255 | 01/09/2022 |  |  | 0,0000 |  | TUBO EXTENSOR BUTTON MINIONE 02 VIAS 30CM 8-1255 | TUBO EXTENSOR BUTTON MINIONE 02 VIAS 30CM 8-1255 | GASTROENTEROLOGIA | MATERIAL DE CONSUMO | EXTENSOR DE GASTROSTOMIA/JEJUNOSTOMIA | UN | 20.541.898/0001-12 | MEDICAL LOG COMERCIO E INDUSTRIA DE PRODUTOS MEDICOS LTDA | 0 |  |  | Material de consumo hospitalar | TNUMM | 01/09/2022 | NAO POSSUI SIMPRO | NAO POSSUI SIMPRO